## Stavba
| Položkový rozpočet stavby (VÝKAZ VÝMĚR) |  |  |  |  | Datum:
| Stavba : | REKONSTRUKCE - SBĚRNÝ DVŮR CHRUDIM
| Objednatel : | TECHNICKÉ SLUŽBY CHRUDIM 2000 spol. s r.o. |  |  |  | IČO : | 25292081
|  | Sečská 809, 537 01 Chrudim |  |  |  | DIČ :
| Zhotovitel : | Ing. Arch. Věra Junová |  |  |  | IČO : | 72464615
|  | Libušina 137 |  |  |  | DIČ :
592 02 Svratka
| Za zhotovitele : |  |  |  |  | Za objednatele :
_______________
Rozpočtové náklady
Základ pro DPH |  | 21 | % |  |  |  | 0
DPH |  | 21 | % |  |  |  | 0
Základ pro DPH |  | 0 | % |  |  |  | 0
DPH |  | 0 | % |  |  |  | 0
Cena celkem za stavbu | [6 empty] | 0
Rekapitulace stavebních objektů a provozních souborů
Číslo a název objektu / provozního souboru |  |  |  | Cena celkem | Základ DPH 21 % | Základ DPH 0 % | DPH celkem | %
01 | Demolice objektu přízemních garáží |  |  | 0 | 0 | 0 | 0
02 | Ostatní bourací práce |  |  | 0 | 0 | 0 | 0
03 | SO 01 Provozní objekt |  |  | 0 | 0 | 0 | 0
04 | SO 02, SO 04 Kontejnerová stání a oplocení |  |  | 0 | 0 | 0 | 0
05 | SO 03 Sklad nebezpečného odpadu |  |  | 0 | 0 | 0 | 0
06 | SO 04 Manipulační plocha |  |  | 0 | 0 | 0 | 0
07 | Elektro a veřejné osvětlení |  |  | 0 | 0 | 0 | 0
08 | Bleskosvod |  |  | 0 | 0 | 0 | 0
09 | TZB |  |  | 0 | 0 | 0 | 0
10 | SO 05 Váha |  |  | 0 | 0 | 0 | 0
Celkem za stavbu |  |  |  | 0 | 0 | 0 | 0
Rekapitulace stavebních rozpočtů
Číslo objektu | Číslo a název rozpočtu |  |  | Cena celkem | Základ DPH 21 % | Základ DPH 0 % | DPH celkem | %
01 | Demolice objektu přízemních garáží |  |  | 0 | 0 | 0 | 0
02 | Ostatní bourací práce |  |  | 0 | 0 | 0 | 0
03 | SO 01 Provozní objekt |  |  | 0 | 0 | 0 | 0
04 | SO 02, SO 04 Kontejnerová stání a oplocení |  |  | 0 | 0 | 0 | 0
05 | SO 03 Sklad nebezpečného odpadu |  |  | 0 | 0 | 0 | 0
06 | SO 04 Manipulační plocha |  |  | 0 | 0 | 0 | 0
07 | Elektro a veřejné osvětlení |  |  | 0 | 0 | 0 | 0
08 | Bleskosvod |  |  | 0 | 0 | 0 | 0
09 | TZB |  |  | 0 | 0 | 0 | 0
10 | SO 05 Váha |  |  | 0 | 0 | 0 | 0
Celkem za stavbu |  |  |  | 0 | 0 | 0 | 0
Rekapitulace vedlejších rozpočtových nákladů
Název vedlejšího nákladu | [5 empty] | Cena celkem
Ztížené výrobní podmínky | [5 empty] | 0
Oborová přirážka | [5 empty] | 0
Přesun stavebních kapacit | [5 empty] | 0
Mimostaveništní doprava | [5 empty] | 0
Zařízení staveniště | [5 empty] | 0
Provoz investora | [5 empty] | 0
Kompletační činnost (IČD) | [5 empty] | 0
Rezerva rozpočtu | [5 empty] | 0
Celkem za stavbu | [5 empty] | 0

## 01 KL
POLOŽKOVÝ ROZPOČET
JKSO
Objekt |  |  |  | SKP
01 |  | Demolice objektu přízemních garáží |  | Měrná jednotka
Stavba |  |  |  | Počet jednotek
|  | REKONSTRUKCE - SBĚRNÝ DVŮR CHRUDIM |  | Náklady na m.j.
Projektant |  |  |  | Typ rozpočtu
Zpracovatel projektu
Objednatel
Dodavatel |  |  |  | Zakázkové číslo
Rozpočtoval |  |  |  | Počet listů
ROZPOČTOVÉ NÁKLADY
Základní rozpočtové náklady |  |  | Ostatní rozpočtové náklady
| HSV celkem | 0 | Ztížené výrobní podmínky |  | 0
Z | PSV celkem | 0 | Oborová přirážka |  | 0
R | M práce celkem | 0 | Přesun stavebních kapacit |  | 0
N | M dodávky celkem | 0 | Mimostaveništní doprava |  | 0
ZRN celkem |  | 0 | Zařízení staveniště |  | 0
|  |  | Provoz investora |  | 0
HZS |  | 0 | Kompletační činnost (IČD) |  | 0
ZRN+HZS |  | 0 | Ostatní náklady neuvedené |  | 0
ZRN+ost.náklady+HZS |  | 0 | Ostatní náklady celkem |  | 0
Vypracoval |  |  | Za zhotovitele | Za objednatele
Jméno : |  |  | Jméno : | Jméno :
Datum : |  |  | Datum : | Datum :
Podpis : |  |  | Podpis: | Podpis:
Základ pro DPH |  | 21 | % | 0
DPH |  | 21 | % | 0
Základ pro DPH |  | 0 | % | 0
DPH |  | 0 | % | 0
CENA ZA OBJEKT CELKEM |  |  |  | 0
Poznámka :

## 01 Rek
Stavba : |  | 06/2016 REKONSTRUKCE - SBĚRNÝ DVŮR CHRUDIM |  |  | Rozpočet :
Objekt : |  | 01 Demolice objektu přízemních garáží
REKAPITULACE STAVEBNÍCH DÍLŮ
| Stavební díl |  | HSV | PSV | Dodávka | Montáž | HZS
1 | Zemní práce |  | 0 | 0 | 0 | 0 | 0
96 | Bourání konstrukcí |  | 0 | 0 | 0 | 0 | 0
D96 | Přesuny suti a vybouraných hmot |  | 0 | 0 | 0 | 0 | 0
| CELKEM OBJEKT |  | 0 | 0 | 0 | 0 | 0
VEDLEJŠÍ ROZPOČTOVÉ NÁKLADY
Název VRN |  |  | Kč | % | Základna |  | Kč
Ztížené výrobní podmínky |  |  | 0 | 0 | 0 |  | 0 | 0
Oborová přirážka |  |  | 0 | 0 | 0 |  | 0 | 0
Přesun stavebních kapacit |  |  | 0 | 0 | 0 |  | 0 | 0
Mimostaveništní doprava |  |  | 0 | 0 | 0 |  | 0 | 0
Zařízení staveniště |  |  | 0 | 0 | 0 |  | 0 | 1
Provoz investora |  |  | 0 | 0 | 0 |  | 0 | 1
Kompletační činnost (IČD) |  |  | 0 | 0 | 0 |  | 0 | 2
Rezerva rozpočtu |  |  | 0 | 0 | 0 |  | 0 | 2
| CELKEM VRN |  |  |  |  | 0

## 01 Pol
Položkový rozpočet
Stavba : |  | 06/2016 REKONSTRUKCE - SBĚRNÝ DVŮR CHRUDIM |  | Rozpočet: | 0
Objekt : |  | 01 Demolice objektu přízemních garáží |  | 0
P.č. | Číslo položky | Název položky | MJ | množství | cena / MJ | celkem (Kč) | Jednotková hmotnost | Celková hmotnost | Jednotková dem.hmot. | Celková dem.hmot.
Díl: | 1 | Zemní práce | [9 empty] | 1
1 | 174101101 | Zásyp jam, rýh, šachet se zhutněním | m3 | 52.416 |  | 0 | 0 | 0 | 0 | 0 |  | 2 | 1 | 1 | 1 | 1 | 0 | 0 | 0 | 0 | 0 | 1 | 1
|  | 0,6*1,2*29,6*2+0,6*1,2*6,8*2 | [8 empty] | 0,6*1,2*29,6*2+0,6*1,2*6,8*2
| Celkem za | 1 Zemní práce |  |  |  | 0 |  | 0 |  | 0 |  | 4 |  |  |  |  | 0 | 0 | 0 | 0 | 0
Díl: | 96 | Bourání konstrukcí | [9 empty] | 1
2 | 764321820 | Demontáž oplechování říms, rš 500 mm, do 30° | m | 56.8 |  | 0 | 0 | 0 | -0.00426 | -0.24197 |  | 2 | 1 | 7 | 7 | 1 | 0 | 0 | 0 | 0 | 0 | 1 | 7
|  | 7,10*8 | [8 empty] | 7,10*8
3 | 764352810 | Demontáž žlabů půlkruh. rovných, rš 330 mm, do 30° | m | 73.2 |  | 0 | 0 | 0 | -0.00336 | -0.24595 |  | 2 | 1 | 7 | 7 | 1 | 0 | 0 | 0 | 0 | 0 | 1 | 7
|  | a svodů:29,6*2+3,0*2+8 | [8 empty] | a svodů:29,6*2+3,0*2+8
4 | 765321810 | Demontáž krytiny ze skleněného vlákna včetně asfaltového nátěru pod krytinou | m2 | 208.384 |  | 0 | 0 | 0 | -0.014 | -2.9174 |  | 2 | 1 | 7 | 7 | 1 | 0 | 0 | 0 | 0 | 0 | 1 | 7
|  | 29,6*7,04 | [8 empty] | 29,6*7,04
5 | 961044111 | Bourání základů z betonu prostého | m3 | 52.416 |  | 0 | 0 | 0 | -2 | -104.832 |  | 2 | 1 | 1 | 1 | 1 | 0 | 0 | 0 | 0 | 0 | 1 | 1
|  | 0,6*1,2*29,6*2+0,6*1,2*6,8*2 | [8 empty] | 0,6*1,2*29,6*2+0,6*1,2*6,8*2
6 | 962031133 | Bourání příček cihelných tl. 15 cm | m2 | 14.14 |  | 0 | 0.00067 | 0.0094738 | -0.261 | -3.6905 |  | 2 | 1 | 1 | 1 | 1 | 0 | 0 | 0 | 0 | 0 | 1 | 1
|  | 0,25*7,07*8 | [8 empty] | 0,25*7,07*8
7 | 962032231 | Bourání zdiva z cihel pálených na MVC | m3 | 6.1008 |  | 0 | 0.00128 | 0.007809 | -1.8 | -10.9814 |  | 2 | 1 | 1 | 1 | 1 | 0 | 0 | 0 | 0 | 0 | 1 | 1
|  | 0,2*6,2*2,46*2 | [8 empty] | 0,2*6,2*2,46*2
8 | 962032231 | Bourání zdiva z cihel pálených na MVC | m3 | 42.6648 |  | 0 | 0.00128 | 0.054611 | -1.8 | -76.7966 |  | 2 | 1 | 1 | 1 | 1 | 0 | 0 | 0 | 0 | 0 | 1 | 1
|  | 0,3*29,6*2,56-0,3*0,9*0,8*6+0,3*29,6*2,46 | [8 empty] | 0,3*29,6*2,56-0,3*0,9*0,8*6+0,3*29,6*2,46
|  | -0,3*2,2*2*3-0,3*2,2*2,2*4+0,3*6,2*2,46*2 | [8 empty] | -0,3*2,2*2*3-0,3*2,2*2,2*4+0,3*6,2*2,46*2
|  | 0 |  | 0 | [6 empty] | 0
9 | 962052314 | Bourání pilířů železobetonových | m3 | 9.84 |  | 0 | 0.01249 | 0.1229 | -2.4 | -23.616 |  | 2 | 1 | 1 | 1 | 1 | 0 | 0 | 0 | 0 | 0 | 1 | 1
|  | 0,5*0,5*2,46*16 | [8 empty] | 0,5*0,5*2,46*16
10 | 963012520 | Bourání stropů z panelů žb. š.30 cm, tl. nad 14 cm | m3 | 52.096 |  | 0 | 0.0031 | 0.1615 | -1.6 | -83.3536 |  | 2 | 1 | 1 | 1 | 1 | 0 | 0 | 0 | 0 | 0 | 1 | 1
|  | 29,6*7,04*0,25 | [8 empty] | 29,6*7,04*0,25
11 | 964051111 | Bourání samostatných trámů ŽB průřezu do 0,10 m2 | m3 | 2.485 |  | 0 | 0.00771 | 0.019159 | -2.4 | -5.964 |  | 2 | 1 | 1 | 1 | 1 | 0 | 0 | 0 | 0 | 0 | 1 | 1
|  | 0,2*0,25*3,55*2*7 | [8 empty] | 0,2*0,25*3,55*2*7
12 | 965042241 | Bourání mazanin betonových tl. nad 10 cm, nad 4 m2 | m3 | 40.256 |  | 0 | 0 | 0 | -2.2 | -88.5632 |  | 2 | 1 | 1 | 1 | 1 | 0 | 0 | 0 | 0 | 0 | 1 | 1
|  | 0,2*6,8*29,6 | [8 empty] | 0,2*6,8*29,6
13 | 968071112 | Vyvěšení, zavěšení kovových křídel oken pl. 1,5 m2 | kus | 6 |  | 0 | 0 | 0 | 0 | 0 |  | 2 | 1 | 1 | 1 | 1 | 0 | 0 | 0 | 0 | 0 | 1 | 1
|  | 6 | [8 empty] | 6
14 | 968072244 | Vybourání kovových rámů oken jednod. pl. 1 m2 | m2 | 4.32 |  | 0 | 0.00304 | 0.013133 | -0.065 | -0.2808 |  | 2 | 1 | 1 | 1 | 1 | 0 | 0 | 0 | 0 | 0 | 1 | 1
|  | 0,72*6 | [8 empty] | 0,72*6
15 | 968072558 | Vybourání kovových vrat plochy do 5 m2 | m2 | 13.2 |  | 0 | 0.00083 | 0.010956 | -0.06 | -0.792 |  | 2 | 1 | 1 | 1 | 1 | 0 | 0 | 0 | 0 | 0 | 1 | 1
|  | 4,4*3 | [8 empty] | 4,4*3
16 | 968072558 | Vybourání kovových vrat plochy do 5 m2 | m2 | 19.36 |  | 0 | 0.00083 | 0.016069 | -0.06 | -1.1616 |  | 2 | 1 | 1 | 1 | 1 | 0 | 0 | 0 | 0 | 0 | 1 | 1
|  | 4,84*4 | [8 empty] | 4,84*4
| Celkem za | 96 Bourání konstrukcí |  |  |  | 0 |  | 0.41561 |  | -403.4371 |  | 4 |  |  |  |  | 0 | 0 | 0 | 0 | 0
Díl: | D96 | Přesuny suti a vybouraných hmot | [9 empty] | 1
17 | 979081111 | Odvoz suti a vybour. hmot na skládku do 1 km | t | 403.4371 |  | 0 | 0 | 0 |  | 0 |  | 2 | 8 | 0 | 3 | 1 | 0 | 0 | 0 | 0 | 0 | 8 | 0
18 | 979081121 | Příplatek k odvozu za každý další 1 km | t | 1613.7485 |  | 0 | 0 | 0 |  | 0 |  | 2 | 8 | 0 | 3 | 1 | 0 | 0 | 0 | 0 | 0 | 8 | 0
19 | 979093111 | Uložení suti na skládku bez zhutnění | t | 403.4371 |  | 0 | 0 | 0 |  | 0 |  | 2 | 8 | 0 | 3 | 1 | 0 | 0 | 0 | 0 | 0 | 8 | 0
20 | 979990001 | Poplatek za skládku stavební suti | t | 403.4371 |  | 0 | 0 | 0 |  | 0 |  | 2 | 8 | 0 | 3 | 1 | 0 | 0 | 0 | 0 | 0 | 8 | 0
| Celkem za | D96 Přesuny suti a vybouraných hmot |  |  |  | 0 |  | 0 |  | 0 |  | 4 |  |  |  |  | 0 | 0 | 0 | 0 | 0

## 02 KL
POLOŽKOVÝ ROZPOČET
JKSO
Objekt |  |  |  | SKP
02 |  | Ostatní bourací práce |  | Měrná jednotka
Stavba |  |  |  | Počet jednotek | 0
|  | REKONSTRUKCE - SBĚRNÝ DVŮR CHRUDIM |  | Náklady na m.j. | 0
Projektant |  |  |  | Typ rozpočtu
Zpracovatel projektu
Objednatel
Dodavatel |  |  |  | Zakázkové číslo
Rozpočtoval |  |  |  | Počet listů
ROZPOČTOVÉ NÁKLADY
Základní rozpočtové náklady |  |  | Ostatní rozpočtové náklady
| HSV celkem | 0 | Ztížené výrobní podmínky |  | 0
Z | PSV celkem | 0 | Oborová přirážka |  | 0
R | M práce celkem | 0 | Přesun stavebních kapacit |  | 0
N | M dodávky celkem | 0 | Mimostaveništní doprava |  | 0
ZRN celkem |  | 0 | Zařízení staveniště |  | 0
|  |  | Provoz investora |  | 0
HZS |  | 0 | Kompletační činnost (IČD) |  | 0
ZRN+HZS |  | 0 | Ostatní náklady neuvedené |  | 0
ZRN+ost.náklady+HZS |  | 0 | Ostatní náklady celkem |  | 0
Vypracoval |  |  | Za zhotovitele | Za objednatele
Jméno : |  |  | Jméno : | Jméno :
Datum : |  |  | Datum : | Datum :
Podpis : |  |  | Podpis: | Podpis:
Základ pro DPH |  | 21 | % | 0
DPH |  | 21 | % | 0
Základ pro DPH |  | 0 | % | 0
DPH |  | 0 | % | 0
CENA ZA OBJEKT CELKEM |  |  |  | 0
Poznámka :

## 02 Rek
Stavba : |  | 06/2016 REKONSTRUKCE - SBĚRNÝ DVŮR CHRUDIM |  |  | Rozpočet :
Objekt : |  | 02 Ostatní bourací práce
REKAPITULACE STAVEBNÍCH DÍLŮ
| Stavební díl |  | HSV | PSV | Dodávka | Montáž | HZS
96 | Bourání konstrukcí |  | 0 | 0 | 0 | 0 | 0
D96 | Přesuny suti a vybouraných hmot |  | 0 | 0 | 0 | 0 | 0
| CELKEM OBJEKT |  | 0 | 0 | 0 | 0 | 0
VEDLEJŠÍ ROZPOČTOVÉ NÁKLADY
Název VRN |  |  | Kč | % | Základna |  | Kč
Ztížené výrobní podmínky |  |  | 0 | 0 | 0 |  | 0 | 0
Oborová přirážka |  |  | 0 | 0 | 0 |  | 0 | 0
Přesun stavebních kapacit |  |  | 0 | 0 | 0 |  | 0 | 0
Mimostaveništní doprava |  |  | 0 | 0 | 0 |  | 0 | 0
Zařízení staveniště |  |  | 0 | 0 | 0 |  | 0 | 1
Provoz investora |  |  | 0 | 0 | 0 |  | 0 | 1
Kompletační činnost (IČD) |  |  | 0 | 0 | 0 |  | 0 | 2
Rezerva rozpočtu |  |  | 0 | 0 | 0 |  | 0 | 2
| CELKEM VRN |  |  |  |  | 0

## 02 Pol
Položkový rozpočet
Stavba : |  | 06/2016 REKONSTRUKCE - SBĚRNÝ DVŮR CHRUDIM |  | Rozpočet: | 0
Objekt : |  | 02 Ostatní bourací práce |  | 0
P.č. | Číslo položky | Název položky | MJ | množství | cena / MJ | celkem (Kč) | Jednotková hmotnost | Celková hmotnost | Jednotková dem.hmot. | Celková dem.hmot.
Díl: | 96 | Bourání konstrukcí | [9 empty] | 1
1 | 111101111 | Odstranění ruderálního porostu v rovině | m2 | 50 |  | 0 | 0 | 0 | 0 | 0 |  | 2 | 1 | 1 | 1 | 1 | 0 | 0 | 0 | 0 | 0 | 1 | 1
|  | 50 | [8 empty] | 50
2 | 767911812 | Dmtž drát pletivo v -2,0m | m | 176.19 |  | 0 | 0 | 0 | -0.00248 | -0.43695 |  | 2 | 1 | 7 | 7 | 1 | 0 | 0 | 0 | 0 | 0 | 1 | 7
|  | 27,9*+6,1+6,0 | [8 empty] | 27,9*+6,1+6,0
3 | 767916811 | Dmtž plot vlnitý plech -30kg/m | m | 130.5 |  | 0 | 0 | 0 | -0.0254 | -3.3147 |  | 2 | 1 | 7 | 7 | 1 | 0 | 0 | 0 | 0 | 0 | 1 | 7
|  | 21,2+45,3+8,9+12,6+16,2+2+22,3+2 | [8 empty] | 21,2+45,3+8,9+12,6+16,2+2+22,3+2
4 | 767920860 | Demontáž vrat k oplocení plochy do 20 m2 | kus | 1 |  | 0 | 0 | 0 | -0.4 | -0.4 |  | 2 | 1 | 7 | 7 | 1 | 0 | 0 | 0 | 0 | 0 | 1 | 7
|  | 1 | [8 empty] | 1
5 | 961044111 | Bourání základů z betonu prostého | m3 | 46.29 |  | 0 | 0 | 0 | -2 | -92.58 |  | 2 | 1 | 1 | 1 | 1 | 0 | 0 | 0 | 0 | 0 | 1 | 1
|  | 0,2*0,5*(21,2+45,3+8,9+12,6+16,2+2+22,3+2) | [8 empty] | 0,2*0,5*(21,2+45,3+8,9+12,6+16,2+2+22,3+2)
|  | 0,3*0,8*(21,2+45,3+8,9+12,6+16,2+2+22,3+2) | [8 empty] | 0,3*0,8*(21,2+45,3+8,9+12,6+16,2+2+22,3+2)
|  | 0,4*0,4*0,8*15 | [8 empty] | 0,4*0,4*0,8*15
6 | 966006251 | Dmtž ocel. sloupku oplocení | kus | 70 |  | 0 | 0 | 0 | -0.108 | -7.56 |  | 2 | 1 | 1 | 1 | 1 | 0 | 0 | 0 | 0 | 0 | 1 | 1
|  | 70 | [8 empty] | 70
7 | 969990001 | Odvoz a likvidace Unimo buněk | kus | 3 |  | 0 | 0 | 0 |  | 0 |  | 2 | 12 | 0 | 11 | 1 | 0 | 0 | 0 | 0 | 0 | 12 | 0
|  | 3 | [8 empty] | 3
8 | 969990002 | Demontáž el,lampy | kus | 1 |  | 0 | 0 | 0 |  | 0 |  | 2 | 12 | 0 | 12 | 1 | 0 | 0 | 0 | 0 | 0 | 12 | 0
|  | 1 | [8 empty] | 1
| Celkem za | 96 Bourání konstrukcí |  |  |  | 0 |  | 0 |  | -104.2917 |  | 4 |  |  |  |  | 0 | 0 | 0 | 0 | 0
Díl: | D96 | Přesuny suti a vybouraných hmot | [9 empty] | 1
9 | 979081111 | Odvoz suti a vybour. hmot na skládku do 1 km | t | 104.2917 |  | 0 | 0 | 0 |  | 0 |  | 2 | 8 | 0 | 3 | 1 | 0 | 0 | 0 | 0 | 0 | 8 | 0
10 | 979081121 | Příplatek k odvozu za každý další 1 km | t | 417.1666 |  | 0 | 0 | 0 |  | 0 |  | 2 | 8 | 0 | 3 | 1 | 0 | 0 | 0 | 0 | 0 | 8 | 0
11 | 979093111 | Uložení suti na skládku bez zhutnění | t | 104.2917 |  | 0 | 0 | 0 |  | 0 |  | 2 | 8 | 0 | 3 | 1 | 0 | 0 | 0 | 0 | 0 | 8 | 0
12 | 979990001 | Poplatek za skládku stavební suti | t | 104.2917 |  | 0 | 0 | 0 |  | 0 |  | 2 | 8 | 0 | 3 | 1 | 0 | 0 | 0 | 0 | 0 | 8 | 0
| Celkem za | D96 Přesuny suti a vybouraných hmot |  |  |  | 0 |  | 0 |  | 0 |  | 4 |  |  |  |  | 0 | 0 | 0 | 0 | 0

## 03 KL
POLOŽKOVÝ ROZPOČET
JKSO
Objekt |  |  |  | SKP
03 |  | SO 01 Provozní objekt |  | Měrná jednotka
Stavba |  |  |  | Počet jednotek | 0
|  | REKONSTRUKCE - SBĚRNÝ DVŮR CHRUDIM |  | Náklady na m.j. | 0
Projektant |  |  |  | Typ rozpočtu
Zpracovatel projektu
Objednatel
Dodavatel |  |  |  | Zakázkové číslo
Rozpočtoval |  |  |  | Počet listů
ROZPOČTOVÉ NÁKLADY
Základní rozpočtové náklady |  |  | Ostatní rozpočtové náklady
| HSV celkem | 0 | Ztížené výrobní podmínky |  | 0
Z | PSV celkem | 0 | Oborová přirážka |  | 0
R | M práce celkem | 0 | Přesun stavebních kapacit |  | 0
N | M dodávky celkem | 0 | Mimostaveništní doprava |  | 0
ZRN celkem |  | 0 | Zařízení staveniště |  | 0
|  |  | Provoz investora |  | 0
HZS |  | 0 | Kompletační činnost (IČD) |  | 0
ZRN+HZS |  | 0 | Ostatní náklady neuvedené |  | 0
ZRN+ost.náklady+HZS |  | 0 | Ostatní náklady celkem |  | 0
Vypracoval |  |  | Za zhotovitele | Za objednatele
Jméno : |  |  | Jméno : | Jméno :
Datum : |  |  | Datum : | Datum :
Podpis : |  |  | Podpis: | Podpis:
Základ pro DPH |  | 21 | % | 0
DPH |  | 21 | % | 0
Základ pro DPH |  | 0 | % | 0
DPH |  | 0 | % | 0
CENA ZA OBJEKT CELKEM |  |  |  | 0
Poznámka :

## 03 Rek
Stavba : |  | 06/2016 REKONSTRUKCE - SBĚRNÝ DVŮR CHRUDIM |  |  | Rozpočet :
Objekt : |  | 03 SO 01 Provozní objekt
REKAPITULACE STAVEBNÍCH DÍLŮ
| Stavební díl |  | HSV | PSV | Dodávka | Montáž | HZS
1 | Zemní práce |  | 0 | 0 | 0 | 0 | 0
2 | Základy a zvláštní zakládání |  | 0 | 0 | 0 | 0 | 0
3 | Svislé a kompletní konstrukce |  | 0 | 0 | 0 | 0 | 0
4 | Vodorovné konstrukce |  | 0 | 0 | 0 | 0 | 0
6 | Úpravy povrchu, podlahy |  | 0 | 0 | 0 | 0 | 0
99 | Staveništní přesun hmot |  | 0 | 0 | 0 | 0 | 0
711 | Izolace proti vodě |  | 0 | 0 | 0 | 0 | 0
713 | Izolace tepelné |  | 0 | 0 | 0 | 0 | 0
725 | Zařizovací předměty |  | 0 | 0 | 0 | 0 | 0
763 | Dřevostavby |  | 0 | 0 | 0 | 0 | 0
764 | Konstrukce klempířské |  | 0 | 0 | 0 | 0 | 0
766 | Konstrukce truhlářské |  | 0 | 0 | 0 | 0 | 0
767 | Konstrukce zámečnické |  | 0 | 0 | 0 | 0 | 0
771 | Podlahy z dlaždic a obklady |  | 0 | 0 | 0 | 0 | 0
781 | Obklady keramické |  | 0 | 0 | 0 | 0 | 0
784 | Malby |  | 0 | 0 | 0 | 0 | 0
M43 | Montáže ocelových konstrukcí |  | 0 | 0 | 0 | 0 | 0
| CELKEM OBJEKT |  | 0 | 0 | 0 | 0 | 0
VEDLEJŠÍ ROZPOČTOVÉ NÁKLADY
Název VRN |  |  | Kč | % | Základna |  | Kč
Ztížené výrobní podmínky |  |  | 0 | 0 | 0 |  | 0 | 0
Oborová přirážka |  |  | 0 | 0 | 0 |  | 0 | 0
Přesun stavebních kapacit |  |  | 0 | 0 | 0 |  | 0 | 0
Mimostaveništní doprava |  |  | 0 | 0 | 0 |  | 0 | 0
Zařízení staveniště |  |  | 0 | 0 | 0 |  | 0 | 1
Provoz investora |  |  | 0 | 0 | 0 |  | 0 | 1
Kompletační činnost (IČD) |  |  | 0 | 0 | 0 |  | 0 | 2
Rezerva rozpočtu |  |  | 0 | 0 | 0 |  | 0 | 2
| CELKEM VRN |  |  |  |  | 0

## 03 Pol
Položkový rozpočet
Stavba : |  | 06/2016 REKONSTRUKCE - SBĚRNÝ DVŮR CHRUDIM |  | Rozpočet: | 0
Objekt : |  | 03 SO 01 Provozní objekt |  | 0
P.č. | Číslo položky | Název položky | MJ | množství | cena / MJ | celkem (Kč) | Jednotková hmotnost | Celková hmotnost | Jednotková dem.hmot. | Celková dem.hmot.
Díl: | 1 | Zemní práce | [9 empty] | 1
1 | 132301101 | Hloubení rýh šířky do 60 cm v hor.4 do 100 m3 | m3 | 32.24 |  | 0 | 0 | 0 | 0 | 0 |  | 2 | 1 | 1 | 1 | 1 | 0 | 0 | 0 | 0 | 0 | 1 | 1
|  | výpočet viz příloha VV 01 CHRSD, list 2 |  | 0 | [6 empty] | výpočet viz příloha VV 01 CHRSD:
|  | 32,24 | [8 empty] | 32,24
2 | 132301109 | Příplatek za lepivost - hloubení rýh 60 cm v hor.4 | m3 | 32.24 |  | 0 | 0 | 0 | 0 | 0 |  | 2 | 1 | 1 | 1 | 1 | 0 | 0 | 0 | 0 | 0 | 1 | 1
3 | 133301101 | Hloubení šachet v hor.4 do 100 m3 | m3 | 1 |  | 0 | 0 | 0 | 0 | 0 |  | 2 | 1 | 1 | 1 | 1 | 0 | 0 | 0 | 0 | 0 | 1 | 1
|  | výpočet viz příloha WW 01 CHRSD, list 2 |  | 0 | [6 empty] | výpočet viz příloha WW 01 CHRSD:
|  | 1 | [8 empty] | 1
4 | 133301109 | Příplatek za lepivost - hloubení šachet v hor.4 | m3 | 1 |  | 0 | 0 | 0 | 0 | 0 |  | 2 | 1 | 1 | 1 | 1 | 0 | 0 | 0 | 0 | 0 | 1 | 1
5 | 174101101 | Zásyp jam, rýh, šachet se zhutněním | m3 | 90.4972 |  | 0 | 0 | 0 | 0 | 0 |  | 2 | 1 | 1 | 1 | 1 | 0 | 0 | 0 | 0 | 0 | 1 | 1
|  | 0,6*4,125*(5,52+3,2+4,32+4,37+4,4+4,5)+0,6*1,5*28,2 | [8 empty] | 0,6*4,125*(5,52+3,2+4,32+4,37+4,4+4,5)+0,6*1,5*28,2
6 | 175101201 | Obsyp objektu ornicí bez prohození sypaniny vč.dod.ornice | m3 | 48.37 |  | 0 | 0 | 0 | 0 | 0 |  | 2 | 1 | 1 | 1 | 1 | 0 | 0 | 0 | 0 | 0 | 1 | 1
|  | 2,0*(28,1+6,45)*0,7 | [8 empty] | 2,0*(28,1+6,45)*0,7
7 | 175101209 | Příplatek za prohození sypaniny pro obsyp objektu | m3 | 48.37 |  | 0 | 0 | 0 | 0 | 0 |  | 2 | 1 | 1 | 1 | 1 | 0 | 0 | 0 | 0 | 0 | 1 | 1
| Celkem za | 1 Zemní práce |  |  |  | 0 |  | 0 |  | 0 |  | 4 |  |  |  |  | 0 | 0 | 0 | 0 | 0
Díl: | 2 | Základy a zvláštní zakládání | [9 empty] | 1
8 | 274272130 | Zdivo základové z bednicích tvárnic, tl. 25 cm výplň tvárnic betonem C 25/30-XC2, XF1-S3 | m2 | 59.835 |  | 0 | 0.5478 | 32.7776 | 0 | 0 |  | 2 | 1 | 1 | 1 | 1 | 0 | 0 | 0 | 0 | 0 | 1 | 1
|  | 0,75*14,5+0,75*4,8*3+1*(13,87+6,45+4,52+4,52+3,2+1,4+4,2) | [8 empty] | 0,75*14,5+0,75*4,8*3+1*(13,87+6,45+4,52+4,52+3,2+1,4+4,2)
9 | 274272140 | Zdivo základové z bednicích tvárnic, tl. 30 cm výplň tvárnic betonem C 25/30-XC2, XF1-S3 | m2 | 28.575 |  | 0 | 0.687 | 19.631 | 0 | 0 |  | 2 | 1 | 1 | 1 | 1 | 0 | 0 | 0 | 0 | 0 | 1 | 1
|  | 0,75*2*5+0,75*2*14,05 | [8 empty] | 0,75*2*5+0,75*2*14,05
10 | 274313611 | Beton základových pasů prostý C 16/20 (B 20) | m3 | 26.49 |  | 0 | 2.4169 | 64.0245 | 0 | 0 |  | 2 | 1 | 1 | 1 | 1 | 0 | 0 | 0 | 0 | 0 | 1 | 1
|  | výpočet viz příloha VV 01 CHRSD, list 2 |  | 0 | [6 empty] | výpočet viz příloha VV 01 CHRSD:
|  | 26,49 | [8 empty] | 26,49
11 | 274361112 | Výztuž základových pásů, ocel 10425 (BSt 500 S) | t | 0.3 |  | 0 | 1.0315 | 0.30944 | 0 | 0 |  | 2 | 1 | 1 | 1 | 1 | 0 | 0 | 0 | 0 | 0 | 1 | 1
|  | viz statický posudek, tabulka výztuže, str.10: |  | 0 | [6 empty] | viz statický posudek, tabulka výztuže, str.10:
|  | 0,3 | [8 empty] | 0,3
12 | 275313611 | Beton základových patek prostý C 16/20-XCO-S3 (B 20) | m3 | 0.95 |  | 0 | 2.4169 | 2.2961 | 0 | 0 |  | 2 | 1 | 1 | 1 | 1 | 0 | 0 | 0 | 0 | 0 | 1 | 1
|  | výpočet viz příloha VV 01 CHRSD, list 2 |  | 0 | [6 empty] | výpočet viz příloha VV 01 CHRSD:
|  | 0,95 | [8 empty] | 0,95
13 | 275351215 | Bednění stěn základových patek - zřízení | m2 | 5.76 |  | 0 | 0.03925 | 0.22608 | 0 | 0 |  | 2 | 1 | 1 | 1 | 1 | 0 | 0 | 0 | 0 | 0 | 1 | 1
|  | 0,6*0,8*4*3 | [8 empty] | 0,6*0,8*4*3
14 | 275351216 | Bednění stěn základových patek - odstranění | m2 | 5.76 |  | 0 | 0 | 0 | 0 | 0 |  | 2 | 1 | 1 | 1 | 1 | 0 | 0 | 0 | 0 | 0 | 1 | 1
| Celkem za | 2 Základy a zvláštní zakládání |  |  |  | 0 |  | 119.2647 |  | 0 |  | 4 |  |  |  |  | 0 | 0 | 0 | 0 | 0
Díl: | 3 | Svislé a kompletní konstrukce | [9 empty] | 1
15 | 311113132 | Zeď nosná -20cm,beton C25/30-XC2, XF1-S3 vč. tvárnic (specifikace pohledových tvárnic D.1.1A-09) | m2 | 151.8 |  | 0 | 0.4297 | 65.2285 | 0 | 0 |  | 2 | 1 | 1 | 1 | 1 | 0 | 0 | 0 | 0 | 0 | 1 | 1
|  | 3,6*28+2*4*3+6,2*3+0,8*3*3+0,4*3 | [8 empty] | 3,6*28+2*4*3+6,2*3+0,8*3*3+0,4*3
15a | 345232122 | M+D zákrytových desek 300x400x60mm | m | 5.75 |  | 0 | 0.07205 | 0.41429 | 0 | 0
1,35+4,4
16 | 311271175 | Zdivo z tvárnic probetonových hladkých tl.20cm na lepidlo | m2 | 33.925 |  | 0 | 0.14844 | 5.0358 | 0 | 0 |  | 2 | 1 | 1 | 1 | 1 | 0 | 0 | 0 | 0 | 0 | 1 | 1
|  | (4,05*2+2,35+2,05+1)*2,75-2*1,6 | [8 empty] | (4,05*2+2,35+2,05+1)*2,75-2*1,6
17 | 311271177 | Zdivo z tvárnic porobetonových hladkých tl.30cm na lepidlo | m2 | 22.55 |  | 0 | 0.20765 | 4.6825 | 0 | 0 |  | 2 | 1 | 1 | 1 | 1 | 0 | 0 | 0 | 0 | 0 | 1 | 1
|  | 0,75*14,2+0,5*14,2+2*0,5*4,8 | [8 empty] | 0,75*14,2+0,5*14,2+2*0,5*4,8
18 | 311271178 | Zdivo z tvárnic porobetonových hladkých tl.37,5cm na lepidlo | m2 | 80.325 |  | 0 | 0.25917 | 20.8178 | 0 | 0 |  | 2 | 1 | 1 | 1 | 1 | 0 | 0 | 0 | 0 | 0 | 1 | 1
|  | (4,8*2+14,2*2)*2,5-0,75*1,5-2*1,5-1*2,6-1,1*2-1,5*1-1*1-0,9*1-1*2,35 | [8 empty] | (4,8*2+14,2*2)*2,5-0,75*1,5-2*1,5-1*2,6-1,1*2-1,5*1-1*1-0,9*1-1*2,35
19 | 311361112 | Vyztuz zdi z oceli 10425 (BSt 500 S) | t | 2.0319 |  | 0 | 1.0022 | 2.0363 | 0 | 0 |  | 2 | 1 | 1 | 1 | 1 | 0 | 0 | 0 | 0 | 0 | 1 | 1
|  | viz statický posudek,tabulka výztuže,str.9: |  | 0 | [6 empty] | viz statický posudek,tabulka výztuže,str.9:
|  | 0,3773+1,6546 | [8 empty] | 0,3773+1,6546
20 | 317143422 | Překlad nosný 200/249 délka 1,3m porobeton.syst. | kus | 2 |  | 0 | 0.0754 | 0.1508 | 0 | 0
2
21 | 317143722 | Překlad nosný 375/249 délka 1,3m porobeton.syst. | kus | 1 |  | 0 | 0.1415 | 0.1415 | 0 | 0 |  | 2 | 1 | 1 | 1 | 1 | 0 | 0 | 0 | 0 | 0 | 1 | 1
|  | 1 | [8 empty] | 1
22 | 317143724 | Překlad nosný 375/249 délka 1,5m porobeton.syst. | kus | 3 |  | 0 | 0.16117 | 0.48351 | 0 | 0 |  | 2 | 1 | 1 | 1 | 1 | 0 | 0 | 0 | 0 | 0 | 1 | 1
|  | 3 | [8 empty] | 3
23 | 317143725 | Překlad nosný 375/249 délka 2,0m pororbeton.syst. | kus | 1 |  | 0 | 0.18074 | 0.18074 | 0 | 0 |  | 2 | 1 | 1 | 1 | 1 | 0 | 0 | 0 | 0 | 0 | 1 | 1
|  | 1 | [8 empty] | 2
24 | 317143726 | Překlad nosný 375/249 délka 2,5m pororbeton.syst. | kus | 2 |  | 0 | 0.18074 | 0.36148 | 0 | 0 |  | 2 | 1 | 1 | 1 | 1 | 0 | 0 | 0 | 0 | 0 | 1 | 1
|  | 2 | [8 empty] | 1
25 | 342255024 | Příčky z desek porobetonových tl.10cm na lepidlo | m2 | 7.7175 |  | 0 | 0.07063 | 0.54509 | 0 | 0 |  | 2 | 1 | 1 | 1 | 1 | 0 | 0 | 0 | 0 | 0 | 1 | 1
|  | (2,27+1,7)*2,75-2*1,6 | [8 empty] | (2,27+1,7)*2,75-2*1,6
26 | 342255028 | Příčky z desek porobetonových tl.15cm na lepidlo | m2 | 13.3 |  | 0 | 0.1054 | 1.4018 | 0 | 0 |  | 2 | 1 | 1 | 1 | 1 | 0 | 0 | 0 | 0 | 0 | 1 | 1
|  | 0,7*14,2+0,7*4,8 | [8 empty] | 0,7*14,2+0,7*4,8
| Celkem za | 3 Svislé a kompletní konstrukce |  |  |  | 0 |  | 101.4801 |  | 0 |  | 4 |  |  |  |  | 0 | 0 | 0 | 0 | 0
Díl: | 4 | Vodorovné konstrukce | [9 empty] | 1
27 | 417321414 | Ztužující pásy a věnce z betonu železového C 25/30-XC1-S3 | m3 | 2.9272 |  | 0 | 2.4464 | 7.1611 | 0 | 0 |  | 2 | 1 | 1 | 1 | 1 | 0 | 0 | 0 | 0 | 0 | 1 | 1
|  | 0,25*0,23*(14,2+2*4,8)+0,25*0,325*14,2+0,25*0,2*2*4,05 | [8 empty] | 0,25*0,23*(14,2+2*4,8)+0,25*0,325*14,2+0,25*0,2*2*4,05
28 | 417351115 | Bednění ztužujících pásů a věnců - zřízení | m2 | 19.5 |  | 0 | 0.00341 | 0.066495 | 0 | 0 |  | 2 | 1 | 1 | 1 | 1 | 0 | 0 | 0 | 0 | 0 | 1 | 1
|  | 2*0,25*(14,2+2*4,8)+1*0,25*14,2+2*0,25*2*4,05 | [8 empty] | 2*0,25*(14,2+2*4,8)+1*0,25*14,2+2*0,25*2*4,05
29 | 417351116 | Bednění ztužujících pásů a věnců - odstranění | m2 | 19.5 |  | 0 | 0 | 0 | 0 | 0 |  | 2 | 1 | 1 | 1 | 1 | 0 | 0 | 0 | 0 | 0 | 1 | 1
|  | 2*0,25*(14,2+2*4,8)+1*0,25*14,2+2*0,25*2*4,05 | [8 empty] | 2*0,25*(14,2+2*4,8)+1*0,25*14,2+2*0,25*2*4,05
30 | 417361721 | Výztuž ztuž. pásů a věnců, ocel 10425 (BSt 500 S) | t | 0.4 |  | 0 | 1.0166 | 0.40666 | 0 | 0 |  | 2 | 1 | 1 | 1 | 1 | 0 | 0 | 0 | 0 | 0 | 1 | 1
|  | viz statický posudek,tabulka výztuže,str.10: |  | 0 | [6 empty] | viz statický posudek,tabulka výztuže,str.10:
|  | 0,4 | [8 empty] | 0,4
| Celkem za | 4 Vodorovné konstrukce |  |  |  | 0 |  | 7.6342 |  | 0 |  | 4 |  |  |  |  | 0 | 0 | 0 | 0 | 0
Díl: | 6 | Úpravy povrchu, podlahy | [9 empty] | 1
31 | 602011112 | Omítka jemná jádrová vápenocementová tloušťka vrstvy 20 mm | m2 | 83.2125 |  | 0 | 0.035 | 2.9124 | 0 | 0 |  | 2 | 1 | 1 | 1 | 1 | 0 | 0 | 0 | 0 | 0 | 1 | 1
|  | (4,8*2+14,2)*2,8-(0,75*1,25+2*1,25+3,9*1,9+3,2*0,75+4*1+1,3*0,7)+6,23+(4,8+14,2)*1,5 | [8 empty] | (4,8*2+14,2)*2,8-(0,75*1,25+2*1,25+3,9*1,9+3,2*0,75+4*1+1,3*0,7)+6,23+(4,8+14,2)*1,5
32 | 602011188 | Omítka stěn šlechtěná silikonová světle šedá rýhovaná, tloušťka vrstvy 2,0 mm | m2 | 54.7125 |  | 0 | 0.00326 | 0.17836 | 0 | 0 |  | 2 | 1 | 1 | 1 | 1 | 0 | 0 | 0 | 0 | 0 | 1 | 1
|  | (4,8*2+14,2)*2,8-(0,75*1,25+2*1,25+3,9*1,9+3,2*0,75+4*1+1,3*0,7)+6,23 | [8 empty] | (4,8*2+14,2)*2,8-(0,75*1,25+2*1,25+3,9*1,9+3,2*0,75+4*1+1,3*0,7)+6,23
32a | 622481211 | Montáž výztužné sítě, včetně výztužné sítě | m2 | 28.5 |  | 0 | 0.00367 | 0.10459 | 0 | 0
(4,8+14,2)*1,5
33 | 602011188 | Omítka stěn vně šlechtěná silikonová tmavě šedá zatíraná tloušťka vrstvy 1,0 mm | m2 | 28.5 |  | 0 | 0.00294 | 0.08379 | 0 | 0 |  | 2 | 1 | 1 | 1 | 1 | 0 | 0 | 0 | 0 | 0 | 1 | 1
|  | (4,8+14,2)*1,5 | [8 empty] | (4,8+14,2)*1,5
34 | 602011189 | Omítka stěn vně šlechtěná silikonová antracit zatíraná, tloušťka vrstvy 1,0 mm | m2 | 3.7475 |  | 0 | 0.00336 | 0.012592 | 0 | 0 |  | 2 | 1 | 1 | 1 | 1 | 0 | 0 | 0 | 0 | 0 | 1 | 1
|  | (1,5*2)+(0,65*1,15) | [8 empty] | (4,8+14,2)*1,5
35 | 612475211 | Omítka vnii stěn jednovrstvá sádrová s hlaz.povrch bez použití kontakt.můstku pro porobet.syst.př.zd | m2 | 171.6355 |  | 0 | 0.01333 | 2.2879 | 0 | 0 |  | 2 | 1 | 1 | 1 | 1 | 0 | 0 | 0 | 0 | 0 | 1 | 1
|  | 2*(5,53+3,2+2,27+2,27+1,85+1,85+1+4*4,05)*2,6 | [8 empty] | 2*(5,53+3,2+2,27+2,27+1,85+1,85+1+4*4,05)*2,6
|  | -(0,75*1,25+2*1,25+1*2,35+1,1*1,75+1,5*0,75+1*0,75+0,9*0,75+0,96*2,1) | [8 empty] | -(0,75*1,25+2*1,25+1*2,35+1,1*1,75+1,5*0,75+1*0,75+0,9*0,75+0,96*2,1)
|  | 0,2*(0,75+2*1,25+2+2*1,25+1+2*2,35+1,1+2*1,75+1,5+2*0,75+1+2*0,75+0,9+2*0,75+1+2*2,1) | [8 empty] | 0,2*(0,75+2*1,25+2+2*1,25+1+2*2,35+1,1+2*1,75+1,5+2*0,75+1+2*0,75+0,9+2*0,75+1+2*2,1)
36 | 620471831 | Nátěr vně stěn penetrační | m2 | 83.2125 |  | 0 | 0.00032 | 0.026628 | 0 | 0
(4,8*2+14,2)*2,8-(0,75*1,25+2*1,25+3,9*1,9+3,2*0,75+4*1+1,3*0,7)+6,23+(4,8+14,2)*1,5
37 | 622432111 | Omítka stěn dekorativní -marmolit | m2 | 15.56 |  | 0 | 0.00368 | 0.057261 | 0 | 0
4,8*0,3+4,8*0,6+1*2,9+13,9*0,6
38 | 622712115 | KZS desky XPS 5cm+hmoždinky plast tepelná izolace základů polystyren XPS tl.50mm | m2 | 21.42 |  | 0 | 0.00985 | 0.21099 | 0 | 0 |  | 2 | 1 | 1 | 1 | 1 | 0 | 0 | 0 | 0 | 0 | 1 | 1
|  | (2*4,8+14,2)*0,9 | [8 empty] | (2*4,8+14,2)*0,9
39 | 622751315 | KZS lišta soklová Al tl 1mm š 53mm | m | 23.8 |  | 0 | 0.00038 | 0.009044 | 0 | 0 |  | 2 | 1 | 1 | 1 | 1 | 0 | 0 | 0 | 0 | 0 | 1 | 1
|  | ukončovací profil - přechod omítka sokl: |  | 0 | [6 empty] | ukončovací profil - přechod omítka sokl:
|  | 2*4,8+14,2 | [8 empty] | 2*4,8+14,2
40 | 622752211 | KZS lišta roh Al+prolis | m | 41.26 |  | 0 | 3e-05 | 0.0012378 | 0 | 0 |  | 2 | 1 | 1 | 1 | 1 | 0 | 0 | 0 | 0 | 0 | 1 | 1
|  | rohový profil výztužný: |  | 0 | [6 empty] | rohový profil výztužný:
|  | 2*1,25+0,75+2*2+1,25+1+2*2,35+1,1+2*1,75+1,5+2*0,75+1+2*0,75+0,9+2*0,75+0,96+2*2,1+2*4,7 | [8 empty] | 2*1,25+0,75+2*2+1,25+1+2*2,35+1,1+2*1,75+1,5+2*0,75+1+2*0,75+0,9+2*0,75+0,96+2*2,1+2*4,7
41 | 622754111 | KZS lišta začišťovací+tkanina | m | 82.52 |  | 0 | 0.0003 | 0.024756 | 0 | 0
začišťující okenní profil bez tkaniny APU lišta
|  | 2*(2*1,25+0,75+2*2+1,25+1+2*2,35+1,1+2*1,75+1,5+2*0,75+1+2*0,75+0,9+2*0,75+0,96+2*2,1+2*4,7) |  | 83.52
42 | 631312611 | Mazanina betonová tl. 5 - 8 cm C 16/20 (B 20) | m3 | 4.245 |  | 0 | 2.422 | 10.2813 | 0 | 0 |  | 2 | 1 | 1 | 1 | 1 | 0 | 0 | 0 | 0 | 0 | 1 | 1
|  | 0,06*(30,56+15,94+7,49+4,89+5,4+6,47) |  | 4.245 | [6 empty] | 0,06*(30,56+15,94+7,49+4,89+5,4+6,47)
43 | 631315611 | Mazanina betonová tl. 12 - 24 cm C 16/20 (B 20) | m3 | 10.575 |  | 0 | 2.422 | 25.6124 | 0 | 0 |  | 2 | 1 | 1 | 1 | 1 | 0 | 0 | 0 | 0 | 0 | 1 | 1
|  | 0,15*14,1*5,0 |  | 10.575 | [6 empty] | 0,15*14,1*5,0
44 | 631361921 | Výztuž mazanin svařovanou sítí z drátů tažených svařovaná síť - drát 4,0 mm, oka 150/150 mm | t | 0.084 |  | 0 | 1.0662 | 0.089565 | 0 | 0 |  | 2 | 1 | 1 | 1 | 1 | 0 | 0 | 0 | 0 | 0 | 1 | 1
|  | 12,8*4,05*1,2*1,35/1000 | [8 empty] | 12,8*4,05*1,2*1,35/1000
45 | 631361921 | Výztuž mazanin svařovanou sítí z drátů tažených svařovaná síť - drát 6,0 mm, oka 150/150 mm | t | 0.2563 |  | 0 | 1.0662 | 0.27328 | 0 | 0 |  | 2 | 1 | 1 | 1 | 1 | 0 | 0 | 0 | 0 | 0 | 1 | 1
|  | 14,1*5*1,2*3,03/1000 | [8 empty] | 14,1*5*1,2*3,03/1000
46 | 631571004 | Násyp ze štěrkopísku 0 - 32, tř. I | m3 | 5.4735 |  | 0 | 1.837 | 10.0548 | 0 | 0 |  | 2 | 1 | 1 | 1 | 1 | 0 | 0 | 0 | 0 | 0 | 1 | 1
|  | 0,1*4,1*13,35 | [8 empty] | 0,1*4,1*13,35
47 | 642942111 | Osazení zárubní dveřních ocelových, pl. do 2,5 m2 včetně dodávky zárubně CgH 80 x 197 x 11 cm | kus | 4 |  | 0 | 0.03077 | 0.12308 | 0 | 0 |  | 2 | 1 | 1 | 1 | 1 | 0 | 0 | 0 | 0 | 0 | 1 | 1
|  | 4 | [8 empty] | 4
48 | 648951411 | Osazení parapetních desek dřevotřískových š. do 25 cm včetně dodávky parapetní desky š. 25 cm | m | 7.25 |  | 0 | 0.01113 | 0.080692 | 0 | 0 |  | 2 | 1 | 1 | 1 | 1 | 0 | 0 | 0 | 0 | 0 | 1 | 1
|  | 0,75+2+1,1+1,5+1+0,9 | [8 empty] | 0,75+2+1,1+1,5+1+0,9
49 | 622759991 | Zavlíkací ukončovací profil oplechování římsy | m | 23.8 |  | 0 | 0 | 0 |  | 0 |  | 2 | 12 | 0 | 43 | 1 | 0 | 0 | 0 | 0 | 0 | 12 | 0
|  | 2*4,8+14,2 | [8 empty] | 2*4,8+14,2
| Celkem za | 6 Úpravy povrchu, podlahy |  |  |  | 0 |  | 52.4248 |  | 0 |  | 4 |  |  |  |  | 0 | 0 | 0 | 0 | 0
Díl: | 99 | Staveništní přesun hmot | [9 empty] | 1
50 | 998011001 | Přesun hmot pro budovy zděné výšky do 6 m | t | 280.8 |  | 0 | 0 | 0 |  | 0 |  | 2 | 7 | 1 | 2 | 1 | 0 | 0 | 0 | 0 | 0 | 7 | 1
| Celkem za | 99 Staveništní přesun hmot |  |  |  | 0 |  | 0 |  | 0 |  | 4 |  |  |  |  | 0 | 0 | 0 | 0 | 0
Díl: | 711 | Izolace proti vodě | [9 empty] | 1
51 | 711111001 | Izolace proti vlhkosti vodor. nátěr ALP za studena 1x nátěr - včetně dodávky penetračního laku ALP | m2 | 152.04 |  | 0 | 0.0002 | 0.030408 | 0 | 0 |  | 2 | 1 | 7 | 7 | 2 | 0 | 0 | 0 | 0 | 0 | 1 | 7
|  | 2*(14,1*5,0+0,2*13,8+0,2*4,6*3) | [8 empty] | 2*(14,1*5,0+0,2*13,8+0,2*4,6*3)
52 | 711141559 | Izolace proti vlhk. vodorovná pásy přitavením 2 vrstvy - materiál ve specifikaci | m2 | 76.02 |  | 0 | 0.00082 | 0.062336 | 0 | 0 |  | 2 | 1 | 7 | 7 | 2 | 0 | 0 | 0 | 0 | 0 | 1 | 7
|  | 14,1*5,0+0,2*13,8+0,2*4,6*3 | [8 empty] | 14,1*5,0+0,2*13,8+0,2*4,6*3
53 | 711212001 | Nátěr hydroizolační těsnicí hmotou | m2 | 16.3392 |  | 0 | 0.001 | 0.016339 | 0 | 0 |  | 2 | 1 | 7 | 7 | 2 | 0 | 0 | 0 | 0 | 0 | 1 | 7
|  | SPRCHA:2,278*1,4+2*1,4*2+2,275*2+1,5*2 | [8 empty] | SPRCHA:2,278*1,4+2*1,4*2+2,275*2+1,5*2
54 | 711482001 | Izolační systém nopovou folií 1,0m svisle včetně dodávky nopové fólie,ukončovací lišty a doplňků | m2 | 28 |  | 0 | 0.00081 | 0.02268 | 0 | 0 |  | 2 | 1 | 7 | 7 | 2 | 0 | 0 | 0 | 0 | 0 | 1 | 7
|  | 28 b.m.:28 | [8 empty] | 28 b.m.:28
55 | 62833159 | Pás asfaltovaný těžký se skleněnou tkaninou | m2 | 87.423 |  | 0 | 0.0045 | 0.3934 |  | 0 |  | 2 | 3 | 7 | 62833159 | 2 | 0 | 0 | 0 | 0 | 0 | 3 | 7
|  | 76,02*1,15 | [8 empty] | 76,02*1,15
56 | 62856000 | Pás asfalt. modifikovaný | m2 | 87.423 |  | 0 | 0.00465 | 0.40652 |  | 0 |  | 2 | 3 | 7 | 62856000 | 2 | 0 | 0 | 0 | 0 | 0 | 3 | 7
|  | 76,02*1,15 | [8 empty] | 76,02*1,15
57 | 998711201 | Přesun hmot pro izolace proti vodě, výšky do 6 m | % | 4.45 | 0 | 0 | 0 | 0 |  | 0 |  | 2 | 7 | 1002 | 5 | 2 | 0 | 0 | 0 | 0 | 0 | 7 | 1002
| Celkem za | 711 Izolace proti vodě |  |  |  | 0 |  | 0.93168 |  | 0 |  | 4 |  |  |  |  | 0 | 0 | 0 | 0 | 0
Díl: | 713 | Izolace tepelné | [9 empty] | 1
58 | 713111121 | Izolace tepelné stropů rovných spodem, drátem 2 vrstvy - materiál ve specifikaci | m2 | 70.75 |  | 0 | 0.00083 | 0.058722 | 0 | 0 |  | 2 | 1 | 7 | 7 | 2 | 0 | 0 | 0 | 0 | 0 | 1 | 7
|  | 30,56+15,94+7,49+4,89+5,4+6,47 | [8 empty] | 30,56+15,94+7,49+4,89+5,4+6,47
59 | 713111221 | Montáž parozábrany, zavěšené podhl., přelep. spojů včetně dodávky folie | m2 | 70.75 |  | 0 | 0.00014 | 0.009905 | 0 | 0 |  | 2 | 1 | 7 | 7 | 2 | 0 | 0 | 0 | 0 | 0 | 1 | 7
|  | 30,56+15,94+7,49+4,89+5,4+6,47 | [8 empty] | 30,56+15,94+7,49+4,89+5,4+6,47
60 | 713121111 | Izolace tepelná podlah na sucho, jednovrstvá | m2 | 70.75 |  | 0 | 9e-05 | 0.0063675 | 0 | 0 |  | 2 | 1 | 7 | 7 | 2 | 0 | 0 | 0 | 0 | 0 | 1 | 7
|  | 30,56+15,94+7,49+4,89+5,4+6,47 | [8 empty] | 30,56+15,94+7,49+4,89+5,4+6,47
61 | 713191100 | Položení izolační fólie včetně dodávky fólie PE | m2 | 70.75 |  | 0 | 0.0001 | 0.007075 | 0 | 0 |  | 2 | 1 | 7 | 7 | 2 | 0 | 0 | 0 | 0 | 0 | 1 | 7
|  | 30,56+15,94+7,49+4,89+5,4+6,47 | [8 empty] | 30,56+15,94+7,49+4,89+5,4+6,47
62 | 28375857 | Deska polystyren. 150 S Stabil tl. 70 mm | m2 | 72.165 |  | 0 | 0.003 | 0.2165 |  | 0 |  | 2 | 3 | 7 | 28375857 | 2 | 0 | 0 | 0 | 0 | 0 | 3 | 7
|  | (30,56+15,94+7,49+4,89+5,4+6,47)*1,02 | [8 empty] | (30,56+15,94+7,49+4,89+5,4+6,47)*1,02
63 | 63151410 | Deska z minerální plsti tl. 140 mm | m2 | 169.8 |  | 0 | 0.0056 | 0.95088 |  | 0 |  | 2 | 3 | 7 | 63151410 | 2 | 0 | 0 | 0 | 0 | 0 | 3 | 7
|  | 70,75*1,2*2 | [8 empty] | 70,75*1,2*2
64 | 998713201 | Přesun hmot pro izolace tepelné, výšky do 6 m | % | 2.1 | 0 | 0 | 0 | 0 |  | 0 |  | 2 | 7 | 1002 | 5 | 2 | 0 | 0 | 0 | 0 | 0 | 7 | 1002
| Celkem za | 713 Izolace tepelné |  |  |  | 0 |  | 1.2494 |  | 0 |  | 4 |  |  |  |  | 0 | 0 | 0 | 0 | 0
Díl: | 725 | Zařizovací předměty | [9 empty] | 1
65 | 725990001 | M+D zásobník NEREZ na toaletní papír | kus | 2 |  | 0 | 0 | 0 |  | 0 |  | 2 | 12 | 0 | 98 | 2 | 0 | 0 | 0 | 0 | 0 | 12 | 0
66 | 725990002 | M+D věšák na WC na odložení kabátu | kus | 3 |  | 0 | 0 | 0 |  | 0 |  | 2 | 12 | 0 | 99 | 2 | 0 | 0 | 0 | 0 | 0 | 12 | 0
67 | 725990003 | M+D hasící přístroj práškový PG6LE, 6kg | kus | 5 |  | 0 | 0 | 0 |  | 0 |  | 2 | 12 | 0 | 100 | 2 | 0 | 0 | 0 | 0 | 0 | 12 | 0
| Celkem za | 725 Zařizovací předměty |  |  |  | 0 |  | 0 |  | 0 |  | 4 |  |  |  |  | 0 | 0 | 0 | 0 | 0
Díl: | 763 | Dřevostavby | [9 empty] | 1
68 | 763131411 | SDK podhled A 12,5 -TI 2xCD+UD - SDK a izolace, desky z ninerální plsti, zavěšené na konstrukci střechy | m2 | 70.75 |  | 0 | 0.01325 | 0.93744 | 0 | 0 |  | 2 | 1 | 7 | 7 | 2 | 0 | 0 | 0 | 0 | 0 | 1 | 7
|  | 30,56+15,94+7,49+4,89+5,4+6,47 | [8 empty] | 30,56+15,94+7,49+4,89+5,4+6,47
69 | 998763201 | Přesun hmot pro dřevostavby, výšky do 12 m | % | 9.6 | 0 | 0 | 0 | 0 |  | 0 |  | 2 | 7 | 1002 | 5 | 2 | 0 | 0 | 0 | 0 | 0 | 7 | 1002
| Celkem za | 763 Dřevostavby |  |  |  | 0 |  | 0.93744 |  | 0 |  | 4 |  |  |  |  | 0 | 0 | 0 | 0 | 0
Díl: | 764 | Konstrukce klempířské | [9 empty] | 1
70 | 712371801 | Povlaková krytina střech do 10°, fólií PVC včetně dod. fólie tl.1,5mm | m2 | 86.62 |  | 0 | 0.00261 | 0.22608 | 0 | 0 |  | 2 | 1 | 7 | 7 | 2 | 0 | 0 | 0 | 0 | 0 | 1 | 7
|  | 14,2*(5,8+0,3) | [8 empty] | 14,2*(5,8+0,3)
71 | 712391171 | Povlaková krytina střech do 10°, podklad. textilie včetně dodávky geotextilie 200g/m2 | m2 | 86.62 |  | 0 | 0.00023 | 0.019923 | 0 | 0 |  | 2 | 1 | 7 | 7 | 2 | 0 | 0 | 0 | 0 | 0 | 1 | 7
|  | 14,2*(5,8+0,3) | [8 empty] | 14,2*(5,8+0,3)
72 | 762341017 | Bednění střech OSB 25 mm | m2 | 86.62 |  | 0 | 0.01608 | 1.3928 | 0 | 0 |  | 2 | 1 | 7 | 7 | 2 | 0 | 0 | 0 | 0 | 0 | 1 | 7
|  | 14,2*(5,8+0,3) | [8 empty] | 14,2*(5,8+0,3)
73 | 764352203 | Žlaby z Pz plechu podokapní půlkruhové, rš 330 mm, kotveno háky po 0,5m | m | 13.8 |  | 0 | 0.00308 | 0.042504 | 0 | 0 |  | 2 | 1 | 7 | 7 | 2 | 0 | 0 | 0 | 0 | 0 | 1 | 7
|  | 13,8 | [8 empty] | 13,8
74 | 764410440 | Oplechování parapetů z taženého hliníku rš 250 mm s nosem 25mm vč.bočních hliník.krytů, před omítku | m | 7.25 |  | 0 | 0.00123 | 0.0089175 | 0 | 0 |  | 2 | 1 | 7 | 7 | 2 | 0 | 0 | 0 | 0 | 0 | 1 | 7
|  | 0,75+2+1,1+1,5+1+0,9 | [8 empty] | ,75+2+1,1+1,5+1+0,9
75 | 764430210 | Oplechování zdí (atiky) z Pz plechu, rš 150 mm s polyester.povrchem 30 mikronů | m | 38 |  | 0 | 0.00298 | 0.11324 | 0 | 0 |  | 2 | 1 | 7 | 7 | 2 | 0 | 0 | 0 | 0 | 0 | 1 | 7
|  | 2*4,8+14,2*2 | [8 empty] | 2*4,8+14,2
76 | 764430220 | Oplechování zdí (atiky) z Pz plechu, rš 330 mm | m | 42.2 |  | 0 | 0.00342 | 0.14432 | 0 | 0 |  | 2 | 1 | 7 | 7 | 2 | 0 | 0 | 0 | 0 | 0 | 1 | 7
|  | 28+6,2+2*4 | [8 empty] | 28+6,2+2*4
77 | 764454203 | Odpadní trouby z Pz plechu, kruhové, D 125 mm | m | 6 |  | 0 | 0.0031 | 0.0186 | 0 | 0 |  | 2 | 1 | 7 | 7 | 2 | 0 | 0 | 0 | 0 | 0 | 1 | 7
|  | 3,5+2,5 | [8 empty] | 3,5+2,5
78 | 767392112 | Montáž krytiny střech, krytina lehká profilovaná včetně dodávky plechové krytiny včetně ukončovacích profilů - maska rš 280mm | m2 | 78.66 |  | 0 | 0.00243 | 0.19114 | 0 | 0 |  | 2 | 1 | 7 | 7 | 2 | 0 | 0 | 0 | 0 | 0 | 1 | 7
|  | 5,7*13,8 | [8 empty] | 5,7*13,8
79 | 764990001 | M+D plechový vstupní portál rš 660mm | kpl | 1 |  | 0 | 0 | 0 | 0 | 0 |  | 2 | 2 | 7 | 7 | 2 | 0 | 0 | 0 | 0 | 0 | 2 | 7
80 | 764990002 | M+D cementovláknitých desek s povrchovou úpravou | m2 | 13.49 |  | 0 | 0 | 0 |  | 0 |  | 2 | 12 | 0 | 79 | 2 | 0 | 0 | 0 | 0 | 0 | 12 | 0
|  | 14,2*0,95 | [8 empty] | 14,2*0,95
80a | 764990003 | M+D větracího pásu okapního, hliník, barva antracit š.100mm | m | 14.2 |  | 0 | 0 | 0 | 0 | 0
81 | 998764201 | Přesun hmot pro klempířské konstr., výšky do 6 m | % | 1.9 | 0 | 0 | 0 | 0 |  | 0 |  | 2 | 7 | 1002 | 5 | 2 | 0 | 0 | 0 | 0 | 0 | 7 | 1002
| Celkem za | 764 Konstrukce klempířské |  |  |  | 0 |  | 2.1576 |  | 0 |  | 4 |  |  |  |  | 0 | 0 | 0 | 0 | 0
Díl: | 766 | Konstrukce truhlářské | [9 empty] | 1
82 | 766660001 | Mtž dveře -80cm 1kř oc zárubeň | kus | 4 |  | 0 | 0 | 0 | 0 | 0 |  | 2 | 1 | 7 | 7 | 2 | 0 | 0 | 0 | 0 | 0 | 1 | 7
|  | 4 | [8 empty] | 4
83 | 766990001 | M+D kuchyňská linka dl.3,2m vč.nerez dřezu a obkl. zadní stěny výšky 0,6m laminodeskou | kus | 1 |  | 0 | 0 | 0 |  | 0 |  | 2 | 12 | 0 | 82 | 2 | 0 | 0 | 0 | 0 | 0 | 12 | 0
|  | 1 | [8 empty] | 1
84 | 766990002 | M+D obklad deskami lamino v.1,4m odstín sv.šedý vč.3 ks háčků na kabáty | m | 9.925 |  | 0 | 0 | 0 |  | 0 |  | 2 | 12 | 0 | 83 | 2 | 0 | 0 | 0 | 0 | 0 | 12 | 0
|  | 5,525+2,2+1+0,2+1 | [8 empty] | 5,525+2,2+1+0,2+1
85 | 766990003 | M+D vestavěná skříň lamino 1500x400x2000mm z 5 dílů | kus | 1 |  | 0 | 0 | 0 |  | 0 |  | 2 | 12 | 0 | 84 | 2 | 0 | 0 | 0 | 0 | 0 | 12 | 0
|  | 1 | [8 empty] | 1
86 | 766990004 | M+D vestavěný stůl lamino 2900x800x720mm se zamykatelnou skříňkou | kus | 1 |  | 0 | 0 | 0 |  | 0 |  | 2 | 12 | 0 | 85 | 2 | 0 | 0 | 0 | 0 | 0 | 12 | 0
|  | 1 | [8 empty] | 1
87 | 61160186 | Dveře vnitřní hladké plné 1 kříd. 80x197 povrch HPL světle šedý včetně kování a zámků FAB | kus | 4 |  | 0 | 0.016 | 0.064 |  | 0 |  | 2 | 3 | 7 | 61160186 | 2 | 0 | 0 | 0 | 0 | 0 | 3 | 7
|  | 4 | [8 empty] | 4
88 | 998766201 | Přesun hmot pro truhlářské konstr., výšky do 6 m | % | 1.25 | 0 | 0 | 0 | 0 |  | 0 |  | 2 | 7 | 1002 | 5 | 2 | 0 | 0 | 0 | 0 | 0 | 7 | 1002
| Celkem za | 766 Konstrukce truhlářské |  |  |  | 0 |  | 0.064 |  | 0 |  | 4 |  |  |  |  | 0 | 0 | 0 | 0 | 0
Díl: | 767 | Konstrukce zámečnické | [9 empty] | 1
89 | 767990001 | M+D nerez větrací mřížka 160x165mm se síťkou | kus | 4 |  | 0 | 0 | 0 |  | 0 |  | 2 | 12 | 0 | 101 | 2 | 0 | 0 | 0 | 0 | 0 | 12 | 0
|  | 4 | [8 empty] | 2
90 | 767990002 | M+D Al vstupní dveře plné 1000/2350mm | kus | 1 |  | 0 | 0 | 0 |  | 0 |  | 2 | 12 | 0 | 102 | 2 | 0 | 0 | 0 | 0 | 0 | 12 | 0
|  | 1 | [8 empty] | 1
91 | 767990003 | M+D Al vstupní dveře plné 960/2100mm | kus | 1 |  | 0 | 0 | 0 |  | 0 |  | 2 | 12 | 0 | 103 | 2 | 0 | 0 | 0 | 0 | 0 | 12 | 0
|  | 1 | [8 empty] | 1
92 | 767990004 | M+D Al okno 750/1250 otevíravé a sklopné, izolační dvojsklo | kus | 1 |  | 0 | 0 | 0 |  | 0 |  | 2 | 12 | 0 | 104 | 2 | 0 | 0 | 0 | 0 | 0 | 12 | 0
|  | 1 | [8 empty] | 1
93 | 767990005 | M+D Al okno 2000/1250mm,dělené,horní díl fix a dolní díl fix a otevíravé,izolační dvojsklo | kus | 1 |  | 0 | 0 | 0 |  | 0 |  | 2 | 12 | 0 | 105 | 2 | 0 | 0 | 0 | 0 | 0 | 12 | 0
|  | 1 | [8 empty] | 1
94 | 767990006 | M+D Al okno 1100/1750mm,spodní díl fiy,horní díl otevíravý a sklopný,izolační dvojsklo | kus | 1 |  | 0 | 0 | 0 |  | 0 |  | 2 | 12 | 0 | 106 | 2 | 0 | 0 | 0 | 0 | 0 | 12 | 0
|  | 1 | [8 empty] | 1
95 | 767990007 | M+D Al okno 1500/750mm,sklopné,izolační dvojsklo | kus | 1 |  | 0 | 0 | 0 |  | 0 |  | 2 | 12 | 0 | 107 | 2 | 0 | 0 | 0 | 0 | 0 | 12 | 0
|  | 1 | [8 empty] | 1
96 | 767990008 | M+D Al okno 1000/750mm,sklopné,izolační dvojsklo | kus | 1 |  | 0 | 0 | 0 |  | 0 |  | 2 | 12 | 0 | 108 | 2 | 0 | 0 | 0 | 0 | 0 | 12 | 0
|  | 1 | [8 empty] | 1
97 | 76799009 | M+D Al okno 900/750mm,sklopné,izolační dvojsklo | kus | 1 |  | 0 | 0 | 0 |  | 0 |  | 2 | 12 | 0 | 109 | 2 | 0 | 0 | 0 | 0 | 0 | 12 | 0
|  | 1 | [8 empty] | 1
98 | 998767201 | Přesun hmot pro zámečnické konstr., výšky do 6 m | % | 1.7 | 0 | 0 | 0 | 0 |  | 0 |  | 2 | 7 | 1002 | 5 | 2 | 0 | 0 | 0 | 0 | 0 | 7 | 1002
| Celkem za | 767 Konstrukce zámečnické |  |  |  | 0 |  | 0 |  | 0 |  | 4 |  |  |  |  | 0 | 0 | 0 | 0 | 0
Díl: | 771 | Podlahy z dlaždic a obklady | [9 empty] | 1
99 | 771475014 | Obklad soklíků keram.rovných, tmel, výška 80mm | m | 30.39 |  | 0 | 0.00024 | 0.0072936 | 0 | 0 |  | 2 | 1 | 7 | 7 | 2 | 0 | 0 | 0 | 0 | 0 | 1 | 7
|  | 15,14-1,6+10,4-1,6+9,65-1,6 | [8 empty] | 15,14-1,6+10,4-1,6+9,65-1,6
100 | 771575109 | Montáž podlah keram.,hladké, tmel, nad 25x25 cm | m2 | 70.75 |  | 0 | 0.00493 | 0.3488 | 0 | 0 |  | 2 | 1 | 7 | 7 | 2 | 0 | 0 | 0 | 0 | 0 | 1 | 7
|  | 30,56+15,94+7,49+4,89+5,4+6,47 | [8 empty] | 30,56+15,94+7,49+4,89+5,4+6,47
101 | 59764203 | Dlažba keramická 300x600mm probarvený střep - sokl | m2 | 2.6743 |  | 0 | 0.0192 | 0.051347 |  | 0 |  | 2 | 3 | 7 | 59764203 | 2 | 0 | 0 | 0 | 0 | 0 | 3 | 7
|  | 30,39*0,08*1,1 | [8 empty] | 30,39*0,08*1,1
102 | 59764207 | Dlažba keramická 300x600mm probarvený střep | m2 | 77.825 |  | 0 | 0.0192 | 1.4942 |  | 0 |  | 2 | 3 | 7 | 59764207 | 2 | 0 | 0 | 0 | 0 | 0 | 3 | 7
|  | 70,75*1,1 | [8 empty] | 70,75*1,1
103 | 998771201 | Přesun hmot pro podlahy z dlaždic, výšky do 6 m | % | 6.2 | 0 | 0 | 0 | 0 |  | 0 |  | 2 | 7 | 1002 | 5 | 2 | 0 | 0 | 0 | 0 | 0 | 7 | 1002
| Celkem za | 771 Podlahy z dlaždic a obklady |  |  |  | 0 |  | 1.9017 |  | 0 |  | 4 |  |  |  |  | 0 | 0 | 0 | 0 | 0
Díl: | 781 | Obklady keramické | [9 empty] | 1
104 | 781415016 | Montáž obkladů stěn, porovin.,tmel, nad 20x25 cm | m2 | 32.6 |  | 0 | 0.0022 | 0.07172 | 0 | 0 |  | 2 | 1 | 7 | 7 | 2 | 0 | 0 | 0 | 0 | 0 | 1 | 7
|  | 6,55*2+4,7*2+5,05*2 | [8 empty] | 6,55*2+4,7*2+5,05*2
105 | 59781345 | Obkládačka keramický 200x600mm | m2 | 35.86 |  | 0 | 0.0105 | 0.37653 |  | 0 |  | 2 | 3 | 7 | 59781345 | 2 | 0 | 0 | 0 | 0 | 0 | 3 | 7
|  | 32,6*1,1 | [8 empty] | 32,6*1,1
105a | 791990001 | M+D zrcadlo vlepené do obkladu 600x800mm | kus | 2 |  | 0 | 0.0105 | 0.021 |  | 0
2
106 | 998781201 | Přesun hmot pro obklady keramické, výšky do 6 m | % | 3.75 | 0 | 0 | 0 | 0 |  | 0 |  | 2 | 7 | 1002 | 5 | 2 | 0 | 0 | 0 | 0 | 0 | 7 | 1002
| Celkem za | 781 Obklady keramické |  |  |  | 0 |  | 0.46925 |  | 0 |  | 4 |  |  |  |  | 0 | 0 | 0 | 0 | 0
Díl: | 784 | Malby | [9 empty] | 1
107 | 784452271 | Malba směsí tekutou 2x, 1barva, místnost do 3,8 m | m2 | 190.6455 |  | 0 | 0.0002 | 0.038129 | 0 | 0 |  | 2 | 1 | 7 | 7 | 2 | 0 | 0 | 0 | 0 | 0 | 1 | 7
|  | 2*(5,53+3,2+2,27+2,27+1,85+1+2*4,05)*2,6 | [8 empty] | 2*(5,53+3,2+2,27+2,27+1,85+1+2*4,05)*2,6
|  | 30,56+15,94+7,49+4,89+5,4+6,47 | [8 empty] | 30,56+15,94+7,49+4,89+5,4+6,47
|  | -(0,75*1,25+2*1,25+1*2,35+1,1*1,75+1,5*0,75+1*0,75+0,9*0,75+0,96*2,1) | [8 empty] | -(0,75*1,25+2*1,25+1*2,35+1,1*1,75+1,5*0,75+1*0,75+0,9*0,75+0,96*2,1)
|  | 0,2*(0,75+2*1,25+2+2*1,25+1+2*2,35+1,1+2*1,75+1,5+2*0,75+1+2*0,75+0,9+2*0,75+1+2*2,1) | [8 empty] | 0,2*(0,75+2*1,25+2+2*1,25+1+2*2,35+1,1+2*1,75+1,5+2*0,75+1+2*0,75+0,9+2*0,75+1+2*2,1)
107a | 783990001 | Nátěr vnitřních zárubní | kus | 2 |  | 0 | 0.0002 | 0.0004 | 0 | 0
| Celkem za | 784 Malby |  |  |  | 0 |  | 0.038129 |  | 0 |  | 4 |  |  |  |  | 0 | 0 | 0 | 0 | 0
Díl: | M43 | Montáže ocelových konstrukcí | [9 empty] | 1
105 | 430990001 | Montáž-nosná ocel.kce střechy vč.sloupů,šroubovaná vč.spoj.a kotev.materiálu,žárově zinkováno | kg | 3697.26 |  | 0 | 0 | 0 |  | 0 |  | 2 | 12 | 0 | 96 | 4 | 0 | 0 | 0 | 0 | 0 | 12 | 0
|  | dle výkazu výměr - statika ocelových kcí: |  | 0 | [6 empty] | dle výkazu výměr - statika ocelových kcí:
106 | 430990002 | Dodávka-nosná ocel kce střechy vč,sloupů šroubovan á vč.spoj.a kotev.materiálu,žárově zinkováno | kg | 3697.26 |  | 0 | 0 | 0 |  | 0 |  | 2 | 12 | 0 | 97 | 4 | 0 | 0 | 0 | 0 | 0 | 12 | 0
|  | dle výkazu výměr-statika ocelových kcí: |  | 0 | [6 empty] | dle výkazu výměr-statika ocelových kcí:
| Celkem za | M43 Montáže ocelových konstrukcí |  |  |  | 0 |  | 0 |  | 0 |  | 4 |  |  |  |  | 0 | 0 | 0 | 0 | 0

## 04 KL
POLOŽKOVÝ ROZPOČET
JKSO
Objekt |  |  |  | SKP
04 |  | SO 02, SO 04 Kontejnerová stání a oplocení |  | Měrná jednotka
Stavba |  |  |  | Počet jednotek | 0
|  | REKONSTRUKCE - SBĚRNÝ DVŮR CHRUDIM |  | Náklady na m.j. | 0
Projektant |  |  |  | Typ rozpočtu
Zpracovatel projektu
Objednatel
Dodavatel |  |  |  | Zakázkové číslo
Rozpočtoval |  |  |  | Počet listů
ROZPOČTOVÉ NÁKLADY
Základní rozpočtové náklady |  |  | Ostatní rozpočtové náklady
| HSV celkem | 0 | Ztížené výrobní podmínky |  | 0
Z | PSV celkem | 0 | Oborová přirážka |  | 0
R | M práce celkem | 0 | Přesun stavebních kapacit |  | 0
N | M dodávky celkem | 0 | Mimostaveništní doprava |  | 0
ZRN celkem |  | 0 | Zařízení staveniště |  | 0
|  |  | Provoz investora |  | 0
HZS |  | 0 | Kompletační činnost (IČD) |  | 0
ZRN+HZS |  | 0 | Ostatní náklady neuvedené |  | 0
ZRN+ost.náklady+HZS |  | 0 | Ostatní náklady celkem |  | 0
Vypracoval |  |  | Za zhotovitele | Za objednatele
Jméno : |  |  | Jméno : | Jméno :
Datum : |  |  | Datum : | Datum :
Podpis : |  |  | Podpis: | Podpis:
Základ pro DPH |  | 21 | % | 0
DPH |  | 21 | % | 0
Základ pro DPH |  | 0 | % | 0
DPH |  | 0 | % | 0
CENA ZA OBJEKT CELKEM |  |  |  | 0
Poznámka :

## 04 Rek
Stavba : |  | 06/2016 REKONSTRUKCE - SBĚRNÝ DVŮR CHRUDIM |  |  | Rozpočet :
Objekt : |  | 04 SO 02, SO 04 Kontejnerová stání a oplocení
REKAPITULACE STAVEBNÍCH DÍLŮ
| Stavební díl |  | HSV | PSV | Dodávka | Montáž | HZS
1 | Zemní práce |  | 0 | 0 | 0 | 0 | 0
2 | Základy a zvláštní zakládání |  | 0 | 0 | 0 | 0 | 0
3 | Svislé a kompletní konstrukce |  | 0 | 0 | 0 | 0 | 0
9 | Ostatní konstrukce, bourání |  | 0 | 0 | 0 | 0 | 0
99 | Staveništní přesun hmot |  | 0 | 0 | 0 | 0 | 0
711 | Izolace proti vodě |  | 0 | 0 | 0 | 0 | 0
764 | Konstrukce klempířské |  | 0 | 0 | 0 | 0 | 0
767 | Konstrukce zámečnické |  | 0 | 0 | 0 | 0 | 0
M43 | Montáže ocelových konstrukcí |  | 0 | 0 | 0 | 0 | 0
| CELKEM OBJEKT |  | 0 | 0 | 0 | 0 | 0
VEDLEJŠÍ ROZPOČTOVÉ NÁKLADY
Název VRN |  |  | Kč | % | Základna |  | Kč
Ztížené výrobní podmínky |  |  | 0 | 0 | 0 |  | 0 | 0
Oborová přirážka |  |  | 0 | 0 | 0 |  | 0 | 0
Přesun stavebních kapacit |  |  | 0 | 0 | 0 |  | 0 | 0
Mimostaveništní doprava |  |  | 0 | 0 | 0 |  | 0 | 0
Zařízení staveniště |  |  | 0 | 0 | 0 |  | 0 | 1
Provoz investora |  |  | 0 | 0 | 0 |  | 0 | 1
Kompletační činnost (IČD) |  |  | 0 | 0 | 0 |  | 0 | 2
Rezerva rozpočtu |  |  | 0 | 0 | 0 |  | 0 | 2
| CELKEM VRN |  |  |  |  | 0

## 04 Pol
Položkový rozpočet
Stavba : |  | 06/2016 REKONSTRUKCE - SBĚRNÝ DVŮR CHRUDIM |  | Rozpočet: | 0
Objekt : |  | 04 SO 02, SO 04 Kontejnerová stání a oplocení |  | 0
P.č. | Číslo položky | Název položky | MJ | množství | cena / MJ | celkem (Kč) | Jednotková hmotnost | Celková hmotnost | Jednotková dem.hmot. | Celková dem.hmot.
Díl: | 1 | Zemní práce | [9 empty] | 1
1 | 132301101 | Hloubení rýh šířky do 60 cm v hor.4 do 100 m3 | m3 | 130.61 |  | 0 | 0 | 0 | 0 | 0 |  | 2 | 1 | 1 | 1 | 1 | 0 | 0 | 0 | 0 | 0 | 1 | 1
|  | výpočet viz příloha VV 01 CHRSD, list 2 |  | 0 | [6 empty] | výpočet viz příloha VV 01 CHRSD:
|  | 130,61 | [8 empty] | 130,61
2 | 132301109 | Příplatek za lepivost - hloubení rýh 60 cm v hor.4 | m3 | 130.61 |  | 0 | 0 | 0 | 0 | 0 |  | 2 | 1 | 1 | 1 | 1 | 0 | 0 | 0 | 0 | 0 | 1 | 1
3 | 133301101 | Hloubení šachet v hor.4 do 100 m3 | m3 | 4.6 |  | 0 | 0 | 0 | 0 | 0 |  | 2 | 1 | 1 | 1 | 1 | 0 | 0 | 0 | 0 | 0 | 1 | 1
|  | výpočet vi příloha VV 01 CHRSD: |  | 0 | [6 empty] | výpočet vi příloha VV 01 CHRSD:
|  | 4,6 | [8 empty] | 4,6
4 | 133301109 | Příplatek za lepivost - hloubení šachet v hor.4 | m3 | 4.6 |  | 0 | 0 | 0 | 0 | 0 |  | 2 | 1 | 1 | 1 | 1 | 0 | 0 | 0 | 0 | 0 | 1 | 1
| Celkem za | 1 Zemní práce |  |  |  | 0 |  | 0 |  | 0 |  | 4 |  |  |  |  | 0 | 0 | 0 | 0 | 0
Díl: | 2 | Základy a zvláštní zakládání | [9 empty] | 1
5 | 274272120 | Zdivo základové z bednicích tvárnic, tl. 20 cm výplň tvárnic betonem C 25/30-XC2, XF1-S3 | m2 | 34.11 |  | 0 | 0.4266 | 14.5513 | 0 | 0 |  | 2 | 1 | 1 | 1 | 1 | 0 | 0 | 0 | 0 | 0 | 1 | 1
|  | výpočet viz příloha VV 01 CHRSD, list 3 |  | 0 | [6 empty] | výpočet viz příloha VV 01 CHRSD:
|  | 34,11 | [8 empty] | 34,11
6 | 274313611 | Beton základových pasů prostý C 16/20-XCO-S3 | m3 | 90.23 |  | 0 | 2.4169 | 218.0796 | 0 | 0 |  | 2 | 1 | 1 | 1 | 1 | 0 | 0 | 0 | 0 | 0 | 1 | 1
|  | výpočet viz příloha VV 01 CHRSD, list 2 |  | 0 | [6 empty] | výpočet viz příloha VV 01 CHRSD:
|  | 90,23 | [8 empty] | 90,23
7 | 275313611 | Beton základových patek prostý C 16/20-XCO-S3 | m3 | 3.74 |  | 0 | 2.4169 | 9.0393 | 0 | 0 |  | 2 | 1 | 1 | 1 | 1 | 0 | 0 | 0 | 0 | 0 | 1 | 1
|  | výpočet viz příloha VV 01 CHRSD, list 2 |  | 0 | [6 empty] | výpočet viz příloha VV 01 CHRSD:
|  | 3,74 | [8 empty] | 3,74
| Celkem za | 2 Základy a zvláštní zakládání |  |  |  | 0 |  | 241.6702 |  | 0 |  | 4 |  |  |  |  | 0 | 0 | 0 | 0 | 0
Díl: | 3 | Svislé a kompletní konstrukce | [9 empty] | 1
8 | 311113132 | Zeď nosná -20cm beton C25/30-XC2,XF1-S3 vč. tvárnic (specifikace pohledových tvárnic D.1.1A-09) | m2 | 484.5 |  | 0 | 0.4297 | 208.1897 | 0 | 0 |  | 2 | 1 | 1 | 1 | 1 | 0 | 0 | 0 | 0 | 0 | 1 | 1
|  | výpočet viz VV 01 CHRSD, list 3 |  | 0 | [6 empty] | výpočet viz VV 01 CHRSD:
|  | 484,5 | [8 empty] | 484,5
9 | 311361112 | Vyztuz zdi z oceli 10425 (BSt 500 S) | t | 8.01 |  | 0 | 1.0022 | 8.0273 | 0 | 0 |  | 2 | 1 | 1 | 1 | 1 | 0 | 0 | 0 | 0 | 0 | 1 | 1
|  | viz statický posudek,tabulka výztužr,str.9: |  | 0 | [6 empty] | viz statický posudek,tabulka výztužr,str.9:
|  | 8,01 | [8 empty] | 8,01
10 | 338171122 | Osazení sloupků plot.ocel. do 2,6 m, zabet.C 25/30 | kus | 15 |  | 0 | 0.123 | 1.845 | 0 | 0 |  | 2 | 1 | 1 | 1 | 1 | 0 | 0 | 0 | 0 | 0 | 1 | 1
|  | 4+5+6 | [8 empty] | 4+5+6
11 | 55346444 | Sloupky z ocelových trubek SL 7 H 255 cm | kus | 15 |  | 0 | 0.0134 | 0.201 |  | 0 |  | 2 | 3 | 1 | 55346444 | 1 | 0 | 0 | 0 | 0 | 0 | 3 | 1
|  | 4+5+6 | [8 empty] | 4+5+6
| Celkem za | 3 Svislé a kompletní konstrukce |  |  |  | 0 |  | 218.263 |  | 0 |  | 4 |  |  |  |  | 0 | 0 | 0 | 0 | 0
Díl: | 9 | Ostatní konstrukce, bourání | [9 empty] | 1
12 | 931961115 | Vložky do dilatačních spár, polystyren, tl 20 mm | m2 | 7.12 |  | 0 | 0.00066 | 0.0046992 | 0 | 0 |  | 2 | 1 | 1 | 1 | 1 | 0 | 0 | 0 | 0 | 0 | 1 | 1
|  | 2*0,62+0,6*3,4+0,6*4,8+0,2*4,8 | [8 empty] | 2*0,62+0,6*3,4+0,6*4,8+0,2*4,8
13 | 931990001 | Trny dilatační pozink.s plastovým pouzdrem (prům.20, d.300) | kus | 12 |  | 0 | 0 | 0 |  | 0 |  | 2 | 12 | 0 | 14 | 1 | 0 | 0 | 0 | 0 | 0 | 12 | 0
|  | 4*3 | [8 empty] | 4*3
| Celkem za | 9 Ostatní konstrukce, bourání |  |  |  | 0 |  | 0.0046992 |  | 0 |  | 4 |  |  |  |  | 0 | 0 | 0 | 0 | 0
Díl: | 99 | Staveništní přesun hmot | [9 empty] | 1
14 | 998011001 | Přesun hmot pro budovy zděné výšky do 6 m | t | 459.9379 |  | 0 | 0 | 0 |  | 0 |  | 2 | 7 | 1 | 2 | 1 | 0 | 0 | 0 | 0 | 0 | 7 | 1
| Celkem za | 99 Staveništní přesun hmot |  |  |  | 0 |  | 0 |  | 0 |  | 4 |  |  |  |  | 0 | 0 | 0 | 0 | 0
Díl: | 711 | Izolace proti vodě | [9 empty] | 1
15 | 711111001 | Izolace proti vlhkosti vodor. nátěr ALP za studena 1x nátěr - včetně dodávky penetračního laku ALP | m2 | 28.12 |  | 0 | 0.0002 | 0.005624 | 0 | 0 |  | 2 | 1 | 7 | 7 | 2 | 0 | 0 | 0 | 0 | 0 | 1 | 7
|  | 140,6*0,2 | [8 empty] | 140,6*0,2
16 | 711482001 | Izolační systém nopovou folií 1,0m svisle včetně dodávky nopové fólie,ukončovací lišty a doplňků | m2 | 305.7 |  | 0 | 0.00081 | 0.24762 | 0 | 0 |  | 2 | 1 | 7 | 7 | 2 | 0 | 0 | 0 | 0 | 0 | 1 | 7
|  | výpočet viz příloha VV 01 CHRSD b.m: |  | 0 | [6 empty] | výpočet viz příloha VV 01 CHRSD b.m:
|  | 2*140,6+24,5 | [8 empty] | 2*140,6+24,5
17 | 998711201 | Přesun hmot pro izolace proti vodě, výšky do 6 m | % | 4.45 | 0 | 0 | 0 | 0 |  | 0 |  | 2 | 7 | 1002 | 5 | 2 | 0 | 0 | 0 | 0 | 0 | 7 | 1002
| Celkem za | 711 Izolace proti vodě |  |  |  | 0 |  | 0.25324 |  | 0 |  | 4 |  |  |  |  | 0 | 0 | 0 | 0 | 0
Díl: | 764 | Konstrukce klempířské | [9 empty] | 1
18 | 764352203 | Žlaby z Pz plechu podokapní půlkruhové, rš 330 mm | m | 60.5 |  | 0 | 0.00308 | 0.18634 | 0 | 0 |  | 2 | 1 | 7 | 7 | 2 | 0 | 0 | 0 | 0 | 0 | 1 | 7
|  | 60,5 | [8 empty] | 60,5
19 | 764430220 | Oplechování zdí (atiky) z Pz plechu, rš 330 mm s povrchem polyester 30 mikronů | m | 140.6 |  | 0 | 0.00342 | 0.48085 | 0 | 0 |  | 2 | 1 | 7 | 7 | 2 | 0 | 0 | 0 | 0 | 0 | 1 | 7
|  | 5,8+60,4+19,8+9,4+19,3+1,6+24,3 | [8 empty] | 5,8+60,4+19,8+9,4+19,3+1,6+24,3
20 | 764454203 | Odpadní trouby z Pz plechu, kruhové, D 120 mm | m | 14 |  | 0 | 0.0031 | 0.0434 | 0 | 0 |  | 2 | 1 | 7 | 7 | 2 | 0 | 0 | 0 | 0 | 0 | 1 | 7
|  | 3,5*4 | [8 empty] | 3,5*4
21 | 998764201 | Přesun hmot pro klempířské konstr., výšky do 6 m | % | 1.9 | 0 | 0 | 0 | 0 |  | 0 |  | 2 | 7 | 1002 | 5 | 2 | 0 | 0 | 0 | 0 | 0 | 7 | 1002
| Celkem za | 764 Konstrukce klempířské |  |  |  | 0 |  | 0.71059 |  | 0 |  | 4 |  |  |  |  | 0 | 0 | 0 | 0 | 0
Díl: | 767 | Konstrukce zámečnické | [9 empty] | 1
22 | 767392112 | Montáž krytiny střech, krytina lehká profilovaná včetně dodávky plechové krytiny včetně ukončovacích profilů - maska rš. 280mm | m2 | 380.04 |  | 0 | 0.00243 | 0.9235 | 0 | 0 |  | 2 | 1 | 7 | 7 | 2 | 0 | 0 | 0 | 0 | 0 | 1 | 7
|  | 63,34*6,0 | [8 empty] | 63,34*6,0
23 | 767911130 | Montáž oplocení strojového pletiva H do 2,0 m | m | 28.53 |  | 0 | 0 | 0 | 0 | 0 |  | 2 | 1 | 7 | 7 | 2 | 0 | 0 | 0 | 0 | 0 | 1 | 7
|  | 6,4+0,7+6,9+1,4+6,53+6,6 | [8 empty] | 6,4+0,7+6,9+1,4+6,53+6,6
24 | 767990001 | M+D vstupní brána pozinkovaná dvoukřídlá 5910/1640mm dle spec.v.č.D.1.1B-05 | kus | 1 |  | 0 | 0 | 0 |  | 0 |  | 2 | 12 | 0 | 22 | 2 | 0 | 0 | 0 | 0 | 0 | 12 | 0
|  | 1 | [8 empty] | 1
25 | 767990002 | M+D brána kont.stání č.13 dvoukřídlá s výpletem 3000/2000mm dle spec.v.č.D.1.1A-07 | kus | 1 |  | 0 | 0 | 0 |  | 0 |  | 2 | 12 | 0 | 23 | 2 | 0 | 0 | 0 | 0 | 0 | 12 | 0
|  | 1 | [8 empty] | 1
26 | 767990003 | M+D branka jednokřídlá s výpletem 900/1600mm | kus | 1 |  | 0 | 0 | 0 |  | 0 |  | 2 | 12 | 0 | 24 | 2 | 0 | 0 | 0 | 0 | 0 | 12 | 0
|  | 1 | [8 empty] | 1
27 | 767990004 | M+D informační tabule,žárově zinkováno 600/1000mm s celoplošným polepem folií | kpl | 1 |  | 0 | 0 | 0 |  | 0 |  | 2 | 12 | 0 | 28 | 2 | 0 | 0 | 0 | 0 | 0 | 12 | 0
28 | 767990005 | M+D informační tabule,žárově zinkováno,1200/300mm s celoplošným polepem folií-16 ks | kpl | 1 |  | 0 | 0 | 0 |  | 0 |  | 2 | 12 | 0 | 29 | 2 | 0 | 0 | 0 | 0 | 0 | 12 | 0
29 | 31327103 | Pletivo pozink.4-hr drátěné, výška 2000 mm | bm | 28.23 |  | 0 | 0 | 0 |  | 0 |  | 2 | 3 | 7 | 31327103 | 2 | 0 | 0 | 0 | 0 | 0 | 3 | 7
|  | 5,4+0,7+0,7+6,9+1,4+6,53+6,6 | [8 empty] | 5,4+0,7+0,7+6,9+1,4+6,53+6,6
30 | 998767201 | Přesun hmot pro zámečnické konstr., výšky do 6 m | % | 1.7 | 0 | 0 | 0 | 0 |  | 0 |  | 2 | 7 | 1002 | 5 | 2 | 0 | 0 | 0 | 0 | 0 | 7 | 1002
| Celkem za | 767 Konstrukce zámečnické |  |  |  | 0 |  | 0.9235 |  | 0 |  | 4 |  |  |  |  | 0 | 0 | 0 | 0 | 0
Díl: | M43 | Montáže ocelových konstrukcí | [9 empty] | 1
31 | 430990001 | Montáž-nosná ocel.kce střechy vč.sloupů,šroubovaná vč.spoj.a kotev.materiálu,žárově zinkováno | kg | 9039.3 |  | 0 | 0 | 0 |  | 0 |  | 2 | 12 | 0 | 26 | 4 | 0 | 0 | 0 | 0 | 0 | 12 | 0
|  | dle výkazu výměr-statika ocelových kcí: |  | 0 | [6 empty] | dle výkazu výměr-statika ocelových kcí:
32 | 430990002 | Dodávka-nosná ocel.kce střechy,vč.sloupů,šroubovan á vč.spoj.a kotev.materiálu,žárově zinkováno | kg | 9039.3 |  | 0 | 0 | 0 |  | 0 |  | 2 | 12 | 0 | 27 | 4 | 0 | 0 | 0 | 0 | 0 | 12 | 0
dle výkazu výměr-statika ocelových kcí:
| Celkem za | M43 Montáže ocelových konstrukcí |  |  |  | 0 |  | 0 |  | 0 |  | 4 |  |  |  |  | 0 | 0 | 0 | 0 | 0

## 05 KL
POLOŽKOVÝ ROZPOČET
JKSO
Objekt |  |  |  | SKP
05 |  | SO 03 Sklad nebezpečného odpadu |  | Měrná jednotka
Stavba |  |  |  | Počet jednotek | 0
|  | REKONSTRUKCE - SBĚRNÝ DVŮR CHRUDIM |  | Náklady na m.j. | 0
Projektant |  |  |  | Typ rozpočtu
Zpracovatel projektu
Objednatel
Dodavatel |  |  |  | Zakázkové číslo
Rozpočtoval |  |  |  | Počet listů
ROZPOČTOVÉ NÁKLADY
Základní rozpočtové náklady |  |  | Ostatní rozpočtové náklady
| HSV celkem | 0 | Ztížené výrobní podmínky |  | 0
Z | PSV celkem | 0 | Oborová přirážka |  | 0
R | M práce celkem | 0 | Přesun stavebních kapacit |  | 0
N | M dodávky celkem | 0 | Mimostaveništní doprava |  | 0
ZRN celkem |  | 0 | Zařízení staveniště |  | 0
|  |  | Provoz investora |  | 0
HZS |  | 0 | Kompletační činnost (IČD) |  | 0
ZRN+HZS |  | 0 | Ostatní náklady neuvedené |  | 0
ZRN+ost.náklady+HZS |  | 0 | Ostatní náklady celkem |  | 0
Vypracoval |  |  | Za zhotovitele | Za objednatele
Jméno : |  |  | Jméno : | Jméno :
Datum : |  |  | Datum : | Datum :
Podpis : |  |  | Podpis: | Podpis:
Základ pro DPH |  | 21 | % | 0
DPH |  | 21 | % | 0
Základ pro DPH |  | 0 | % | 0
DPH |  | 0 | % | 0
CENA ZA OBJEKT CELKEM |  |  |  | 0
Poznámka :

## 05 Rek
Stavba : |  | 06/2016 REKONSTRUKCE - SBĚRNÝ DVŮR CHRUDIM |  |  | Rozpočet :
Objekt : |  | 05 SO 03 Sklad nebezpečného odpadu
REKAPITULACE STAVEBNÍCH DÍLŮ
| Stavební díl |  | HSV | PSV | Dodávka | Montáž | HZS
62 | Úpravy povrchů vnější |  | 0 | 0 | 0 | 0 | 0
63 | Podlahy a podlahové konstrukce |  | 0 | 0 | 0 | 0 | 0
96 | Bourání konstrukcí |  | 0 | 0 | 0 | 0 | 0
99 | Staveništní přesun hmot |  | 0 | 0 | 0 | 0 | 0
764 | Konstrukce klempířské |  | 0 | 0 | 0 | 0 | 0
767 | Konstrukce zámečnické |  | 0 | 0 | 0 | 0 | 0
784 | Malby |  | 0 | 0 | 0 | 0 | 0
D96 | Přesuny suti a vybouraných hmot |  | 0 | 0 | 0 | 0 | 0
| CELKEM OBJEKT |  | 0 | 0 | 0 | 0 | 0
VEDLEJŠÍ ROZPOČTOVÉ NÁKLADY
Název VRN |  |  | Kč | % | Základna |  | Kč
Ztížené výrobní podmínky |  |  | 0 | 0 | 0 |  | 0 | 0
Oborová přirážka |  |  | 0 | 0 | 0 |  | 0 | 0
Přesun stavebních kapacit |  |  | 0 | 0 | 0 |  | 0 | 0
Mimostaveništní doprava |  |  | 0 | 0 | 0 |  | 0 | 0
Zařízení staveniště |  |  | 0 | 0 | 0 |  | 0 | 1
Provoz investora |  |  | 0 | 0 | 0 |  | 0 | 1
Kompletační činnost (IČD) |  |  | 0 | 0 | 0 |  | 0 | 2
Rezerva rozpočtu |  |  | 0 | 0 | 0 |  | 0 | 2
| CELKEM VRN |  |  |  |  | 0

## 05 Pol
Položkový rozpočet
Stavba : |  | 06/2016 REKONSTRUKCE - SBĚRNÝ DVŮR CHRUDIM |  | Rozpočet: | 0
Objekt : |  | 05 SO 03 Sklad nebezpečného odpadu |  | 0
P.č. | Číslo položky | Název položky | MJ | množství | cena / MJ | celkem (Kč) | Jednotková hmotnost | Celková hmotnost | Jednotková dem.hmot. | Celková dem.hmot.
Díl: | 62 | Úpravy povrchů vnější | [9 empty] | 1
1 | 620471831 | Nátěr vně stěn penetrační | m2 | 578.6 |  | 0 | 0.00032 | 0.18515 | 0 | 0 |  | 2 | 1 | 1 | 1 | 1 | 0 | 0 | 0 | 0 | 0 | 1 | 1
|  | 18,8*6,2*2+37,2*6,2*2-3,5*3,2*6-5,4*1,5*6 | [8 empty] | 18,8*6,2*2+37,2*6,2*2-3,5*3,2*6-5,4*1,5*6
2 | 622471312 | Nátěr stěn barvou disperzní složitost 1, 2 | m2 | 578.6 |  | 0 | 0.00093 | 0.5381 | 0 | 0 |  | 2 | 1 | 1 | 1 | 1 | 0 | 0 | 0 | 0 | 0 | 1 | 1
|  | 18,8*6,2*2+37,2*6,2*2-3,5*3,2*6-5,4*1,5*6 | [8 empty] | 18,8*6,2*2+37,2*6,2*2-3,5*3,2*6-5,4*1,5*6
3 | 622903110 | Mytí vně omítek slož 1-2 tlak.vodou | m2 | 578.6 |  | 0 | 0.0001 | 0.05786 | 0 | 0 |  | 2 | 1 | 1 | 1 | 1 | 0 | 0 | 0 | 0 | 0 | 1 | 1
|  | 18,8*6,2*2+37,2*6,2*2-3,5*3,2*6-5,4*1,5*6 | [8 empty] | 18,8*6,2*2+37,2*6,2*2-3,5*3,2*6-5,4*1,5*6
4 | 622990001 | Předkreslení šipek a písma na fasádě dle výkresu d.1.1A-10, výška písma 650mm | kpl | 1 |  | 0 | 0 | 0 |  | 0 |  | 2 | 12 | 0 | 17 | 1 | 0 | 0 | 0 | 0 | 0 | 12 | 0
|  | dle v.č.D.1.1A-10: | [8 empty] | 7*2
5 | 622990002 | Malba na fasádu - zelená | m2 | 47 |  | 0 | 0 | 0 |  | 0 |  | 2 | 12 | 0 | 18 | 1 | 0 | 0 | 0 | 0 | 0 | 12 | 0
|  | dle v.č.D.1.1A-10: |  | 0 | [6 empty] | dle v.č.D.1.1-09:
| 16 | 21+1,4+6*1,1+2*2,2+2*1,2+16*0,7 | [8 empty] | 7*2
| Celkem za | 62 Úpravy povrchů vnější |  |  |  | 0 |  | 0.78111 |  | 0 |  | 4 |  |  |  |  | 0 | 0 | 0 | 0 | 0
Díl: | 63 | Podlahy a podlahové konstrukce | [9 empty] | 1
6 | 457621411 | Těsnění z asfaltobet. úprava spár zálivkou 1 kg/m | m | 38 |  | 0 | 0.0005 | 0.019 | 0 | 0 |  | 2 | 1 | 1 | 1 | 1 | 0 | 0 | 0 | 0 | 0 | 1 | 1
|  | 19*2 | [8 empty] | 19*2
7 | 631315611 | Mazanina betonová tl. 12 - 24 cm C 16/20 (B 20) | m3 | 4.75 |  | 0 | 2.422 | 11.5044 | 0 | 0 |  | 2 | 1 | 1 | 1 | 1 | 0 | 0 | 0 | 0 | 0 | 1 | 1
|  | 1,25*19*0,2 | [8 empty] | 1,25*19*0,2
8 | 631361921 | Výztuž mazanin svařovanou sítí z drátů tažených svařovaná síť - drát 6,0 mm, oka 150/150 mm | t | 0.0864 |  | 0 | 1.0662 | 0.092124 | 0 | 0 |  | 2 | 1 | 1 | 1 | 1 | 0 | 0 | 0 | 0 | 0 | 1 | 1
|  | 1,25*19*1,2*3,03/1000 | [8 empty] | 1,25*19*1,2*3,03/1000
9 | 631571004 | Násyp ze štěrkopísku 0 - 32, tř. I | m3 | 3.5625 |  | 0 | 1.837 | 6.5443 | 0 | 0 |  | 2 | 1 | 1 | 1 | 1 | 0 | 0 | 0 | 0 | 0 | 1 | 1
|  | 1,25*19*0,15 | [8 empty] | 1,25*19*0,15
10 | 931961115 | Vložky do dilatačních spár, polystyren, tl 10 mm | m2 | 15.2 |  | 0 | 0.00066 | 0.010032 | 0 | 0 |  | 2 | 1 | 1 | 1 | 1 | 0 | 0 | 0 | 0 | 0 | 1 | 1
|  | 19*2*0,4 | [8 empty] | 19*2*0,4
| Celkem za | 63 Podlahy a podlahové konstrukce |  |  |  | 0 |  | 18.1699 |  | 0 |  | 4 |  |  |  |  | 0 | 0 | 0 | 0 | 0
Díl: | 96 | Bourání konstrukcí | [9 empty] | 1
11 | 919735124 | Řezání stávajícího betonového krytu tl. 15 - 20 cm | m | 38 |  | 0 | 0 | 0 | 0 | 0 |  | 2 | 1 | 1 | 1 | 1 | 0 | 0 | 0 | 0 | 0 | 1 | 1
|  | řezání betonu uvnitř objektu tl.200-300mm: |  | 0 | [6 empty] | řezání betonu uvnitř objektu tl.200-300mm:
|  | 19*2 | [8 empty] | 19*2
12 | 961055111 | Bourání základů železobetonových železobetonová deska tl.250mm | m3 | 5.9375 |  | 0 | 0 | 0 | -2.4 | -14.25 |  | 2 | 1 | 1 | 1 | 1 | 0 | 0 | 0 | 0 | 0 | 1 | 1
|  | 1,25*19*0,25 | [8 empty] | 1,25*19*0,25
| Celkem za | 96 Bourání konstrukcí |  |  |  | 0 |  | 0 |  | -14.25 |  | 4 |  |  |  |  | 0 | 0 | 0 | 0 | 0
Díl: | 99 | Staveništní přesun hmot | [9 empty] | 1
13 | 999281111 | Přesun hmot pro opravy a údržbu do výšky 25 m | t | 18.951 |  | 0 | 0 | 0 |  | 0 |  | 2 | 7 | 1 | 2 | 1 | 0 | 0 | 0 | 0 | 0 | 7 | 1
| Celkem za | 99 Staveništní přesun hmot |  |  |  | 0 |  | 0 |  | 0 |  | 4 |  |  |  |  | 0 | 0 | 0 | 0 | 0
Díl: | 764 | Konstrukce klempířské | [9 empty] | 1
14 | 764454203 | Odpadní trouby z Pz plechu, kruhové, D 125 mm | m | 25.6 |  | 0 | 0.0031 | 0.07936 | 0 | 0 |  | 2 | 1 | 7 | 7 | 2 | 0 | 0 | 0 | 0 | 0 | 1 | 7
|  | 4*6,4 | [8 empty] | 4*6,4
15 | 764990001 | Vytvoření průchodu atikou 4x pro odpadní potrubí, včetně oprav hydroizolace střechy | kpl | 1 |  | 0 | 0 | 0 |  | 0 |  | 2 | 12 | 0 | 21 | 2 | 0 | 0 | 0 | 0 | 0 | 12 | 0
16 | 998764201 | Přesun hmot pro klempířské konstr., výšky do 6 m | % | 1.9 | 0 | 0 | 0 | 0 |  | 0 |  | 2 | 7 | 1002 | 5 | 2 | 0 | 0 | 0 | 0 | 0 | 7 | 1002
| Celkem za | 764 Konstrukce klempířské |  |  |  | 0 |  | 0.07936 |  | 0 |  | 4 |  |  |  |  | 0 | 0 | 0 | 0 | 0
Díl: | 767 | Konstrukce zámečnické | [9 empty] | 1
17 | 767990001 | M+D třídveřová ocel,vrata 3300x3650mm v replice stávajících včetně ocelých zárubní | kus | 5 |  | 0 | 0 | 0 |  | 0 |  | 2 | 12 | 0 | 23 | 2 | 0 | 0 | 0 | 0 | 0 | 12 | 0
|  | 5 | [8 empty] | 5
18 | 767990002 | M+D třídveřová ocel.vrata 3300x4250mm v replice stávajících včetně ocelových zárubní | kus | 1 |  | 0 | 0 | 0 |  | 0 |  | 2 | 12 | 0 | 24 | 2 | 0 | 0 | 0 | 0 | 0 | 12 | 0
|  | 1 | [8 empty] | 1
19 | 767990003 | M+D ochranná mříž na okna 5400x1500mm-tahokov do rámu z L profilů (vel.oko 22/v,12/tl.2,0), povrch.úprava Komaxit | kus | 6 |  | 0 | 0 | 0 |  | 0 |  | 2 | 12 | 0 | 25 | 2 | 0 | 0 | 0 | 0 | 0 | 12 | 0
|  | 6 | [8 empty] | 6
20 | 767990004 | M+D polep vrat, 6x číslo v.800mm | kpl | 1 |  | 0 | 0 | 0 |  | 0 |  | 2 | 12 | 0 | 26 | 2 | 0 | 0 | 0 | 0 | 0 | 12 | 0
|  | 1 | [8 empty] | 1
21 | 767990005 | M+D polep vrat folií 6x na ploše 800/1200mm | kpl | 1 |  | 0 | 0 | 0 |  | 0 |  | 2 | 12 | 0 | 27 | 2 | 0 | 0 | 0 | 0 | 0 | 12 | 0
|  | 1 | [8 empty] | 1
23 | 998767201 | Přesun hmot pro zámečnické konstr., výšky do 6 m | % | 1.7 | 0 | 0 | 0 | 0 |  | 0 |  | 2 | 7 | 1002 | 5 | 2 | 0 | 0 | 0 | 0 | 0 | 7 | 1002
| Celkem za | 767 Konstrukce zámečnické |  |  |  | 0 |  | 0 |  | 0 |  | 4 |  |  |  |  | 0 | 0 | 0 | 0 | 0
Díl: | 784 | Malby | [9 empty] | 1
24 | 784452273 | Malba směsí tekutou 2x, 1barva, místnost do 8 m | m2 | 1277.96 |  | 0 | 0.0002 | 0.25559 | 0 | 0 |  | 2 | 1 | 7 | 7 | 2 | 0 | 0 | 0 | 0 | 0 | 1 | 7
|  | 18,8*6,2*2+37,2*6,2*2-3,5*3,2*6-5,4*1,5*6+6*18,8*6,2 | [8 empty] | 18,8*6,2*2+37,2*6,2*2-3,5*3,2*6-5,4*1,5*6+6*18,8*6,2
| Celkem za | 784 Malby |  |  |  | 0 |  | 0.25559 |  | 0 |  | 4 |  |  |  |  | 0 | 0 | 0 | 0 | 0
Díl: | D96 | Přesuny suti a vybouraných hmot | [9 empty] | 1
25 | 979081111 | Odvoz suti a vybour. hmot na skládku do 1 km | t | 14.25 |  | 0 | 0 | 0 |  | 0 |  | 2 | 8 | 0 | 3 | 1 | 0 | 0 | 0 | 0 | 0 | 8 | 0
26 | 979081121 | Příplatek k odvozu za každý další 1 km | t | 57 |  | 0 | 0 | 0 |  | 0 |  | 2 | 8 | 0 | 3 | 1 | 0 | 0 | 0 | 0 | 0 | 8 | 0
27 | 979093111 | Uložení suti na skládku bez zhutnění | t | 14.25 |  | 0 | 0 | 0 |  | 0 |  | 2 | 8 | 0 | 3 | 1 | 0 | 0 | 0 | 0 | 0 | 8 | 0
28 | 979990001 | Poplatek za skládku stavební suti | t | 14.25 |  | 0 | 0 | 0 |  | 0 |  | 2 | 8 | 0 | 3 | 1 | 0 | 0 | 0 | 0 | 0 | 8 | 0
| Celkem za | D96 Přesuny suti a vybouraných hmot |  |  |  | 0 |  | 0 |  | 0 |  | 4 |  |  |  |  | 0 | 0 | 0 | 0 | 0

## 06 KL
POLOŽKOVÝ ROZPOČET
JKSO
Objekt |  |  |  | SKP
06 |  | SO 04 Manipulační plocha |  | Měrná jednotka
Stavba |  |  |  | Počet jednotek | 0
|  | REKONSTRUKCE - SBĚRNÝ DVŮR CHRUDIM |  | Náklady na m.j. | 0
Projektant |  |  |  | Typ rozpočtu
Zpracovatel projektu
Objednatel
Dodavatel |  |  |  | Zakázkové číslo
Rozpočtoval |  |  |  | Počet listů
ROZPOČTOVÉ NÁKLADY
Základní rozpočtové náklady |  |  | Ostatní rozpočtové náklady
| HSV celkem | 0 | Ztížené výrobní podmínky |  | 0
Z | PSV celkem | 0 | Oborová přirážka |  | 0
R | M práce celkem | 0 | Přesun stavebních kapacit |  | 0
N | M dodávky celkem | 0 | Mimostaveništní doprava |  | 0
ZRN celkem |  | 0 | Zařízení staveniště |  | 0
|  |  | Provoz investora |  | 0
HZS |  | 0 | Kompletační činnost (IČD) |  | 0
ZRN+HZS |  | 0 | Ostatní náklady neuvedené |  | 0
ZRN+ost.náklady+HZS |  | 0 | Ostatní náklady celkem |  | 0
Vypracoval |  |  | Za zhotovitele | Za objednatele
Jméno : |  |  | Jméno : | Jméno :
Datum : |  |  | Datum : | Datum :
Podpis : |  |  | Podpis: | Podpis:
Základ pro DPH |  | 21 | % | 0
DPH |  | 21 | % | 0
Základ pro DPH |  | 0 | % | 0
DPH |  | 0 | % | 0
CENA ZA OBJEKT CELKEM |  |  |  | 0
Poznámka :

## 06 Rek
Stavba : |  | 06/2016 REKONSTRUKCE - SBĚRNÝ DVŮR CHRUDIM |  |  | Rozpočet :
Objekt : |  | 06 SO 04 Manipulační plocha
REKAPITULACE STAVEBNÍCH DÍLŮ
| Stavební díl |  | HSV | PSV | Dodávka | Montáž | HZS
1 | Zemní práce |  | 0 | 0 | 0 | 0 | 0
4 | Vodorovné konstrukce |  | 0 | 0 | 0 | 0 | 0
5 | Komunikace |  | 0 | 0 | 0 | 0 | 0
9 | Ostatní konstrukce, bourání |  | 0 | 0 | 0 | 0 | 0
99 | Staveništní přesun hmot |  | 0 | 0 | 0 | 0 | 0
D96 | Přesuny suti a vybouraných hmot |  | 0 | 0 | 0 | 0 | 0
| CELKEM OBJEKT |  | 0 | 0 | 0 | 0 | 0
VEDLEJŠÍ ROZPOČTOVÉ NÁKLADY
Název VRN |  |  | Kč | % | Základna |  | Kč
Ztížené výrobní podmínky |  |  | 0 | 0 | 0 |  | 0 | 0
Oborová přirážka |  |  | 0 | 0 | 0 |  | 0 | 0
Přesun stavebních kapacit |  |  | 0 | 0 | 0 |  | 0 | 0
Mimostaveništní doprava |  |  | 0 | 0 | 0 |  | 0 | 0
Zařízení staveniště |  |  | 0 | 0 | 0 |  | 0 | 1
Provoz investora |  |  | 0 | 0 | 0 |  | 0 | 1
Kompletační činnost (IČD) |  |  | 0 | 0 | 0 |  | 0 | 2
Rezerva rozpočtu |  |  | 0 | 0 | 0 |  | 0 | 2
| CELKEM VRN |  |  |  |  | 0

## 06 Pol
Položkový rozpočet
Stavba : |  | 06/2016 REKONSTRUKCE - SBĚRNÝ DVŮR CHRUDIM |  | Rozpočet: | 0
Objekt : |  | 06 SO 04 Manipulační plocha |  | 0
P.č. | Číslo položky | Název položky | MJ | množství | cena / MJ | celkem (Kč) | Jednotková hmotnost | Celková hmotnost | Jednotková dem.hmot. | Celková dem.hmot.
Díl: | 1 | Zemní práce | [9 empty] | 1
1 | 113107132 | Odstranění podkladu pl.200 m2, bet.prostý tl.30 cm | m2 | 48.07 |  | 0 | 0 | 0 | -0.5 | -24.035 |  | 2 | 1 | 1 | 1 | 1 | 0 | 0 | 0 | 0 | 0 | 1 | 1
|  | 1,9*5,3+2*3,8*5 | [8 empty] | 1,9*5,3+2*3,8*5
2 | 113107242 | Odstranění podkladu nad 200 m2, živičného tl.10 cm | m2 | 236.5 |  | 0 | 0 | 0 | -0.181 | -42.8065 |  | 2 | 1 | 1 | 1 | 1 | 0 | 0 | 0 | 0 | 0 | 1 | 1
|  | výpočet viz příloha VV 03 CHRSD: |  | 0 | [6 empty] | výpočet viz příloha VV 03 CHRSD:
|  | 236,5 | [8 empty] | 235,6
3 | 121101101 | Sejmutí ornice s přemístěním do 50 m | m3 | 89.48 |  | 0 | 0 | 0 | 0 | 0 |  | 2 | 1 | 1 | 1 | 1 | 0 | 0 | 0 | 0 | 0 | 1 | 1
|  | 447,4*0,2 | [8 empty] | 447,4*0,2
4 | 122301102 | Odkopávky nezapažené v hor. 4 do 1000 m3 | m3 | 188.72 |  | 0 | 0 | 0 | 0 | 0 |  | 2 | 1 | 1 | 1 | 1 | 0 | 0 | 0 | 0 | 0 | 1 | 1
|  | výpočet viz příloha VV 03 CHRSD: |  | 0 | [6 empty] | výpočet viz příloha VV 03 CHRSD:
|  | 133,02+55,7 (výkop pro váhu) | [8 empty] | 133,02
5 | 122301109 | Příplatek za lepivost - odkopávky v hor. 4 | m3 | 188.72 |  | 0 | 0 | 0 | 0 | 0 |  | 2 | 1 | 1 | 1 | 1 | 0 | 0 | 0 | 0 | 0 | 1 | 1
|  | 133,02+55,7 | [8 empty] | 133,02
6 | 132301101 | Hloubení rýh šířky do 60 cm v hor.4 do 100 m3 | m3 | 80.94 |  | 0 | 0 | 0 | 0 | 0 |  | 2 | 1 | 1 | 1 | 1 | 0 | 0 | 0 | 0 | 0 | 1 | 1
|  | výpočet viz příloha VV 01 CHRSD: |  | 0 | [6 empty] | výpočet viz příloha VV 01 CHRSD:
|  | 80,94 | [8 empty] | 80,94
7 | 132301109 | Příplatek za lepivost - hloubení rýh 60 cm v hor.4 | m3 | 80.94 |  | 0 | 0 | 0 | 0 | 0 |  | 2 | 1 | 1 | 1 | 1 | 0 | 0 | 0 | 0 | 0 | 1 | 1
|  | 80,94 | [8 empty] | 80,94
8 | 132301201 | Hloubení rýh šířky do 200 cm v hor.4 do 100 m3 | m3 | 35.3 |  | 0 | 0 | 0 | 0 | 0 |  | 2 | 1 | 1 | 1 | 1 | 0 | 0 | 0 | 0 | 0 | 1 | 1
|  | výpočet viz příloha VV 02 CHRSD: |  | 0 | [6 empty] | výpočet viz příloha VV 02 CHRSD:
|  | 0,5+34,8 (výkop pro startovací jámu) | [8 empty] | 0,5
9 | 132301202 | Hloubení rýh šířky do 200 cm v hor.4 do 1000 m3 | m3 | 587.06 |  | 0 | 0 | 0 | 0 | 0 |  | 2 | 1 | 1 | 1 | 1 | 0 | 0 | 0 | 0 | 0 | 1 | 1
|  | výpočet viz příloha VV 02 CHRSD: |  | 0 | [6 empty] | výpočet viz příloha VV 02 CHRSD:
|  | 587,06 | [8 empty] | 527,89
10 | 132301209 | Příplatek za lepivost - hloubení rýh 200cm v hor.4 | m3 | 35.3 |  | 0 | 0 | 0 | 0 | 0 |  | 2 | 1 | 1 | 1 | 1 | 0 | 0 | 0 | 0 | 0 | 1 | 1
|  | 0,5+34,8 | [8 empty] | 0,5
11 | 132301209 | Příplatek za lepivost - hloubení rýh 200cm v hor.4 | m3 | 587.06 |  | 0 | 0 | 0 | 0 | 0 |  | 2 | 1 | 1 | 1 | 1 | 0 | 0 | 0 | 0 | 0 | 1 | 1
|  | 587,06 | [8 empty] | 527,89
12 | 151101101 | Pažení a rozepření stěn rýh - příložné - hl. do 2m | m2 | 719.33 |  | 0 | 0.00099 | 0.71214 | 0 | 0 |  | 2 | 1 | 1 | 1 | 1 | 0 | 0 | 0 | 0 | 0 | 1 | 1
|  | výpočet viz příloha VV 02 CHRSD: |  | 0 | [6 empty] | výpočet viz příloha VV 02 CHRSD:
|  | 719,33 | [8 empty] | 528,39
13 | 151101102 | Pažení a rozepření stěn rýh - příložné - hl. do 4m | m2 | 344.63 |  | 0 | 0.00086 | 0.29638 | 0 | 0 |  | 2 | 1 | 1 | 1 | 1 | 0 | 0 | 0 | 0 | 0 | 1 | 1
|  | výpočet viz příloha VV 02 CHRSD: |  | 0 | [6 empty] | výpočet viz příloha VV 02 CHRSD:
|  | 344,63 | [8 empty] | 342,59
14 | 151101111 | Odstranění paženi stěn rýh - příložné - hl. do 2 m | m2 | 719.33 |  | 0 | 0 | 0 | 0 | 0 |  | 2 | 1 | 1 | 1 | 1 | 0 | 0 | 0 | 0 | 0 | 1 | 1
|  | 719,33 | [8 empty] | 528,39
15 | 151101112 | Odstranění paženi stěn rýh - příložné - hl. do 4 m | m2 | 344.63 |  | 0 | 0 | 0 | 0 | 0 |  | 2 | 1 | 1 | 1 | 1 | 0 | 0 | 0 | 0 | 0 | 1 | 1
|  | 344,63 | [8 empty] | 342,59
16 | 162601102 | Vodorovné přemístění výkopku z hor.1-4 do 5000 m | m3 | 415.92 |  | 0 | 0 | 0 | 0 | 0 |  | 2 | 1 | 1 | 1 | 1 | 0 | 0 | 0 | 0 | 0 | 1 | 1
|  | 133,02+80,94+587,06+0,5-38,94-381,46+34,8 | [8 empty] | 133,02+80,94+527,89+0,5-38,94-324,04
17 | 171201201 | Uložení sypaniny na skládku včetně poplatku za skládku | m3 | 415.92 |  | 0 | 0 | 0 | 0 | 0 |  | 2 | 1 | 1 | 1 | 1 | 0 | 0 | 0 | 0 | 0 | 1 | 1
|  | 133,02+80,94+587,06+0,5-38,94-381,46+34,8 | [8 empty] | 133,02+80,94+527,89+0,5-38,94-324,04
18 | 174101101 | Zásyp jam, rýh, šachet se zhutněním | m3 | 38.94 |  | 0 | 0 | 0 | 0 | 0 |  | 2 | 1 | 1 | 1 | 1 | 0 | 0 | 0 | 0 | 0 | 1 | 1
|  | výpočet viz VV 01 CHRSD: |  | 0 | [6 empty] | výpočet viz VV 01 CHRSD:
|  | 38,94 | [8 empty] | 38,94
19 | 174101101 | Zásyp jam, rýh, šachet se zhutněním | m3 | 416.26 |  | 0 | 0 | 0 | 0 | 0 |  | 2 | 1 | 1 | 1 | 1 | 0 | 0 | 0 | 0 | 0 | 1 | 1
|  | kanalizace: |  | 0 | [6 empty] | kanalizace:
|  | výpočet viz příloha VV 02 CHRSD: |  | 0 | [6 empty] | výpočet viz příloha VV 02 CHRSD:
|  | 381,46+34,8 | [8 empty] | 324,04
| Celkem za | 1 Zemní práce |  |  |  | 0 |  | 1.0085 |  | -66.8415 |  | 4 |  |  |  |  | 0 | 0 | 0 | 0 | 0
Díl: | 4 | Vodorovné konstrukce | [9 empty] | 1
20 | 175101101 | Obsyp potrubí bez prohození sypaniny s dodáním písku | m3 | 11.18 |  | 0 | 1.7 | 19.006 | 0 | 0 |  | 2 | 1 | 1 | 1 | 1 | 0 | 0 | 0 | 0 | 0 | 1 | 1
|  | NN a voda: |  | 0 | [6 empty] | NN a voda:
|  | výpočet viz příloha VV 01 CHRSD: |  | 0 | [6 empty] | výpočet viz příloha VV 01 CHRSD:
|  | 11,18 | [8 empty] | 11,18
21 | 175101101 | Obsyp potrubí bez prohození sypaniny s dodáním štěrkopísku frakce 0 - 22 mm | m3 | 125.8 |  | 0 | 1.7 | 213.86 | 0 | 0 |  | 2 | 1 | 1 | 1 | 1 | 0 | 0 | 0 | 0 | 0 | 1 | 1
|  | kanalizace: |  | 0 | [6 empty] | kanalizace:
|  | výpočet viz příloha VV 02 CHRSD: |  | 0 | [6 empty] | výpočet viz příloha VV 01 CHRSD:
|  | 125,8 | [8 empty] | 124,95
22 | 451572111 | Lože pod potrubí z kameniva těženého 0 - 4 mm | m3 | 32.02 |  | 0 | 1.1322 | 36.253 | 0 | 0 |  | 2 | 1 | 1 | 1 | 1 | 0 | 0 | 0 | 0 | 0 | 1 | 1
|  | kanalizace: |  | 0 | [6 empty] | kanalizace:
|  | výpočet viz příloha VV 02 CHRSD: |  | 0 | [6 empty] | výpočet viz příloha VV 01 CHRSD:
|  | 32,02 | [8 empty] | 32,02
23 | 451572111 | Lože pod potrubí z písku | m3 | 4 |  | 0 | 1.1322 | 4.5288 | 0 | 0 |  | 2 | 1 | 1 | 1 | 1 | 0 | 0 | 0 | 0 | 0 | 1 | 1
|  | NN a voda: |  | 0 | [6 empty] | NN a voda:
|  | výpočet viz příloha VV 01 CHRSD: |  | 0 | [6 empty] | výpočet viz příloha VV 01 CHRSD:
|  | 4 | [8 empty] | 4
24 | 459961113 | Krytí výstražná fólie 33cm | m | 117.5 |  | 0 | 9e-05 | 0.010575 | 0 | 0 |  | 2 | 1 | 1 | 1 | 1 | 0 | 0 | 0 | 0 | 0 | 1 | 1
|  | NN a voda: |  | 0 | [6 empty] | NN a voda:
|  | výpočet viz příloha VV 01 CHRSD, list 1 |  | 0 | [6 empty] | výpočet viz příloha VV 01 CHRSD:
|  | 117,5 | [8 empty] | 117,5
| Celkem za | 4 Vodorovné konstrukce |  |  |  | 0 |  | 273.6584 |  | 0 |  | 4 |  |  |  |  | 0 | 0 | 0 | 0 | 0
Díl: | 5 | Komunikace | [9 empty] | 1
25 | 457621411 | Těsnění z asfaltobet. úprava spár zálivkou 1 kg/m | m | 34.96 |  | 0 | 0.0005 | 0.01748 | 0 | 0 |  | 2 | 1 | 1 | 1 | 1 | 0 | 0 | 0 | 0 | 0 | 1 | 1
|  | viz VV příloha 010: |  | 0 | [6 empty] | viz VV příloha 010:
|  | 34,96 | [8 empty] | 34,96
26 | 564861111 | Podklad ze štěrkodrti po zhutnění tloušťky 20 cm | m2 | 981.7 |  | 0 | 0.3708 | 364.0144 | 0 | 0 |  | 2 | 1 | 1 | 1 | 1 | 0 | 0 | 0 | 0 | 0 | 1 | 1
|  | výpočet viz VV příloha 005:936,6 | [8 empty] | výpočet viz VV příloha 005:936,6
|  | výpočet viz VV příloha 009:45,1 | [8 empty] | výpočet viz VV příloha 009:45,1
27 | 564871111 | Podklad ze štěrkodrti po zhutnění tloušťky 25 cm | m2 | 129.1 |  | 0 | 0.46166 | 59.6003 | 0 | 0 |  | 2 | 1 | 1 | 1 | 1 | 0 | 0 | 0 | 0 | 0 | 1 | 1
|  | výpočet viz VV příloha 008: |  | 0 | [6 empty] | výpočet viz VV příloha 008:
|  | 102,1+27,0 | [8 empty] | 102,1+27,0
28 | 565145111 | Asf beton podkl ACP16 tl60mm -3m | m2 | 936.6 |  | 0 | 0.15826 | 148.2263 | 0 | 0 |  | 2 | 1 | 1 | 1 | 1 | 0 | 0 | 0 | 0 | 0 | 1 | 1
|  | výpočet viz VV příloha 005: |  | 0 | [6 empty] | výpočet viz VV příloha 005:
|  | 936,6 | [8 empty] | 936,6
29 | 567122111 | Podklad z kameniva zpev.cementem KZC 1 tl.12 cm | m2 | 936.6 |  | 0 | 0.30651 | 287.0773 | 0 | 0 |  | 2 | 1 | 1 | 1 | 1 | 0 | 0 | 0 | 0 | 0 | 1 | 1
|  | výpočet viz VV příloha 005: |  | 0 | [6 empty] | výpočet viz VV příloha 005:
|  | 936,6 | [8 empty] | 936,6
30 | 567132111 | Podklad z kameniva zpev.cementem KZC 1 tl.16 cm | m2 | 45.1 |  | 0 | 0.40869 | 18.4319 | 0 | 0 |  | 2 | 1 | 1 | 1 | 1 | 0 | 0 | 0 | 0 | 0 | 1 | 1
|  | výpočet viz VV příloha 009: |  | 0 | [6 empty] | výpočet viz VV příloha 009:
|  | 45,1 | [8 empty] | 45,1
31 | 573211111 | Postřik živičný spojovací z asfaltu 0,5-0,7 kg/m2 | m2 | 936.6 |  | 0 | 0.00061 | 0.57133 | 0 | 0 |  | 2 | 1 | 1 | 1 | 1 | 0 | 0 | 0 | 0 | 0 | 1 | 1
|  | výpočet viz VV příloha 005: |  | 0 | [6 empty] | výpočet viz VV příloha 005:
|  | 936,6 | [8 empty] | 936,6
32 | 577113113 | Beton asf.ACO 16+ (ABS), modif.obrus.do 3 m,4 cm | m2 | 936.6 |  | 0 | 0.10373 | 97.1535 | 0 | 0 |  | 2 | 1 | 1 | 1 | 1 | 0 | 0 | 0 | 0 | 0 | 1 | 1
|  | výpočet viz VV příloha 005: |  | 0 | [6 empty] | výpočet viz VV příloha 005:
|  | 936,6 | [8 empty] | 936,6
33 | 596811122 | Klad dlaž pěší kam vel 0,09m2-300m2 | m2 | 129.1 |  | 0 | 0.101 | 13.0391 | 0 | 0 |  | 2 | 1 | 1 | 1 | 1 | 0 | 0 | 0 | 0 | 0 | 1 | 1
|  | viz VV příloha 008: |  | 0 | [6 empty] | viz VV příloha 008:
|  | 129,1 | [8 empty] | 129,1
34 | 596841120 | Klad dlaž komunikací do lože cem malty vel 0,09m2-50 m2 | m2 | 45.1 |  | 0 | 0.1461 | 6.5891 | 0 | 0 |  | 2 | 1 | 1 | 1 | 1 | 0 | 0 | 0 | 0 | 0 | 1 | 1
|  | viz VV příloha 009: |  | 0 | [6 empty] | viz VV příloha 009:
45,1
34a | 596841220 | Klad dlaž komunikací do lože cem malty vel 0,09m2-50 m2 | m2 | 83.5 |  | 0 | 0.1461 | 12.1994 |  | 0
montáž silniční betonové přídlažby 250x500x100 v šíři 0,25m, délka přídlažby 334 m
viz VV příloha 006
92,2-8,7=83,5
34b | 596841120 | Klad dlaž komunikací do lože cem malty vel 0,09m2-50 m2 | m2 | 8.7 |  | 0 | 0.1461 | 1.2711 | 0 | 0
montáž silniční betonové přídlažby 250x500x100 pod sloupky plošně
viz VV příloha 006
|  | 8,7 | [8 empty] | 45,1
35 | 59299001 | dlažba zámková 20x10x8cm hnědá dle specifikace | m2 | 29.7 |  | 0 | 0 | 0 |  | 0 |  | 2 | 12 | 0 | 41 | 1 | 0 | 0 | 0 | 0 | 0 | 12 | 0
|  | viz VV příloha 008: |  | 0 | [6 empty] | viz VV příloha 008:
|  | 27*1,1 | [8 empty] | 27*1,1
36 | 59299002 | dlažba zámková 20x10x8cm přírodní dle specifikace | m2 | 112.31 |  | 0 | 0 | 0 |  | 0 |  | 2 | 12 | 0 | 42 | 1 | 0 | 0 | 0 | 0 | 0 | 12 | 0
|  | viz VV příloha 008: |  | 0 | [6 empty] | viz VV příloha 008:
|  | 102,1*1,1 | [8 empty] | 102,1*1,1
37 | 59299003 | dlažba zámková 20x10x10cm přírodní dle specifikace | m2 | 49.61 |  | 0 | 0 | 0 |  | 0 |  | 2 | 12 | 0 | 43 | 1 | 0 | 0 | 0 | 0 | 0 | 12 | 0
|  | viz VV příloha 009: |  | 0 | [6 empty] | viz VV příloha 009:
|  | 45,1*1,1 | [8 empty] | 45,1*1,1
37a | 59299004 | přídlažba silniční vysoká 50/25/10 přírodní | kus | 668 |  | 0 | 0.027 | 18.036 |  | 0
83,50m2/0,25=334,0m x2 =668 ks
37b | 59299005 | přídlažba silniční vysoká 50/25/10 přírodní | kus | 70 |  | 0 | 0.027 | 1.89 |  | 0
8,70m2/0,25=34,8mx2 =70 ks
| Celkem za | 5 Komunikace |  |  |  | 0 |  | 1028.1171 |  | 0 |  | 4 |  |  |  |  | 0 | 0 | 0 | 0 | 0
Díl: | 9 | Ostatní konstrukce, bourání | [9 empty] | 1
38 | 915211112 | Souvis čára -125 reflex bílý plast | m | 44.1 |  | 0 | 0.00033 | 0.014553 | 0 | 0 |  | 2 | 1 | 1 | 1 | 1 | 0 | 0 | 0 | 0 | 0 | 1 | 1
|  | V1a-0,125 podélná čára souvislá: |  | 0 | [6 empty] | V1a-0,125 podélná čára souvislá:
|  | 44,1 | [8 empty] | 44,1
39 | 915211122 | Přeruš čára -125 reflex bílý plast | m | 41.9 |  | 0 | 0.00011 | 0.004609 | 0 | 0 |  | 2 | 1 | 1 | 1 | 1 | 0 | 0 | 0 | 0 | 0 | 1 | 1
|  | V2b-3,0/1,5/0,125 podélná čára přerušovaná: |  | 0 | [6 empty] | V2b-3,0/1,5/0,125 podélná čára přerušovaná:
|  | 41,9 | [8 empty] | 41,9
40 | 915231112 | Plošné značení bílý plast reflex | m2 | 11.13 |  | 0 | 0.0026 | 0.028938 | 0 | 0 |  | 2 | 1 | 1 | 1 | 1 | 0 | 0 | 0 | 0 | 0 | 1 | 1
|  | V9a/1 ( 5,0m ) směrové šipky přímý směr 6ks: |  | 0 | [6 empty] | V9a/1 ( 5,0m ) směrové šipky přímý směr 6ks:
|  | 6*1,1 | [8 empty] | 6*1,1
|  | V9a/2 ( 5,0m ) směrové šipky přímý směr/odbočení vpravo 3ks: |  | 0 | [6 empty] | V9a/2 ( 5,0m ) směrové šipky přímý směr/odbočení vpravo 3ks:
|  | 3*1,51 | [8 empty] | 3*1,51
41 | 915611111 | Předznačení VDZ liniové | m | 86 |  | 0 | 0 | 0 | 0 | 0 |  | 2 | 1 | 1 | 1 | 1 | 0 | 0 | 0 | 0 | 0 | 1 | 1
|  | V1a-0,125m podélná čára souvislá: |  | 0 | [6 empty] | V1a-0,125m podélná čára souvislá:
|  | 44,1 | [8 empty] | 44,1
|  | V2b-3,0/1,5/0,125 podélná čára přerušovaná: |  | 0 | [6 empty] | V2b-3,0/1,5/0,125 podélná čára přerušovaná:
|  | 41,9 | [8 empty] | 41,9
42 | 915621111 | Předznačení VDZ plošné | m2 | 11.13 |  | 0 | 1e-05 | 0.0001113 | 0 | 0 |  | 2 | 1 | 1 | 1 | 1 | 0 | 0 | 0 | 0 | 0 | 1 | 1
|  | V9a/1 ( 5,0m ) směrové šipky přímý směr 6ks: |  | 0 | [6 empty] | V9a/1 ( 5,0m ) směrové šipky přímý směr 6ks:
|  | 6*1,1 | [8 empty] | 6*1,1
|  | V9a/2 ( 5,02 ) směrové šipky přímý směr/odbočení vpravo 3ks: |  | 0 | [6 empty] | V9a/2 ( 5,02 ) směrové šipky přímý směr/odbočení vpravo 3ks:
|  | 3*1,51 | [8 empty] | 3*1,51
43 | 917862111 | Osazení stojat. obrub. bet. s opěrou,lože z B 12,5 | m | 164.96 |  | 0 | 0.13612 | 22.4544 | 0 | 0 |  | 2 | 1 | 1 | 1 | 1 | 0 | 0 | 0 | 0 | 0 | 1 | 1
|  | viz VV příloha 007: |  | 0 | [6 empty] | viz VV příloha 007:
|  | 164,96 | [8 empty] | 164,96
44 | 919735113 | Řezání stávajícího živičného krytu tl. 10 - 15 cm | m | 192.5 |  | 0 | 0 | 0 | 0 | 0 |  | 2 | 1 | 1 | 1 | 1 | 0 | 0 | 0 | 0 | 0 | 1 | 1
|  | 35+47,4+26,5+18,3+13,2+12,9+39,2 | [8 empty] | 35+47,4+26,5+18,3+13,2+12,9+39,2
44a | 918101111 | Lože pod obrubníky nebo obruby dlažeb z B 12,5 | m3 | 12.52 |  | 0 | 2.3786 | 29.7794 | 0 | 0
betonové lože v. 0,15m pod přídlažbu
83,50m2x0,15m=12,52m3
44b | 918101111 | Lože pod obrubníky nebo obruby dlažeb z B 12,5 | m3 | 1.3 |  | 0 | 2.3786 | 3.0921 | 0 | 0
betonové lože v. 0,15m pod přídlažbu
8,70m2x0,15m=1,30m3
45 | 59217460 | Obrubník silniční dvouvrstvý ABO 2-15 100x15x25cm | kus | 143.42 |  | 0 | 0.081 | 11.617 |  | 0 |  | 2 | 3 | 1 | 59217460 | 1 | 0 | 0 | 0 | 0 | 0 | 3 | 1
|  | viz VV příloha 001: |  | 0 | [6 empty] | viz VV příloha 001:
|  | 142*1,01 | [8 empty] | 142*1,01
46 | 59217476 | Obrubník silniční nájezdový 1000/150/150 šedý | kus | 19.19 |  | 0 | 0.048 | 0.92112 |  | 0 |  | 2 | 3 | 0 | 59217476 | 1 | 0 | 0 | 0 | 0 | 0 | 3 | 0
|  | viz VV příloha 007: |  | 0 | [6 empty] | viz VV příloha 007:
|  | 19*1,01 | [8 empty] | 19*1,01
47 | 59217480 | Obrubník silniční přechodový L 1000/150/150-250 | kus | 3.03 |  | 0 | 0.064 | 0.19392 |  | 0 |  | 2 | 3 | 0 | 59217480 | 1 | 0 | 0 | 0 | 0 | 0 | 3 | 0
|  | viz VV příloha 007: |  | 0 | [6 empty] | viz VV příloha 007:
|  | 3*1,01 | [8 empty] | 3*1,01
48 | 59217497 | Obrubník silniční oblouk. vnější ABO 2-15 VO R 2 | kus | 4.04 |  | 0 | 0.062 | 0.25048 |  | 0 |  | 2 | 3 | 1 | 59217497 | 1 | 0 | 0 | 0 | 0 | 0 | 3 | 1
|  | viz VV příloha 007: |  | 0 | [6 empty] | viz VV příloha 007:
|  | 4*1,01 | [8 empty] | 4*1,01
| Celkem za | 9 Ostatní konstrukce, bourání |  |  |  | 0 |  | 68.3567 |  | 0 |  | 4 |  |  |  |  | 0 | 0 | 0 | 0 | 0
Díl: | 99 | Staveništní přesun hmot | [9 empty] | 1
49 | 998225111 | Přesun hmot, pozemní komunikace, kryt živičný | t | 1371.14 |  | 0 | 0 | 0 |  | 0 |  | 2 | 7 | 1 | 2 | 1 | 0 | 0 | 0 | 0 | 0 | 7 | 1
| Celkem za | 99 Staveništní přesun hmot |  |  |  | 0 |  | 0 |  | 0 |  | 4 |  |  |  |  | 0 | 0 | 0 | 0 | 0
Díl: | D96 | Přesuny suti a vybouraných hmot | [9 empty] | 1
50 | 979081111 | Odvoz suti a vybour. hmot na skládku do 1 km | t | 66.6786 |  | 0 | 0 | 0 |  | 0 |  | 2 | 8 | 0 | 3 | 1 | 0 | 0 | 0 | 0 | 0 | 8 | 0
51 | 979081121 | Příplatek k odvozu za každý další 1 km | t | 266.7144 |  | 0 | 0 | 0 |  | 0 |  | 2 | 8 | 0 | 3 | 1 | 0 | 0 | 0 | 0 | 0 | 8 | 0
52 | 979093111 | Uložení suti na skládku bez zhutnění | t | 66.6786 |  | 0 | 0 | 0 |  | 0 |  | 2 | 8 | 0 | 3 | 1 | 0 | 0 | 0 | 0 | 0 | 8 | 0
53 | 979990001 | Poplatek za skládku stavební suti | t | 66.6786 |  | 0 | 0 | 0 |  | 0 |  | 2 | 8 | 0 | 3 | 1 | 0 | 0 | 0 | 0 | 0 | 8 | 0
| Celkem za | D96 Přesuny suti a vybouraných hmot |  |  |  | 0 |  | 0 |  | 0 |  | 4 |  |  |  |  | 0 | 0 | 0 | 0 | 0

## 07 KL
POLOŽKOVÝ ROZPOČET
JKSO
Objekt |  |  |  | SKP
07 |  | Elektro a veřejné osvětlení |  | Měrná jednotka
Stavba |  |  |  | Počet jednotek | 0
|  | REKONSTRUKCE - SBĚRNÝ DVŮR CHRUDIM |  | Náklady na m.j. | 0
Projektant |  |  |  | Typ rozpočtu
Zpracovatel projektu
Objednatel
Dodavatel |  |  |  | Zakázkové číslo
Rozpočtoval |  |  |  | Počet listů
ROZPOČTOVÉ NÁKLADY
Základní rozpočtové náklady |  |  | Ostatní rozpočtové náklady
| HSV celkem | 0 | Ztížené výrobní podmínky |  | 0
Z | PSV celkem | 0 | Oborová přirážka |  | 0
R | M práce celkem | 0 | Přesun stavebních kapacit |  | 0
N | M dodávky celkem | 0 | Mimostaveništní doprava |  | 0
ZRN celkem |  | 0 | Zařízení staveniště |  | 0
|  |  | Provoz investora |  | 0
HZS |  | 0 | Kompletační činnost (IČD) |  | 0
ZRN+HZS |  | 0 | Ostatní náklady neuvedené |  | 0
ZRN+ost.náklady+HZS |  | 0 | Ostatní náklady celkem |  | 0
Vypracoval |  |  | Za zhotovitele | Za objednatele
Jméno : |  |  | Jméno : | Jméno :
Datum : |  |  | Datum : | Datum :
Podpis : |  |  | Podpis: | Podpis:
Základ pro DPH |  | 21 | % | 0
DPH |  | 21 | % | 0
Základ pro DPH |  | 0 | % | 0
DPH |  | 0 | % | 0
CENA ZA OBJEKT CELKEM |  |  |  | 0
Poznámka :

## 07 Rek
Stavba : |  | 06/2016 REKONSTRUKCE - SBĚRNÝ DVŮR CHRUDIM |  |  | Rozpočet :
Objekt : |  | 07 Elektro a veřejné osvětlení
REKAPITULACE STAVEBNÍCH DÍLŮ
| Stavební díl |  | HSV | PSV | Dodávka | Montáž | HZS
M21 | Elektromontáže |  | 0 | 0 | 0 | 0 | 0
| CELKEM OBJEKT |  | 0 | 0 | 0 | 0 | 0
VEDLEJŠÍ ROZPOČTOVÉ NÁKLADY
Název VRN |  |  | Kč | % | Základna |  | Kč
Ztížené výrobní podmínky |  |  | 0 | 0 | 0 |  | 0 | 0
Oborová přirážka |  |  | 0 | 0 | 0 |  | 0 | 0
Přesun stavebních kapacit |  |  | 0 | 0 | 0 |  | 0 | 0
Mimostaveništní doprava |  |  | 0 | 0 | 0 |  | 0 | 0
Zařízení staveniště |  |  | 0 | 0 | 0 |  | 0 | 1
Provoz investora |  |  | 0 | 0 | 0 |  | 0 | 1
Kompletační činnost (IČD) |  |  | 0 | 0 | 0 |  | 0 | 2
Rezerva rozpočtu |  |  | 0 | 0 | 0 |  | 0 | 2
| CELKEM VRN |  |  |  |  | 0

## 07 Pol
Položkový rozpočet
Stavba : |  | 06/2016 REKONSTRUKCE - SBĚRNÝ DVŮR CHRUDIM |  | Rozpočet: | 0
Objekt : |  | 07 Elektro a veřejné osvětlení |  | 0
P.č. | Číslo položky | Název položky | MJ | množství | cena / MJ | celkem (Kč) | Jednotková hmotnost | Celková hmotnost | Jednotková dem.hmot. | Celková dem.hmot.
Díl: | M21 | Elektromontáže | [8 empty] | 1
1 | 210990001 | Elektroinstalace -viz polož.rozpočet | kpl | 1 | 0 | 0 | 0 | 0 |  | 0 | 2 | 12 | 0 | 1 | 4 | 0 | 0 | 0 | 0 | 0 | 12 | 0
2 | 210990002 | Kabely -viz polož.rozpočet | kpl | 1 | 0 | 0 | 0 | 0 |  | 0 | 2 | 12 | 0 | 2 | 4 | 0 | 0 | 0 | 0 | 0 | 12 | 0
3 | 210990003 | Svítidla -viz polož.rozpočet | kpl | 1 | 0 | 0 | 0 | 0 |  | 0 | 2 | 12 | 0 | 3 | 4 | 0 | 0 | 0 | 0 | 0 | 12 | 0
4 | 210990004 | Rozvaděče -viz polož.rozpočet | kpl | 1 | 0 | 0 | 0 | 0 |  | 0 | 2 | 12 | 0 | 4 | 4 | 0 | 0 | 0 | 0 | 0 | 12 | 0
5 | 210990005 | Svítidla,stožáry,výložníky,svorkovnice -viz polož.rozpočet | kpl | 1 | 0 | 0 | 0 | 0 |  | 0 | 2 | 12 | 0 | 5 | 4 | 0 | 0 | 0 | 0 | 0 | 12 | 0
6 | 210990006 | Uzemnění sloupů,osvětlení a skříně HOP -viz polož.rozpočet | kpl | 1 | 0 | 0 | 0 | 0 |  | 0 | 2 | 12 | 0 | 6 | 4 | 0 | 0 | 0 | 0 | 0 | 12 | 0
7 | 210990007 | Zemní práce -viz polož.rozpočet | kpl | 1 | 0 | 0 | 0 | 0 |  | 0 | 2 | 12 | 0 | 7 | 4 | 0 | 0 | 0 | 0 | 0 | 12 | 0
| Celkem za | M21 Elektromontáže |  |  |  | 0 |  | 0 |  | 0 | 4 |  |  |  |  | 0 | 0 | 0 | 0 | 0

## elektro
Rekonstrukce - Sběrný dvůr Chrudim | [11 empty] | Koeficient mont.: |  | Koeficient mat.:
Elektroinstalace
Specifikace | MJ | množ. | jed. mon. | celk. mont. | jedn. mat. | celk. mat. | celkem MJ | celkem mat.+mont. | DPH |  | Cena s DPH | mont. | koef.mont. | mat. | koef.mat. | nákup.c.
Krabice přístrojová KP 67/2 - referenční výrobek | ks | 25 |  | 0 |  | 0 | 0 | 0 | 21% | 0 | 0 |  | 0 |  | 0 | 0
Krabice univerzální rozvodná KU 68 -1902 - referenční výrobek | ks | 40 |  | 0 |  | 0 | 0 | 0 | 21% | 0 | 0 |  | 0 |  | 0 | 0
Krabice odbočná KO 97/5 - referenční výrobek | ks | 5 |  | 0 |  | 0 | 0 | 0 | 21% | 0 | 0 |  | 0 |  | 0 | 0
Krabice rozvodná s vyšším kritím IP54 | ks | 10 |  | 0 |  | 0 | 0 | 0 | 21% | 0 | 0 |  | 0 |  | 0 | 0
Spinač jednopolový ř.1 kryt | ks | 5 |  | 0 |  | 0 | 0 | 0 | 21% | 0 | 0 |  | 0 |  | 0 | 0
Spinač jednopolový ř.1 přístroj | ks | 5 |  | 0 |  | 0 | 0 | 0 | 21% | 0 | 0 |  | 0 |  | 0 | 0
Přepínač ř. 5 kryt | ks | 1 |  | 0 |  | 0 | 0 | 0 | 21% | 0 | 0 |  | 0 |  | 0 | 0
Přepínač ř. 5 přístroj | ks | 1 |  | 0 |  | 0 | 0 | 0 | 21% | 0 | 0 |  | 0 |  | 0 | 0
Přepínač ř. 6 kryt | ks | 4 |  | 0 |  | 0 | 0 | 0 | 21% | 0 | 0 |  | 0 |  | 0 | 0
Přepínač ř. 6 přístroj | ks | 4 |  | 0 |  | 0 | 0 | 0 | 21% | 0 | 0 |  | 0 |  | 0 | 0
Ovladač zapínací ř. 1/0 kryt | ks | 2 |  | 0 |  | 0 | 0 | 0 | 21% | 0 | 0 |  | 0 |  | 0 | 0
Ovladač zapínací ř. 1/0 přístroj | ks | 2 |  | 0 |  | 0 | 0 | 0 | 21% | 0 | 0 |  | 0 |  | 0 | 0
Spinač jednopolový ř.6 se zvýšeným krytím IP44 | ks | 3 |  | 0 |  | 0 | 0 | 0 | 21% | 0 | 0 |  | 0 |  | 0 | 0
Spinač jednopolový ř.6+1 se zvýšeným krytím IP44 | ks | 3 |  | 0 |  | 0 | 0 | 0 | 21% | 0 | 0 |  | 0 |  | 0 | 0
Zásuvka dvojnásobná zapustěná krytí IP20 | ks | 17 |  | 0 |  | 0 | 0 | 0 | 21% | 0 | 0 |  | 0 |  | 0 | 0
Zásuvka dvojnásobná zapustěná s ochranou proti přepětí krytí IP20 | ks | 3 |  | 0 |  | 0 | 0 | 0 | 21% | 0 | 0 |  | 0 |  | 0 | 0
Zásuvka jednásobná s víčkem zapuštěná z krytím IP44 | ks | 6 |  | 0 |  | 0 | 0 | 0 | 21% | 0 | 0 |  | 0 |  | 0 | 0
Zásuvka nástěnná 32A/400V IP54 | ks | 2 |  | 0 |  | 0 | 0 | 0 | 21% | 0 | 0 |  | 0 |  | 0 | 0
Rámeček jednonásobný pro spínače a jednozásuvky | ks | 6 |  | 0 |  | 0 | 0 | 0 | 21% | 0 | 0 |  | 0 |  | 0 | 0
Rámeček vodorovný dvojnásobný pro spínače a jednozásuvky | ks | 2 |  | 0 |  | 0 | 0 | 0 | 21% | 0 | 0 |  | 0 |  | 0 | 0
Rámeček vodorovný trojnásobný pro spínače a jednozásuvky | ks | 1 |  | 0 |  | 0 | 0 | 0 | 21% | 0 | 0 |  | 0 |  | 0 | 0
Parapetní kanál dutý PK-140x70 D délka 2m | ks | 5 |  | 0 |  | 0 | 0 | 0 | 21% | 0 | 0 |  | 0 |  | 0 | 0
Roh vnítřní 8465 k parapetnímu kanálu PK-140x70 D | ks | 1 |  | 0 |  | 0 | 0 | 0 | 21% | 0 | 0 |  | 0 |  | 0 | 0
Kryt spojovací 8462 k parapetnímu kanálu PK-140x70 D | ks | 2 |  | 0 |  | 0 | 0 | 0 | 21% | 0 | 0 |  | 0 |  | 0 | 0
Krabice přístrojová k parapetnímu kanálu PK-140x70 D | ks | 15 |  | 0 |  | 0 | 0 | 0 | 21% | 0 | 0 |  | 0 |  | 0 | 0
Přístrojová podložka 8440-11 k parapetnímu kanálu PK-140x70 D | ks | 15 |  | 0 |  | 0 | 0 | 0 | 21% | 0 | 0 |  | 0 |  | 0 | 0
Příčka stínící PKS-70/60 k parapetnímu kanálu PK-140x70 D | m | 10 |  | 0 |  | 0 | 0 | 0 | 21% | 0 | 0 |  | 0 |  | 0 | 0
Drátěný žlab DZ 110x200 délka 3m | ks | 17 |  | 0 |  | 0 | 0 | 0 | 21% | 0 | 0 |  | 0 |  | 0 | 0
Rychlospojka DZRS/B | ks | 35 |  | 0 |  | 0 | 0 | 0 | 21% | 0 | 0 |  | 0 |  | 0 | 0
Podpěra na stěnu DZDS 100/B | ks | 50 |  | 0 |  | 0 | 0 | 0 | 21% | 0 | 0 |  | 0 |  | 0 | 0
Montážní deska DZMD/B | ks | 10 |  | 0 |  | 0 | 0 | 0 | 21% | 0 | 0 |  | 0 |  | 0 | 0
Upevňovací kotva KPO 8x97 | ks | 100 |  | 0 |  | 0 | 0 | 0 | 21% | 0 | 0 |  | 0 |  | 0 | 0
Tuhá hrdlová trubka 8025 délka 2m | ks | 40 |  | 0 |  | 0 | 0 | 0 | 21% | 0 | 0 |  | 0 |  | 0 | 0
Spojka pro tuhé hrdlové trubky 0225HF | ks | 40 |  | 0 |  | 0 | 0 | 0 | 21% | 0 | 0 |  | 0 |  | 0 | 0
Příchytka pro tuhé hrdlové trubky 5325HF | ks | 55 |  | 0 |  | 0 | 0 | 0 | 21% | 0 | 0 |  | 0 |  | 0 | 0
Lišta elektroinstalační 20x20 délka 2m | ks | 30 |  | 0 |  | 0 | 0 | 0 | 21% | 0 | 0 |  | 0 |  | 0 | 0
Lišta elektroinstalační 40x40 délka 2m | ks | 7 |  | 0 |  | 0 | 0 | 0 | 21% | 0 | 0 |  | 0 |  | 0 | 0
elektroinstalační kanál 60x40 délka 2m | ks | 4 |  | 0 |  | 0 | 0 | 0 | 21% | 0 | 0 |  | 0 |  | 0 | 0
Kabelová chráníčka KPPOFLEX KF 09040 | m | 16 |  | 0 |  | 0 | 0 | 0 | 21% | 0 | 0 |  | 0 |  | 0 | 0
Kabelová chráníčka KPPOFLEX KF 09110 | m | 60 |  | 0 |  | 0 | 0 | 0 | 21% | 0 | 0 |  | 0 |  | 0 | 0
Elektroinstalační trubka ohebná prům. 25 | m | 100 |  | 0 |  | 0 | 0 | 0 | 21% | 0 | 0 |  | 0 |  | 0 | 0
Dopravní návěstidlo ZEL-210/2 červená/zelená | ks | 1 |  | 0 |  | 0 | 0 | 0 | 21% | 0 | 0 |  | 0 |  | 0 | 0
Montážní souprava rameno 105mm | ks | 1 |  | 0 |  | 0 | 0 | 0 | 21% | 0 | 0 |  | 0 |  | 0 | 0
Žárovka SIG 230V/75W E27 | ks | 2 |  | 0 |  | 0 | 0 | 0 | 21% | 0 | 0 |  | 0 |  | 0 | 0
Nástěnný konvektor 0,5kW 230V | ks | 3 |  | 0 |  | 0 | 0 | 0 | 21% | 0 | 0 |  | 0 |  | 0 | 0
Nástěnný konvektor 0,75kW 230V | ks | 3 |  | 0 |  | 0 | 0 | 0 | 21% | 0 | 0 |  | 0 |  | 0 | 0
Nástěnný konvektor 1kW 230V | ks | 1 |  | 0 |  | 0 | 0 | 0 | 21% | 0 | 0 |  | 0 |  | 0 | 0
Nástěnný konvektor 1,5kW 230V | ks | 1 |  | 0 |  | 0 | 0 | 0 | 21% | 0 | 0 |  | 0 |  | 0 | 0
Malý axiální ventilátor POLO 4 pr. 100 Až,WC 1NPE/230V 15W | ks | 2 |  | 0 |  | 0 | 0 | 0 | 21% | 0 | 0 |  | 0 |  | 0 | 0
Svorka Bernard ZS 16 + měděný pásek | ks | 10 |  | 0 |  | 0 | 0 | 0 | 21% | 0 | 0 |  | 0 |  | 0 | 0
Jistič 25B/3 | ks | 1 |  | 0 |  | 0 | 0 | 0 | 21% | 0 | 0 |  | 0 |  | 0 | 0
Demontáž stávající elektroinstalace | kpl | 1 |  | 0 |  | 0 | 0 | 0 | 21% | 0 | 0 |  | 0 |  | 0 | 0
Rozvodnice hlavního ochranného pospojování - HOP | ks | 2 |  | 0 |  | 0 | 0 | 0 | 21% | 0 | 0 |  | 0 |  | 0 | 0
Ekvipotenciální svorkovnice EPS 2 | ks | 2 |  | 0 |  | 0 | 0 | 0 | 21% | 0 | 0 |  | 0 |  | 0 | 0
Montáž rozvodnic + zapojení | hod | 20 |  | 0 |  | 0 | 0 | 0 | 21% | 0 | 0 |  | 0 |  | 0 | 0
Sádra stavební | kg | 60 |  | 0 |  | 0 | 0 | 0 | 21% | 0 | 0 |  | 0 |  | 0 | 0
Ostatní pomocný materiál | kpl | 1 |  | 0 |  | 0 | 0 | 0 | 21% | 0 | 0 |  | 0 |  | 0 | 0
Krabicová svorka WAGO 3/2,5 - referenční výrobek | ks | 400 |  | 0 |  | 0 | 0 | 0 | 21% | 0 | 0 |  | 0 |  | 0 | 0
Krabicová svorka WAGO 4/2,5 - referenční výrobek | ks | 300 |  | 0 |  | 0 | 0 | 0 | 21% | 0 | 0 |  | 0 |  | 0 | 0
Krabicová svorka WAGO 5/2,5 - referenční výrobek | ks | 500 |  | 0 |  | 0 | 0 | 0 | 21% | 0 | 0 |  | 0 |  | 0 | 0
Vysekání ve zdi a otvoru do zdi | hod | 30 |  | 0 |  | 0 | 0 | 0 | 21% | 0 | 0 |  | 0 |  | 0 | 0
Výchozí revize | kpl | 1 |  | 0 |  | 0 | 0 | 0 | 21% | 0 | 0 |  | 0 |  | 0 | 0
nákup celk.
CENA CELKEM |  |  |  | 0 |  | 0 |  | 0 |  | 0 | 0 |  |  |  |  | 0
na podr. materiál | % | 3 |  |  |  | 0 |  |  | 21% | 0 | 0
CELKEM MATERIÁL A MONTÁŽ |  |  |  | 0 |  | 0 |  |  |  | 0 | 0
GPV | % | 6 |  | 0 |  | 0 |  |  | 21% | 0 | 0
Hrubý ziskna mat.
Celkem Elektroinstalace |  |  |  | 0 |  | 0 |  |  |  | 0 | 0 |  |  |  |  | 0
Sleva | % | 0 |  | 0 |  | 0 |  |  |  | 0 | 0
Celkem Elektroinstalace po slevě |  | 0 |  | 0 |  | 0 |  |  |  | 0 | 0

## kabely
Rekonstrukce - Sběrný dvůr Chrudim | [11 empty] | Koeficient mont.: |  | Koeficient mat.:
Kabely
Specifikace | MJ | množ. | jed. mon. | celk. mont. | jedn. mat. | celk. mat. | celkem MJ | celkem mat.+mont. | DPH |  | Cena s DPH | mont. | koef.mont. | mat. | koef.mat. | nákup.c.
Kabel CYKY-0 3x1,5 | m | 200 |  | 0 |  | 0 | 0 | 0 | 21% | 0 | 0 |  | 0 |  | 0 | 0
Kabel CYKY-J 3x1,5 | m | 500 |  | 0 |  | 0 | 0 | 0 | 21% | 0 | 0 |  | 0 |  | 0 | 0
Kabel CYKY-J 3x2,5 | m | 700 |  | 0 |  | 0 | 0 | 0 | 21% | 0 | 0 |  | 0 |  | 0 | 0
Kabel CYKY-J 5x1,5 | m | 100 |  | 0 |  | 0 | 0 | 0 | 21% | 0 | 0 |  | 0 |  | 0 | 0
Kabel CYKY-J 5x2,5 | m | 400 |  | 0 |  | 0 | 0 | 0 | 21% | 0 | 0 |  | 0 |  | 0 | 0
Kabel CYKY-J 5x4 | m | 200 |  | 0 |  | 0 | 0 | 0 | 21% | 0 | 0 |  | 0 |  | 0 | 0
Kabel CYKY-J 5x6 | m | 100 |  | 0 |  | 0 | 0 | 0 | 21% | 0 | 0 |  | 0 |  | 0 | 0
Kabel CYKY-J 5x10 | m | 100 |  | 0 |  | 0 | 0 | 0 | 21% | 0 | 0 |  | 0 |  | 0 | 0
Kabel CYKY-J 4x16 | m | 30 |  | 0 |  | 0 | 0 | 0 | 21% | 0 | 0 |  | 0 |  | 0 | 0
Vodič CY 4 ZeZl | m | 100 |  | 0 |  | 0 | 0 | 0 | 21% | 0 | 0 |  | 0 |  | 0 | 0
Vodič CYA 6 ZeZl | m | 100 |  | 0 |  | 0 | 0 | 0 | 21% | 0 | 0 |  | 0 |  | 0 | 0
Vodič CYA 16 ZeZl | m | 50 |  | 0 |  | 0 | 0 | 0 | 21% | 0 | 0 |  | 0 |  | 0 | 0
Vodič CYA 25 ZeZl | m | 50 |  | 0 |  | 0 | 0 | 0 | 21% | 0 | 0 |  | 0 |  | 0 | 0
nákup celk.
CENA CELKEM |  |  |  | 0 |  | 0 |  | 0 |  | 0 | 0 |  |  |  |  | 0
na podr. materiál | % | 3 |  |  |  | 0 |  |  | 21% | 0 | 0
CELKEM MATERIÁL A MONTÁŽ |  |  |  | 0 |  | 0 |  |  |  | 0 | 0
GPV | % | 6 |  | 0 |  | 0 |  |  | 21% | 0 | 0
Hrubý ziskna mat.
Celkem Kabely |  |  |  | 0 |  | 0 |  |  |  | 0 | 0 |  |  |  |  | 0
Sleva | % | 0 |  | 0 |  | 0 |  |  |  | 0 | 0
Celkem Kabely po slevě |  | 0 |  | 0 |  | 0 |  |  |  | 0 | 0

## svítidla
Rekonstrukce - Sběrný dvůr Chrudim | [11 empty] | Koeficient mont.: |  | Koeficient mat.:
Svítidla
Specifikace | MJ | množ. | jed. mon. | celk. mont. | jedn. mat. | celk. mat. | celkem MJ | celkem mat.+mont. | DPH |  | Cena s DPH | mont. | koef.mont. | mat. | koef.mat. | nákup.c.
A - Svítidlo zářivkové přisazené 2x58W, IP20 | ks | 2 |  | 0 |  | 0 | 0 | 0 | 21% | 0 | 0 |  | 0 |  | 0 | 0
s leštěnou parabolickou AL mřížkou |  |  |  | 0 |  | 0 | 0 | 0 | 21% | 0 | 0 |  | 0 |  | 0 | 0
A - Svítidlo zářivkové přisazené 2x58W, IP20 mont. | ks | 2 |  | 0 |  | 0 | 0 | 0 | 21% | 0 | 0 |  | 0 |  | 0 | 0
s leštěnou parabolickou AL mřížkou |  |  |  | 0 |  | 0 | 0 | 0 | 21% | 0 | 0 |  | 0 |  | 0 | 0
B - Svítidlo LED vestavné 17W IP20 | ks | 2 |  | 0 |  | 0 | 0 | 0 | 21% | 0 | 0 |  | 0 |  | 0 | 0
B - Svítidlo LED vestavné 17W IP20 mont. | ks | 2 |  | 0 |  | 0 | 0 | 0 | 21% | 0 | 0 |  | 0 |  | 0 | 0
C - Svítidlo závěsné LED 1x10W/230V IP20 | ks | 1 |  | 0 |  | 0 | 0 | 0 | 21% | 0 | 0 |  | 0 |  | 0 | 0
C - Svítidlo závěsné LED 1x10W/230V IP20 mont. | ks | 1 |  | 0 |  | 0 | 0 | 0 | 21% | 0 | 0 |  | 0 |  | 0 | 0
D - Svítidlo nástěnné a stropní LED 1x11W/230V IP41 | ks | 3 |  | 0 |  | 0 | 0 | 0 | 21% | 0 | 0 |  | 0 |  | 0 | 0
D - Svítidlo nástěnné a stropní LED 1x11W/230V IP41 mont. | ks | 3 |  | 0 |  | 0 | 0 | 0 | 21% | 0 | 0 |  | 0 |  | 0 | 0
E - Svítidlo nástěnné a stropní LED 1x20W/230V IP44 | ks | 1 |  | 0 |  | 0 | 0 | 0 | 21% | 0 | 0 |  | 0 |  | 0 | 0
E - Svítidlo nástěnné a stropní LED 1x20W/230V IP44 mont. | ks | 1 |  | 0 |  | 0 | 0 | 0 | 21% | 0 | 0 |  | 0 |  | 0 | 0
F - Svítidlo venkovní diodové 230V/50Hz IP54 | ks | 10 |  | 0 |  | 0 | 0 | 0 | 21% | 0 | 0 |  | 0 |  | 0 | 0
F - Svítidlo venkovní diodové 230V/50Hz IP54 mont | ks | 10 |  | 0 |  | 0 | 0 | 0 | 21% | 0 | 0 |  | 0 |  | 0 | 0
G - Svítidlo zářivkové přisazené s kompenzací 2x58W IP65 | ks | 30 |  | 0 |  | 0 | 0 | 0 | 21% | 0 | 0 |  | 0 |  | 0 | 0
G - Svítidlo zářivkové přisazené s kompenzací 2x58W IP65 mont. | ks | 30 |  | 0 |  | 0 | 0 | 0 | 21% | 0 | 0 |  | 0 |  | 0 | 0
Výložník MINI | ks |  |  | 0 |  | 0 | 0 | 0 | 21% | 0 | 0 |  | 0 |  | 0 | 0
Zářivková trubice 58W/840 | ks | 64 |  | 0 |  | 0 | 0 | 0 | 21% | 0 | 0 |  | 0 |  | 0 | 0
Žárovka LED 10W | ks | 1 |  | 0 |  | 0 | 0 | 0 | 21% | 0 | 0 |  | 0 |  | 0 | 0
Žárovka LED 11W | ks | 3 |  | 0 |  | 0 | 0 | 0 | 21% | 0 | 0 |  | 0 |  | 0 | 0
Žárovka LED 17W | ks | 2 |  | 0 |  | 0 | 0 | 0 | 21% | 0 | 0 |  | 0 |  | 0 | 0
Žárovka LED 20W | ks | 1 |  | 0 |  | 0 | 0 | 0 | 21% | 0 | 0 |  | 0 |  | 0 | 0
Startér 4 - 80W | ks | 64 |  | 0 |  | 0 | 0 | 0 | 21% | 0 | 0 |  | 0 |  | 0 | 0
nákup celk.
CENA CELKEM |  |  |  | 0 |  | 0 |  | 0 |  | 0 | 0 |  |  |  |  | 0
na podr. materiál | % | 3 |  |  |  | 0 |  |  | 21% | 0 | 0
CELKEM MATERIÁL A MONTÁŽ |  |  |  | 0 |  | 0 |  |  |  | 0 | 0
GPV | % | 6 |  | 0 |  | 0 |  |  | 21% | 0 | 0
Hrubý ziskna mat.
Celkem Svítidla |  |  |  | 0 |  | 0 |  |  |  | 0 | 0 |  |  |  |  | 0

## rozvaděče
Rekonstrukce - Sběrný dvůr Chrudim | [11 empty] | Koeficient mont.: |  | Koeficient mat.:
Rozvaděče
Specifikace | MJ | množ. | jed. mon. | celk. mont. | jedn. mat. | celk. mat. | celkem MJ | celkem mat.+mont. | DPH |  | Cena s DPH | mont. | koef.mont. | mat. | koef.mat. | nákup.c.
Rozvaděč RE | ks | 1 |  | 0 |  | 0 | 0 | 0 |  | 0 | 0 |  | 0 |  | 0 | 0
|  |  |  | 0 |  | 0 | 0 | 0 |  | 0 | 0 |  | 0 |  | 0 | 0
Rozvaděč elektroměrový RE 101NOCPZ - kompletně vydrátovaný | ks | 1 |  | 0 |  | 0 | 0 | 0 | 21% | 0 | 0 |  | 0 |  | 0 | 0
o rozměrech š. 450, v. 650, hl. 250 |  |  |  | 0 |  | 0 | 0 | 0 | 21% | 0 | 0 |  | 0 |  | 0 | 0
Rozvaděč RH | ks | 1 |  | 0 |  | 0 | 0 | 0 |  | 0 | 0 |  | 0 |  | 0 | 0
|  |  |  | 0 |  | 0 | 0 | 0 |  | 0 | 0 |  | 0 |  | 0 | 0
Rozvodnice oceloplechová 72 modulů zapuštěná IP 44 | ks | 1 |  | 0 |  | 0 | 0 | 0 | 21% | 0 | 0 |  | 0 |  | 0 | 0
o rozměrech š. 588, v. 620, hl. 161 |  |  |  | 0 |  | 0 | 0 | 0 | 21% | 0 | 0 |  | 0 |  | 0 | 0
Vypínač třípólový na DIN lištu 63/3 63A | ks | 1 |  | 0 |  | 0 | 0 | 0 | 21% | 0 | 0 |  | 0 |  | 0 | 0
Přepěťová ochrana třídy B+C | ks | 4 |  | 0 |  | 0 | 0 | 0 | 21% | 0 | 0 |  | 0 |  | 0 | 0
Jistič 6B/1 | ks | 1 |  | 0 |  | 0 | 0 | 0 | 21% | 0 | 0 |  | 0 |  | 0 | 0
Jistič 10B/1 | ks | 12 |  | 0 |  | 0 | 0 | 0 | 21% | 0 | 0 |  | 0 |  | 0 | 0
Jistič 16B/1 | ks | 7 |  | 0 |  | 0 | 0 | 0 | 21% | 0 | 0 |  | 0 |  | 0 | 0
Jistič 16B/3 | ks | 1 |  | 0 |  | 0 | 0 | 0 | 21% | 0 | 0 |  | 0 |  | 0 | 0
Jistič 20B/3 | ks | 4 |  | 0 |  | 0 | 0 | 0 | 21% | 0 | 0 |  | 0 |  | 0 | 0
Proudový chránič 25/4/0.03 25A | ks | 1 |  | 0 |  | 0 | 0 | 0 | 21% | 0 | 0 |  | 0 |  | 0 | 0
Instalační stykač zatížitelnost kontaktů 25A při 250V AC 4x spínací kontakt | ks | 2 |  | 0 |  | 0 | 0 | 0 | 21% | 0 | 0 |  | 0 |  | 0 | 0
Zásuvka vestavná do rozvaděče 16A/230V na DIN lištu | ks | 1 |  | 0 |  | 0 | 0 | 0 | 21% | 0 | 0 |  | 0 |  | 0 | 0
Přijímač HDO FMX 591 pro veřejné osvětlení | ks | 1 |  | 0 |  | 0 | 0 | 0 | 21% | 0 | 0 |  | 0 |  | 0 | 0
Řadová svorkovnice RSA 4 | ks | 10 |  | 0 |  | 0 | 0 | 0 | 21% | 0 | 0 |  | 0 |  | 0 | 0
Propojovací lišta pro jističe jmenovitý proud 80A 3fázová | m | 2 |  | 0 |  | 0 | 0 | 0 | 21% | 0 | 0 |  | 0 |  | 0 | 0
Přípojnice N modrá | ks | 1 |  | 0 |  | 0 | 0 | 0 | 21% | 0 | 0 |  | 0 |  | 0 | 0
Záslepka do rozvaděče | m | 0.2 |  | 0 |  | 0 | 0 | 0 | 21% | 0 | 0 |  | 0 |  | 0 | 0
Rozvaděč RP | ks | 1 |  | 0 |  | 0 | 0 | 0 |  | 0 | 0 |  | 0 |  | 0 | 0
|  |  |  | 0 |  | 0 | 0 | 0 |  | 0 | 0 |  | 0 |  | 0 | 0
Rozvodnice oceloplechová 72 modulů zapuštěná IP 40 | ks | 1 |  | 0 |  | 0 | 0 | 0 | 21% | 0 | 0 |  | 0 |  | 0 | 0
o rozměrech š. 588, v. 620, hl. 136 |  |  |  | 0 |  | 0 | 0 | 0 | 21% | 0 | 0 |  | 0 |  | 0 | 0
Vypínač třípólový na DIN lištu 63/3 63A | ks | 1 |  | 0 |  | 0 | 0 | 0 | 21% | 0 | 0 |  | 0 |  | 0 | 0
Jistič 1C/1 | ks | 2 |  | 0 |  | 0 | 0 | 0 | 21% | 0 | 0 |  | 0 |  | 0 | 0
Jistič 6B/1 | ks | 13 |  | 0 |  | 0 | 0 | 0 | 21% | 0 | 0 |  | 0 |  | 0 | 0
Jistič 6B/1N | ks | 1 |  | 0 |  | 0 | 0 | 0 | 21% | 0 | 0 |  | 0 |  | 0 | 0
Jistič 10B/1 | ks | 8 |  | 0 |  | 0 | 0 | 0 | 21% | 0 | 0 |  | 0 |  | 0 | 0
Jistič 16B/1 | ks | 13 |  | 0 |  | 0 | 0 | 0 | 21% | 0 | 0 |  | 0 |  | 0 | 0
Proudový chránič 25/4/0.03 25A | ks | 1 |  | 0 |  | 0 | 0 | 0 | 21% | 0 | 0 |  | 0 |  | 0 | 0
Instalační stykač (relé) zatížitelnost kontaktů 20A při 250V AC 2x spínací kontakt | ks | 3 |  | 0 |  | 0 | 0 | 0 | 21% | 0 | 0 |  | 0 |  | 0 | 0
Instalační stykač (relé) zatížitelnost kontaktů 20A při 250V AC 2x spínací kontakt | ks | 3 |  | 0 |  | 0 | 0 | 0 | 21% | 0 | 0 |  | 0 |  | 0 | 0
Časové relé pro ovládání ventilátorů | ks | 2 |  | 0 |  | 0 | 0 | 0 | 21% | 0 | 0 |  | 0 |  | 0 | 0
Řadová svorkovnice RSA 4 | ks | 2 |  | 0 |  | 0 | 0 | 0 | 21% | 0 | 0 |  | 0 |  | 0 | 0
Propojovací lišta pro jističe jmenovitý proud 80A 3fázová | m | 2 |  | 0 |  | 0 | 0 | 0 | 21% | 0 | 0 |  | 0 |  | 0 | 0
Přípojnice N modrá | ks | 1 |  | 0 |  | 0 | 0 | 0 | 21% | 0 | 0 |  | 0 |  | 0 | 0
Záslepka do rozvaděče | m | 0.1 |  | 0 |  | 0 | 0 | 0 | 21% | 0 | 0 |  | 0 |  | 0 | 0
nákup celk.
CENA CELKEM |  |  |  | 0 |  | 0 |  | 0 |  | 0 | 0 |  |  |  |  | 0
na podr. materiál | % | 3 |  |  |  | 0 |  |  | 21% | 0 | 0
CELKEM MATERIÁL A MONTÁŽ |  |  |  | 0 |  | 0 |  |  |  | 0 | 0
GPV | % | 6 |  | 0 |  | 0 |  |  | 21% | 0 | 0
Hrubý ziskna mat.
Celkem Rozvaděče |  |  |  | 0 |  | 0 |  |  |  | 0 | 0 |  |  |  |  | 0
Sleva | % | 0 |  | 0 |  | 0 |  |  |  | 0 | 0
Celkem Rozvaděče po slevě |  | 0 |  | 0 |  | 0 |  |  |  | 0 | 0

## svítidla,stožáry
Rekonstrukce - Sběrný dvůr Chrudim | [11 empty] | Koeficient mont.: |  | Koeficient mat.:
Svítidla,stožáry,výložníky,svorkovnice
Specifikace | MJ | množ. | jed. mon. | celk. mont. | jedn. mat. | celk. mat. | celkem MJ | celkem mat.+mont. | DPH |  | Cena s DPH | mont. | koef.mont. | mat. | koef.mat. | nákup.c.
Svítidlo Stela Square SRN IP66 vč. Stmívání 43W | ks | 4 |  | 0 |  | 0 | 0 | 0 | 21% | 0 | 0 |  | 0 |  | 0 | 0
Svítidlo Stela Long IP66 vč. Stmívání 63W | ks | 1 |  | 0 |  | 0 | 0 | 0 | 21% | 0 | 0 |  | 0 |  | 0 | 0
Svítidlo UniStreet IP66 vč. Stmívání 72W | ks | 2 |  | 0 |  | 0 | 0 | 0 | 21% | 0 | 0 |  | 0 |  | 0 | 0
Silniční stožár bezpaticový třístupňový typ JB8ST | ks | 2 |  | 0 |  | 0 | 0 | 0 | 21% | 0 | 0 |  | 0 |  | 0 | 0
povrchová úprava - žárový zinek | [8 empty] | 21%
Obloukový výložník typ V1C1020 - 1m | ks | 3 |  | 0 |  | 0 | 0 | 0 | 21% | 0 | 0 |  | 0 |  | 0 | 0
Obloukový výložník typ V1C20 - 2m | ks | 2 |  | 0 |  | 0 | 0 | 0 | 21% | 0 | 0 |  | 0 |  | 0 | 0
Stožárová rozvodnice SR 481-27 Z/A/ 1poj. | ks | 2 |  | 0 |  | 0 | 0 | 0 | 21% | 0 | 0 |  | 0 |  | 0 | 0
nákup celk.
CENA CELKEM |  |  |  | 0 |  | 0 |  | 0 |  | 0 | 0 |  |  |  |  | 0
na podr. materiál | % | 3 |  |  |  | 0 |  |  | 21% | 0 | 0
CELKEM MATERIÁL A MONTÁŽ |  |  |  | 0 |  | 0 |  |  |  | 0 | 0
GPV | % | 6 |  | 0 |  | 0 |  |  | 21% | 0 | 0
Hrubý ziskna mat.
Celkem Svítidla,stožáry,výložníky,svorkovnice |  |  |  | 0 |  | 0 |  |  |  | 0 | 0 |  |  |  |  | 0
Sleva | % | 0 |  | 0 |  | 0 |  |  |  | 0 | 0
Celkem Svítidla,stožáry,výložníky,svorkovnice po slevě |  | 0 |  | 0 |  | 0 |  |  |  | 0 | 0

## uzemnění
Rekonstrukce - Sběrný dvůr Chrudim | [11 empty] | Koeficient mont.: |  | Koeficient mat.:
Uzemnění sloupů osvětlení a skříně HOP
Specifikace | MJ | množ. | jed. mon. | celk. mont. | jedn. mat. | celk. mat. | celkem MJ | celkem mat.+mont. | DPH |  | Cena s DPH | mont. | koef.mont. | mat. | koef.mat. | nákup.c.
Páska FeZn 30x4 | m | 150 |  | 0 |  | 0 | 0 | 0 | 21% | 0 | 0 |  | 0 |  | 0 | 0
Drát FeZn d. 10mm v zemi | m | 20 |  | 0 |  | 0 | 0 | 0 | 21% | 0 | 0 |  | 0 |  | 0 | 0
Svorka pásek - pásek SR02 | ks | 10 |  | 0 |  | 0 | 0 | 0 | 21% | 0 | 0 |  | 0 |  | 0 | 0
Svorka pásek - drát SR03 | ks | 10 |  | 0 |  | 0 | 0 | 0 | 21% | 0 | 0 |  | 0 |  | 0 | 0
Antikorozní nátěr | kg | 2 |  | 0 |  | 0 | 0 | 0 | 21% | 0 | 0 |  | 0 |  | 0 | 0
Položení FeZn pásku a drátu | hod | 8 |  | 0 |  | 0 | 0 | 0 | 21% | 0 | 0 |  | 0 |  | 0 | 0
nákup celk.
CENA CELKEM |  |  |  | 0 |  | 0 |  | 0 |  | 0 | 0 |  |  |  |  | 0
na podr. materiál | % | 3 |  |  |  | 0 |  |  | 21% | 0 | 0
CELKEM MATERIÁL A MONTÁŽ |  |  |  | 0 |  | 0 |  |  |  | 0 | 0
GPV | % | 6 |  | 0 |  | 0 |  |  | 21% | 0 | 0
Hrubý ziskna mat.
Celkem Uzemnění sloupů osvětlení a skříně HOP |  |  |  | 0 |  | 0 |  |  |  | 0 | 0 |  |  |  |  | 0
Sleva | % | 0 |  | 0 |  | 0 |  |  |  | 0 | 0
Celkem Uzemnění sloupů osvětlení a skříně HOP po slevě |  | 0 |  | 0 |  | 0 |  |  |  | 0 | 0

## zemní práce
Rekonstrukce - Sběrný dvůr Chrudim | [11 empty] | Koeficient mont.: |  | Koeficient mat.:
Zemní práce
Specifikace | MJ | množ. | jed. mon. | celk. mont. | jedn. mat. | celk. mat. | celkem MJ | celkem mat.+mont. | DPH |  | Cena s DPH | mont. | koef.mont. | mat. | koef.mat. | nákup.c.
Písek | m3 | 1 |  | 0 |  | 0 | 0 | 0 | 21% | 0 | 0 |  | 0 |  | 0 | 0
Beton | m3 | 1 |  | 0 |  | 0 | 0 | 0 | 21% | 0 | 0 |  | 0 |  | 0 | 0
Trubka PVC DN 315 délky 1m | ks | 2 |  | 0 |  | 0 | 0 | 0 | 21% | 0 | 0 |  | 0 |  | 0 | 0
nákup celk.
CENA CELKEM |  |  |  | 0 |  | 0 |  | 0 |  | 0 | 0 |  |  |  |  | 0
na podr. materiál | % | 3 |  |  |  | 0 |  |  | 21% | 0 | 0
CELKEM MATERIÁL A MONTÁŽ |  |  |  | 0 |  | 0 |  |  |  | 0 | 0
GPV | % | 6 |  | 0 |  | 0 |  |  | 21% | 0 | 0
Hrubý ziskna mat.
Celkem Zemní práce |  |  |  | 0 |  | 0 |  |  |  | 0 | 0 |  |  |  |  | 0
Sleva | % | 0 |  | 0 |  | 0 |  |  |  | 0 | 0
Celkem Zemní práce po slevě |  | 0 |  | 0 |  | 0 |  |  |  | 0 | 0

## 08 KL
POLOŽKOVÝ ROZPOČET
JKSO
Objekt |  |  |  | SKP
08 |  | Bleskosvod |  | Měrná jednotka
Stavba |  |  |  | Počet jednotek | 0
|  | REKONSTRUKCE - SBĚRNÝ DVŮR CHRUDIM |  | Náklady na m.j. | 0
Projektant |  |  |  | Typ rozpočtu
Zpracovatel projektu
Objednatel
Dodavatel |  |  |  | Zakázkové číslo
Rozpočtoval |  |  |  | Počet listů
ROZPOČTOVÉ NÁKLADY
Základní rozpočtové náklady |  |  | Ostatní rozpočtové náklady
| HSV celkem | 0 | Ztížené výrobní podmínky |  | 0
Z | PSV celkem | 0 | Oborová přirážka |  | 0
R | M práce celkem | 0 | Přesun stavebních kapacit |  | 0
N | M dodávky celkem | 0 | Mimostaveništní doprava |  | 0
ZRN celkem |  | 0 | Zařízení staveniště |  | 0
|  |  | Provoz investora |  | 0
HZS |  | 0 | Kompletační činnost (IČD) |  | 0
ZRN+HZS |  | 0 | Ostatní náklady neuvedené |  | 0
ZRN+ost.náklady+HZS |  | 0 | Ostatní náklady celkem |  | 0
Vypracoval |  |  | Za zhotovitele | Za objednatele
Jméno : |  |  | Jméno : | Jméno :
Datum : |  |  | Datum : | Datum :
Podpis : |  |  | Podpis: | Podpis:
Základ pro DPH |  | 21 | % | 0
DPH |  | 21 | % | 0
Základ pro DPH |  | 0 | % | 0
DPH |  | 0 | % | 0
CENA ZA OBJEKT CELKEM |  |  |  | 0
Poznámka :

## 08 Rek
Stavba : |  | 06/2016 REKONSTRUKCE - SBĚRNÝ DVŮR CHRUDIM |  |  | Rozpočet :
Objekt : |  | 08 Bleskosvod
REKAPITULACE STAVEBNÍCH DÍLŮ
| Stavební díl |  | HSV | PSV | Dodávka | Montáž | HZS
M21 | Elektromontáže |  | 0 | 0 | 0 | 0 | 0
| CELKEM OBJEKT |  | 0 | 0 | 0 | 0 | 0
VEDLEJŠÍ ROZPOČTOVÉ NÁKLADY
Název VRN |  |  | Kč | % | Základna |  | Kč
Ztížené výrobní podmínky |  |  | 0 | 0 | 0 |  | 0 | 0
Oborová přirážka |  |  | 0 | 0 | 0 |  | 0 | 0
Přesun stavebních kapacit |  |  | 0 | 0 | 0 |  | 0 | 0
Mimostaveništní doprava |  |  | 0 | 0 | 0 |  | 0 | 0
Zařízení staveniště |  |  | 0 | 0 | 0 |  | 0 | 1
Provoz investora |  |  | 0 | 0 | 0 |  | 0 | 1
Kompletační činnost (IČD) |  |  | 0 | 0 | 0 |  | 0 | 2
Rezerva rozpočtu |  |  | 0 | 0 | 0 |  | 0 | 2
| CELKEM VRN |  |  |  |  | 0

## 08 Pol
Položkový rozpočet
Stavba : |  | 06/2016 REKONSTRUKCE - SBĚRNÝ DVŮR CHRUDIM |  | Rozpočet: | 0
Objekt : |  | 08 Bleskosvod |  | 0
P.č. | Číslo položky | Název položky | MJ | množství | cena / MJ | celkem (Kč) | Jednotková hmotnost | Celková hmotnost | Jednotková dem.hmot. | Celková dem.hmot.
Díl: | M21 | Elektromontáže | [9 empty] | 1
1 | 210990001 | Montážní práce bleskosvodu | hod | 24 |  | 0 | 0 | 0 |  | 0 |  | 2 | 12 | 0 | 1 | 4 | 0 | 0 | 0 | 0 | 0 | 12 | 0
2 | 210990002 | Výchozí revize | hod | 24 |  | 0 | 0 | 0 |  | 0 |  | 2 | 12 | 0 | 2 | 4 | 0 | 0 | 0 | 0 | 0 | 12 | 0
3 | 210990003 | Protikorozní nátěe podzemních spojů bleskosvodu | kus | 16 |  | 0 | 0 | 0 |  | 0 |  | 2 | 12 | 0 | 3 | 4 | 0 | 0 | 0 | 0 | 0 | 12 | 0
4 | 15615225 | Drát tažený pozinkovaný 11343 D 8,00 mm | kg | 136.5 |  | 0 | 0.001 | 0.1365 |  | 0 |  | 2 | 3 | 9 | 15615225 | 3 | 0 | 0 | 0 | 0 | 0 | 3 | 9
|  | 130*1,05 | [8 empty] | 110*1,05
5 | 15615235 | Drát tažený pozinkovaný 11343 D 10,00 mm | kg | 63 |  | 0 | 0.001 | 0.063 |  | 0 |  | 2 | 3 | 9 | 15615235 | 3 | 0 | 0 | 0 | 0 | 0 | 3 | 9
|  | 60*1,05 | [8 empty] | 40*1,05
6 | 35441120 | Pásek uzemňovací pozinkovaný 30 x 4 mm | kg | 220 |  | 0 | 0.001 | 0.22 |  | 0 |  | 2 | 3 | 9 | 35441120 | 3 | 0 | 0 | 0 | 0 | 0 | 3 | 9
|  | 220*1,0 | [8 empty] | 220*1,0
7 | 35441540 | Podpěra vedení na ploché střechy PV 21-b 100 mm | kus | 50 |  | 0 | 0.00087 | 0.0435 |  | 0 |  | 2 | 3 | 0 | 35441540 | 3 | 0 | 0 | 0 | 0 | 0 | 3 | 0
8 | 35441830 | Úhelník ochranný OU-2 pro vodič d 6-12 mm | kus | 11 |  | 0 | 0.003 | 0.033 |  | 0 |  | 2 | 3 | 9 | 35441830 | 3 | 0 | 0 | 0 | 0 | 0 | 3 | 9
9 | 35441875 | Svorka křížová SK pro vodič d 6-10 mm | kus | 3 |  | 0 | 0.00022 | 0.00066 |  | 0 |  | 2 | 3 | 9 | 35441875 | 3 | 0 | 0 | 0 | 0 | 0 | 3 | 9
10 | 35441885 | Svorka spojovací SS pro lano d 8-10 mm | kus | 15 |  | 0 | 0.00011 | 0.00165 |  | 0 |  | 2 | 3 | 9 | 35441885 | 3 | 0 | 0 | 0 | 0 | 0 | 3 | 9
11 | 35441895 | Svorka připojovací SP kovových částí d 6-12 mm | kus | 13 |  | 0 | 0.00013 | 0.00169 |  | 0 |  | 2 | 3 | 9 | 35441895 | 3 | 0 | 0 | 0 | 0 | 0 | 3 | 9
12 | 35441925 | Svorka zkušební SZ pro lano d 6-12 mm | kus | 11 |  | 0 | 0.0002 | 0.0022 |  | 0 |  | 2 | 3 | 9 | 35441925 | 3 | 0 | 0 | 0 | 0 | 0 | 3 | 9
13 | 35441986 | Svorka SR 2b pro pásek 30 x 4 mm | kus | 4 |  | 0 | 0.00021 | 0.00084 |  | 0 |  | 2 | 3 | 9 | 35441986 | 3 | 0 | 0 | 0 | 0 | 0 | 3 | 9
14 | 35441996 | Svorka SR 3a | kus | 12 |  | 0 | 0.0003 | 0.0036 |  | 0 |  | 2 | 3 | 9 | 35441996 | 3 | 0 | 0 | 0 | 0 | 0 | 3 | 9
15 | 35443140 | Podpěra vedení na hmoždinku Cu PV 1h Cu | kus | 30 |  | 0 | 0.00012 | 0.0036 |  | 0 |  | 2 | 3 | 0 | 35443140 | 3 | 0 | 0 | 0 | 0 | 0 | 3 | 0
| Celkem za | M21 Elektromontáže |  |  |  | 0 |  | 0.51024 |  | 0 |  | 4 |  |  |  |  | 0 | 0 | 0 | 0 | 0

## 09 KL
POLOŽKOVÝ ROZPOČET
JKSO
Objekt |  |  |  | SKP
09 |  | TZB |  | Měrná jednotka
Stavba |  |  |  | Počet jednotek | 0
|  | REKONSTRUKCE - SBĚRNÝ DVŮR CHRUDIM |  | Náklady na m.j. | 0
Projektant |  |  |  | Typ rozpočtu
Zpracovatel projektu
Objednatel
Dodavatel |  |  |  | Zakázkové číslo
Rozpočtoval |  |  |  | Počet listů
ROZPOČTOVÉ NÁKLADY
Základní rozpočtové náklady |  |  | Ostatní rozpočtové náklady
| HSV celkem | 0 | Ztížené výrobní podmínky |  | 0
Z | PSV celkem | 0 | Oborová přirážka |  | 0
R | M práce celkem | 0 | Přesun stavebních kapacit |  | 0
N | M dodávky celkem | 0 | Mimostaveništní doprava |  | 0
ZRN celkem |  | 0 | Zařízení staveniště |  | 0
|  |  | Provoz investora |  | 0
HZS |  | 0 | Kompletační činnost (IČD) |  | 0
ZRN+HZS |  | 0 | Ostatní náklady neuvedené |  | 0
ZRN+ost.náklady+HZS |  | 0 | Ostatní náklady celkem |  | 0
Vypracoval |  |  | Za zhotovitele | Za objednatele
Jméno : |  |  | Jméno : | Jméno :
Datum : |  |  | Datum : | Datum :
Podpis : |  |  | Podpis: | Podpis:
Základ pro DPH |  | 21 | % | 0
DPH |  | 21 | % | 0
Základ pro DPH |  | 0 | % | 0
DPH |  | 0 | % | 0
CENA ZA OBJEKT CELKEM |  |  |  | 0
Poznámka :

## 09 Rek
Stavba : |  | 06/2016 REKONSTRUKCE - SBĚRNÝ DVŮR CHRUDIM |  |  | Rozpočet :
Objekt : |  | 09 TZB
REKAPITULACE STAVEBNÍCH DÍLŮ
| Stavební díl |  | HSV | PSV | Dodávka | Montáž | HZS
720 | Zdravotechnická instalace |  | 0 | 0 | 0 | 0 | 0
| CELKEM OBJEKT |  | 0 | 0 | 0 | 0 | 0
VEDLEJŠÍ ROZPOČTOVÉ NÁKLADY
Název VRN |  |  | Kč | % | Základna |  | Kč
Ztížené výrobní podmínky |  |  | 0 | 0 | 0 |  | 0 | 0
Oborová přirážka |  |  | 0 | 0 | 0 |  | 0 | 0
Přesun stavebních kapacit |  |  | 0 | 0 | 0 |  | 0 | 0
Mimostaveništní doprava |  |  | 0 | 0 | 0 |  | 0 | 0
Zařízení staveniště |  |  | 0 | 0 | 0 |  | 0 | 1
Provoz investora |  |  | 0 | 0 | 0 |  | 0 | 1
Kompletační činnost (IČD) |  |  | 0 | 0 | 0 |  | 0 | 2
Rezerva rozpočtu |  |  | 0 | 0 | 0 |  | 0 | 2
| CELKEM VRN |  |  |  |  | 0

## 09 Pol
Položkový rozpočet
Stavba : |  | 06/2016 REKONSTRUKCE - SBĚRNÝ DVŮR CHRUDIM |  | Rozpočet: | 0
Objekt : |  | 09 TZB |  | 0
P.č. | Číslo položky | Název položky | MJ | množství | cena / MJ | celkem (Kč) | Jednotková hmotnost | Celková hmotnost | Jednotková dem.hmot. | Celková dem.hmot.
Díl: | 720 | Zdravotechnická instalace | [8 empty] | 1
1 | 720990001 | Venkovní kanalizace -viz příloha polož.rozpočet | kpl | 1 | 0 | 0 | 0 | 0 |  | 0 | 2 | 12 | 0 | 1 | 2 | 0 | 0 | 0 | 0 | 0 | 12 | 0
2 | 720990002 | Venkovní vodovod -viz příloha polož.rozpočet | kpl | 1 | 0 | 0 | 0 | 0 |  | 0 | 2 | 12 | 0 | 2 | 2 | 0 | 0 | 0 | 0 | 0 | 12 | 0
3 | 720990003 | ZTI -viz příloha polož.rozpočet | kpl | 1 | 0 | 0 | 0 | 0 |  | 0 | 2 | 12 | 0 | 3 | 2 | 0 | 0 | 0 | 0 | 0 | 12 | 0
4 | 720990004 | Sanace DN 300 Compact Pipe -viz.polož.rozpočet | kpů | 1 | 0 | 0 | 0 | 0 |  | 0 | 2 | 12 | 0 | 4 | 2 | 0 | 0 | 0 | 0 | 0 | 12 | 0
| Celkem za | 720 Zdravotechnická instalace |  |  |  | 0 |  | 0 |  | 0 | 4 |  |  |  |  | 0 | 0 | 0 | 0 | 0

## ven.kanal.
Položkový rozpočet
Stavba : |  | 0 Sběrný dvůr Chrudim |  |  | 0
Objekt : |  | 0 Venkovní kanalizace
P.č. | Číslo položky | Název položky | MJ | množství | cena / MJ | celkem (Kč)
Díl: | 4 | Vodorovné konstrukce | [5 empty] | 1
1 | 452 31-2151.R00 | Sedlové lože pod potrubí z betonu C 20/25 liniový odvodňovací žlab | m3 | 0.356 |  | 0 |  | 2 | 12 | 0 | 1 | 1 | 0 | 0 | 0 | 0 | 0 | 2.5
|  | 0,2*0,2*(8,5+0,2+0,2) |  |  |  |  | 0,2*0,2*(8,5+0,2+0,2)
2 | 899 64-3111.R00 | Bednění pro obetonování potrubí v otevřeném výkopu liniový odvodňovací žlab | m2 | 3.56 |  | 0 |  | 2 | 12 | 0 | 2 | 1 | 0 | 0 | 0 | 0 | 0 | 0.00418
|  | 2*(0,2*(8,5+0,2+0,2)) |  |  |  |  | 2*(0,2*(8,5+0,2+0,2))
3 | žlab-1 | Liniový odvodňovací žlab, šířka žlabu 200 mm litinová hrana, nosnost D400 | ks | 8 |  | 0 |  | 2 | 12 | 0 | 3 | 1 | 0 | 0 | 0 | 0 | 0 | 0.0196
4 | žlab-2 | Liniový odvodňovací žlab, šířka 200 mm vpust s kalovým košem, odtok DN 150, nosnost D400 | ks | 1 |  | 0 |  | 2 | 12 | 0 | 4 | 1 | 0 | 0 | 0 | 0 | 0 | 0.0332
5 | žlab-3 | Liniový odvodňovací žlab, šířka 200 mm čelní stěna plná | ks | 1 |  | 0 |  | 2 | 12 | 0 | 5 | 1 | 0 | 0 | 0 | 0 | 0 | 0.0013
6 | žlab-4 | Liniový odvodňovací žlab, šířka 200 mm litinový rošt nosnosti D400, délka 0,5 m | ks | 17 |  | 0 |  | 2 | 12 | 0 | 6 | 1 | 0 | 0 | 0 | 0 | 0 | 0.0038
7 | žlab-5 | Montáž a osazení žlabu | hod | 8 |  | 0 |  | 2 | 12 | 0 | 7 | 1 | 0 | 0 | 0 | 0 | 0 | 0
| Celkem za | 4 Vodorovné konstrukce |  |  |  | 0 |  | 4 |  |  |  |  | 0 | 0 | 0 | 0 | 0
Díl: | 8 | Trubní vedení | [5 empty] | 1
8 | 894 41-1111.R00 | Zřízení šachet z dílců,dno C 25/30 vč. dodávky šacht. dna TZZ-Q 1000/600-DN 150 | kus | 2 |  | 0 |  | 2 | 12 | 0 | 8 | 1 | 0 | 0 | 0 | 0 | 0 | 2.0224
9 | 894 41-1111.R00 | Zřízení šachet z dílců,dno C 25/30 vč. dodávky šacht. dna TZZ-Q 1000/600-DN 200 | kus | 3 |  | 0 |  | 2 | 12 | 0 | 9 | 1 | 0 | 0 | 0 | 0 | 0 | 2.0224
10 | 894 41-1121.R00 | Zřízení šachet z dílců, dno C25/30 vč. dodávky šacht. dna TZZ-Q 1000/600-DN 250 | kus | 1 |  | 0 |  | 2 | 12 | 0 | 10 | 1 | 0 | 0 | 0 | 0 | 0 | 2.2171
11 | 894 41-1121.R00 | Zřízení šachet z dílců, dno C25/30 vč. dodávky šacht. dna TZZ-Q 1000/600-DN 300 | kus | 3 |  | 0 |  | 2 | 12 | 0 | 11 | 1 | 0 | 0 | 0 | 0 | 0 | 2.2171
12 | 592-24126 | Skruž přechodová TBR-Q 600/100x625/120/SPK (SLK) | kus | 7 |  | 0 |  | 2 | 12 | 1 | 12 | 1 | 0 | 0 | 0 | 0 | 0 | 0.432
13 | 592-24106 | Skruž se stupadly TBS-Q 1000/250/120 SP (SP) | kus | 6 |  | 0 |  | 2 | 12 | 1 | 13 | 1 | 0 | 0 | 0 | 0 | 0 | 0.185
14 | 592-24350.2 | Deska přechodová zákrytová tl. 200 mm | kus | 2 |  | 0 |  | 2 | 12 | 1 | 14 | 1 | 0 | 0 | 0 | 0 | 0 | 0.93
15 | 592-24176 | Prstenec vyrovnávací TBW-Q 625/80/120 | kus | 2 |  | 0 |  | 2 | 12 | 1 | 15 | 1 | 0 | 0 | 0 | 0 | 0 | 0.051
16 | 592-24177 | Prstenec vyrovnávací TBW-Q 625/100/120 | kus | 5 |  | 0 |  | 2 | 12 | 1 | 16 | 1 | 0 | 0 | 0 | 0 | 0 | 0.068
17 | 552-43442 | Poklop na vstupní šachtu 600 D 400 plast | kus | 9 |  | 0 |  | 2 | 12 | 1 | 17 | 1 | 0 | 0 | 0 | 0 | 0 | 0.196
18 | 899 10-3111.R00 | Osazení poklopu s rámem do 150 kg | kus | 9 |  | 0 |  | 2 | 12 | 0 | 18 | 1 | 0 | 0 | 0 | 0 | 0 | 0.00702
19 | 895 94-1111.R00 | Zřízení vpusti uliční z dílců typ UV - 50 normální | kus | 4 |  | 0 |  | 2 | 12 | 0 | 19 | 1 | 0 | 0 | 0 | 0 | 0 | 0.3409
20 | 592-24321 | Díl spodní uliční vpusti TBV-Q 450/940/ZK-V odtok DN 200 | kus | 4 |  | 0 |  | 2 | 12 | 1 | 20 | 1 | 0 | 0 | 0 | 0 | 0 | 0.167
21 | 592-24304 | Skruž středová TBV-Q 450/295/6a betonová | kus | 4 |  | 0 |  | 2 | 12 | 1 | 21 | 1 | 0 | 0 | 0 | 0 | 0 | 0.061
22 | 592-24307 | Skruž horní TBV-Q 450/295/5b betonová | kus | 4 |  | 0 |  | 2 | 12 | 1 | 22 | 1 | 0 | 0 | 0 | 0 | 0 | 0.061
23 | 552-43090 | Mříž vtoková s rámem, plast, D400, 505x505 mm | kus | 4 |  | 0 |  | 2 | 12 | 1 | 23 | 1 | 0 | 0 | 0 | 0 | 0 | 0.093
24 | 899 20-1111.R00 | Osazení mříží litinových s rámem do 50 kg | kus | 4 |  | 0 |  | 2 | 12 | 0 | 24 | 1 | 0 | 0 | 0 | 0 | 0 | 0.00468
25 | 871 35-3121.R00 | Montáž trub z plastu, gumový kroužek, do DN 200 | m | 184.3 |  | 0 |  | 2 | 12 | 0 | 25 | 1 | 0 | 0 | 0 | 0 | 0 | 1e-05
|  | ;d125mm:1,2+1,3+1,6+1,1+1,4+1,3+1,5+1,3+1,2+1,3 |  |  |  |  | ;d125mm:1,2+1,3+1,6+1,1+1,4+1,3+1,5+1,3+1,2+1,3
|  | ;d160mm:34,4+29,7+14,4+2,7+11,5+1+14,1+0,9+2,8+7,8+1,4 |  |  |  |  | ;d160mm:34,4+29,7+14,4+2,7+11,5+1+14,1+0,9+2,8+7,8+1,4
|  | ;d200mm:15,9+16,9+6,1+6,2+1,8+3,5 |  |  |  |  | ;d200mm:15,9+16,9+6,1+6,2+1,8+3,5
26 | 871 37-3121.R00 | Montáž trub z plastu, gumový kroužek, do DN 300 | m | 121.4 |  | 0 |  | 2 | 12 | 0 | 26 | 1 | 0 | 0 | 0 | 0 | 0 | 1e-05
|  | ;d250mm:13,8+34,5 |  |  |  |  | ;d250mm:13,8+34,5
|  | ;d315mm:73,1 |  |  |  |  | ;d315mm:73,1
27 | 721 17-6243.R00 | Potrubí KG dešťové (svislé) D 125 x 3,2 mm vč. dodávky potrubí | m | 13.398 |  | 0 |  | 2 | 12 | 0 | 27 | 1 | 0 | 0 | 0 | 0 | 0 | 0.00197
|  | (1,2+1,3+1,6+1,1+1,4+1,3+1,5+1,3+1,2+1,3)*1,015 |  |  |  |  | (1,2+1,3+1,6+1,1+1,4+1,3+1,5+1,3+1,2+1,3)*1,015
28 | 286-11260.A | Trubka kanalizační KGEM SN 8 PVC 160x4,7x1000 | kus | 20 |  | 0 |  | 2 | 12 | 1 | 28 | 1 | 0 | 0 | 0 | 0 | 0 | 0.00321
29 | 286-11261.A | Trubka kanalizační KGEM SN 8 PVC 160x4,7x3000 | kus | 3 |  | 0 |  | 2 | 12 | 1 | 29 | 1 | 0 | 0 | 0 | 0 | 0 | 0.00963
30 | 286-11262.A | Trubka kanalizační KGEM SN 8 PVC 160x4,7x5000 | kus | 19 |  | 0 |  | 2 | 12 | 1 | 30 | 1 | 0 | 0 | 0 | 0 | 0 | 0.01605
31 | 286-11263.A | Trubka kanalizační KGEM SN 8 PVC 200x5,9x1000 | kus | 7 |  | 0 |  | 2 | 12 | 1 | 31 | 1 | 0 | 0 | 0 | 0 | 0 | 0.00504
32 | 286-11264.A | Trubka kanalizační KGEM SN 8 PVC 200x5,9x3000 | kus | 5 |  | 0 |  | 2 | 12 | 1 | 32 | 1 | 0 | 0 | 0 | 0 | 0 | 0.01512
33 | 286-11265.A | Trubka kanalizační KGEM SN 8 PVC 200x5,9x5000 | kus | 6 |  | 0 |  | 2 | 12 | 1 | 33 | 1 | 0 | 0 | 0 | 0 | 0 | 0.0252
34 | 286-11266.A | Trubka kanalizační KGEM SN 8 PVC 250x7,3x1000 | kus | 2 |  | 0 |  | 2 | 12 | 1 | 34 | 1 | 0 | 0 | 0 | 0 | 0 | 0.00779
35 | 286-11267.A | Trubka kanalizační KGEM SN 8 PVC 250x7,3x3000 | kus | 3 |  | 0 |  | 2 | 12 | 1 | 35 | 1 | 0 | 0 | 0 | 0 | 0 | 0.02337
36 | 286-11268.A | Trubka kanalizační KGEM SN 8 PVC 250x7,3x5000 | kus | 6 |  | 0 |  | 2 | 12 | 1 | 36 | 1 | 0 | 0 | 0 | 0 | 0 | 0.03895
37 | 286-11270.A | Trubka kanalizační KGEM SN 8 PVC 315x9,2x1000 | kus | 2 |  | 0 |  | 2 | 12 | 1 | 37 | 1 | 0 | 0 | 0 | 0 | 0 | 0.01237
38 | 286-11272.A | Trubka kanalizační KGEM SN 8 PVC 315x9,2x5000 | kus | 14 |  | 0 |  | 2 | 12 | 1 | 38 | 1 | 0 | 0 | 0 | 0 | 0 | 0.06185
39 | 877 35-3123.R00 | Montáž tvarovek jednoos. plast. gum.kroužek DN 200 | kus | 43 |  | 0 |  | 2 | 12 | 0 | 39 | 1 | 0 | 0 | 0 | 0 | 0 | 2e-05
40 | 877 35-3121.R00 | Montáž tvarovek odboč. plast. gum. kroužek DN 200 | kus | 4 |  | 0 |  | 2 | 12 | 0 | 40 | 1 | 0 | 0 | 0 | 0 | 0 | 3e-05
41 | 877 36-3121.R00 | Montáž tvarovek odboč. plast. gum. kroužek DN 250 | kus | 3 |  | 0 |  | 2 | 12 | 0 | 41 | 1 | 0 | 0 | 0 | 0 | 0 | 4e-05
42 | 286-51662.A | Koleno kanalizační KGB 160/ 45° PVC | kus | 11 |  | 0 |  | 2 | 12 | 1 | 42 | 1 | 0 | 0 | 0 | 0 | 0 | 0.00066
43 | 286-51664.A | Koleno kanalizační KGB 160/ 87° PVC | kus | 10 |  | 0 |  | 2 | 12 | 1 | 43 | 1 | 0 | 0 | 0 | 0 | 0 | 0.00092
44 | 286-51667.A | Koleno kanalizační KGB 200/ 45° PVC | kus | 2 |  | 0 |  | 2 | 12 | 1 | 44 | 1 | 0 | 0 | 0 | 0 | 0 | 0.00127
45 | 286-51692.A | Redukce kanalizační KGR 160/ 125 PVC | kus | 10 |  | 0 |  | 2 | 12 | 1 | 45 | 1 | 0 | 0 | 0 | 0 | 0 | 0.00043
46 | 286-51705.A | Odbočka kanalizační KGEA 160/ 160/45° PVC | kus | 3 |  | 0 |  | 2 | 12 | 1 | 46 | 1 | 0 | 0 | 0 | 0 | 0 | 0.0016
47 | 286-51709.A | Odbočka kanalizační KGEA 200/ 200/45° PVC | kus | 1 |  | 0 |  | 2 | 12 | 1 | 47 | 1 | 0 | 0 | 0 | 0 | 0 | 0.00264
48 | 286-51712.A | Odbočka kanalizační KGEA 250/ 160/45° PVC | kus | 2 |  | 0 |  | 2 | 12 | 1 | 48 | 1 | 0 | 0 | 0 | 0 | 0 | 0.00367
49 | 286-51713.A | Odbočka kanalizační KGEA 250/ 200/45° PVC | kus | 1 |  | 0 |  | 2 | 12 | 1 | 49 | 1 | 0 | 0 | 0 | 0 | 0 | 0.00445
50 | 721 24-2116.R00 | Lapač střešních splavenin litinový DN 125 D+M | kus | 10 |  | 0 |  | 2 | 12 | 0 | 50 | 1 | 0 | 0 | 0 | 0 | 0 | 0.0252
| Celkem za | 8 Trubní vedení |  |  |  | 0 |  | 4 |  |  |  |  | 0 | 0 | 0 | 0 | 0
Díl: | 89 | Ostatní konstrukce na trub.ved | [5 empty] | 1
51 | geodet-1 | Vytyčení trasy geodetem, RŠ, UV | ks | 23 |  | 0 |  | 2 | 12 | 0 | 51 | 1 | 0 | 0 | 0 | 0 | 0 | 0
|  | 9+4+10 |  |  |  |  | 9+4+10
52 | geodet-2 | Zaměření a zakreslení trasy kanalizace skutečné provedení | m | 305.7 |  | 0 |  | 2 | 12 | 0 | 52 | 1 | 0 | 0 | 0 | 0 | 0 | 0
|  | 184,3+121,4 |  |  |  |  | 184,3+121,4
| Celkem za | 89 Ostatní konstrukce na trub.ved |  |  |  | 0 |  | 4 |  |  |  |  | 0 | 0 | 0 | 0 | 0
Díl: | 99 | Staveništní přesun hmot | [5 empty] | 1
53 | 998 27-6101.R00 | Přesun hmot, trubní vedení plastová, otevř. výkop | t | 33.5099 |  | 0 |  | 2 | 12 | 0 | 53 | 1 | 0 | 0 | 0 | 0 | 0 | 0
|  | 1,16078+32,34909 |  |  |  |  | 1,16078+32,34909
| Celkem za | 99 Staveništní přesun hmot |  |  |  | 0 |  | 4 |  |  |  |  | 0 | 0 | 0 | 0 | 0
|  | Celkem bez DPH |  |  |  | 0

## ven.vodovod
Položkový rozpočet
Stavba : |  | 0 Sběrný dvůr Chrudim |  |  | 0
Objekt : |  | 0 Venkovní vodovod
P.č. | Číslo položky | Název položky | MJ | množství | cena / MJ | celkem (Kč)
Díl: | 8 | Trubní vedení | [5 empty] | 1
1 | 871 16-1121.R00 | Montáž trubek polyetylenových ve výkopu d 32 mm | m | 18 |  | 0 |  | 2 | 12 | 0 | 1 | 1 | 0 | 0 | 0 | 0 | 0 | 0
2 | 871 18-1121.R00 | Montáž trubek polyetylenových ve výkopu d 50 mm | m | 10 |  | 0 |  | 2 | 12 | 0 | 2 | 1 | 0 | 0 | 0 | 0 | 0 | 0
3 | 286-13742 | Trubka tlaková PE HD (PE 80) D 32 x 3,0 mm PN 10 | m | 18 |  | 0 |  | 2 | 12 | 1 | 3 | 1 | 0 | 0 | 0 | 0 | 0 | 0.00028
4 | 286-13744 | Trubka tlaková PE HD (PE 80) D 50 x 4,6 mm PN 10 | m | 10 |  | 0 |  | 2 | 12 | 1 | 4 | 1 | 0 | 0 | 0 | 0 | 0 | 0.00067
5 | 286-53322.A | Koleno 90° elektrosvařovací ELGEF Plus d 32 mm | kus | 1 |  | 0 |  | 2 | 12 | 1 | 5 | 1 | 0 | 0 | 0 | 0 | 0 | 0.0001
6 | 283-14149.1 | Fólie signalizační š. 220 mm | m | 10 |  | 0 |  | 2 | 12 | 1 | 6 | 1 | 0 | 0 | 0 | 0 | 0 | 0
7 | 341-40925 | Vodič silový CY hnědý 4,00 mm2 - drát signalizační vč. uchycení k potrubí | m | 20 |  | 0 |  | 2 | 12 | 1 | 7 | 1 | 0 | 0 | 0 | 0 | 0 | 4e-05
8 | 892 24-1111.R00 | Tlaková zkouška vodovodního potrubí DN 80 | m | 38 |  | 0 |  | 2 | 12 | 0 | 8 | 1 | 0 | 0 | 0 | 0 | 0 | 0
|  | 18+20 |  |  |  |  | 18+20
| Celkem za | 8 Trubní vedení |  |  |  | 0 |  | 4 |  |  |  |  | 0 | 0 | 0 | 0 | 0
Díl: | 99 | Staveništní přesun hmot | [5 empty] | 1
9 | 998 27-6101.R00 | Přesun hmot, trubní vedení plastová, otevř. výkop | t | 0.0126 |  | 0 |  | 2 | 12 | 0 | 9 | 1 | 0 | 0 | 0 | 0 | 0 | 0
| Celkem za | 99 Staveništní přesun hmot |  |  |  | 0 |  | 4 |  |  |  |  | 0 | 0 | 0 | 0 | 0
|  | Celkem bez DPH |  |  |  | 0

## ZTI
Položkový rozpočet
Stavba : |  | 0 Chrudim sběrný dvůr - ZTI |  |  | 0
Objekt : |  | 0
P.č. | Číslo položky | Název položky | MJ | množství | cena / MJ | celkem (Kč)
Díl: | 721 | Vnitřní kanalizace | [5 empty] | 1
1 | 721 17-6102.R00 | Potrubí HT připojovací D 40 x 1,8 mm | m | 2.18 |  | 0 |  | 2 | 12 | 0 | 1 | 2 | 0 | 0 | 0 | 0 | 0 | 0.00038
|  | 2*1,09 |  |  |  |  | 2*1,09
2 | 721 17-6103.R00 | Potrubí HT připojovací DN 50 x 1,8 mm | m | 6.758 |  | 0 |  | 2 | 12 | 0 | 2 | 2 | 0 | 0 | 0 | 0 | 0 | 0.00047
|  | (3+0,9+0,9+1,4)*1,09 |  |  |  |  | (3+0,9+0,9+1,4)*1,09
3 | 721 17-6105.R00 | Potrubí HT připojovací DN 100 x 2,7 mm | m | 0.6 |  | 0 |  | 2 | 12 | 0 | 3 | 2 | 0 | 0 | 0 | 0 | 0 | 0.00152
4 | 721 17-6115.R00 | Potrubí HT odpadní svislé DN 100 x 2,7 mm | m | 7.957 |  | 0 |  | 2 | 12 | 0 | 4 | 2 | 0 | 0 | 0 | 0 | 0 | 0.00131
|  | (4,2+1,6+1,5)*1,09 |  |  |  |  | (4,2+1,6+1,5)*1,09
5 | 721 17-6222.R00 | Potrubí KG svodné (ležaté) v zemi DN 100 x 3,2 mm | m | 14.4425 |  | 0 |  | 2 | 12 | 0 | 5 | 2 | 0 | 0 | 0 | 0 | 0 | 0.00209
|  | (9,15+4,1)*1,09 |  |  |  |  | (9,15+4,1)*1,09
6 | 721 17-6223.R00 | Potrubí KG svodné (ležaté) v zemi DN 125 x 3,2 mm | m | 2.7468 |  | 0 |  | 2 | 12 | 0 | 6 | 2 | 0 | 0 | 0 | 0 | 0 | 0.0025
|  | 2,52*1,09 |  |  |  |  | 2,52*1,09
7 | 721 19-4104.R00 | Vyvedení odpadních výpustek D 40 x 1,8 | kus | 1 |  | 0 |  | 2 | 12 | 0 | 7 | 2 | 0 | 0 | 0 | 0 | 0 | 0
8 | 721 19-4105.R00 | Vyvedení odpadních výpustek D 50 x 1,8 | kus | 4 |  | 0 |  | 2 | 12 | 0 | 8 | 2 | 0 | 0 | 0 | 0 | 0 | 0
9 | 721 19-4109.R00 | Vyvedení odpadních výpustek D 110 x 2,3 | kus | 2 |  | 0 |  | 2 | 12 | 0 | 9 | 2 | 0 | 0 | 0 | 0 | 0 | 0
10 | 721 27-3145.R00 | Hlavice ventilační z PVC DN 100/930 | kus | 1 |  | 0 |  | 2 | 12 | 0 | 10 | 2 | 0 | 0 | 0 | 0 | 0 | 0.0038
11 | 721 29-0111.R00 | Zkouška těsnosti kanalizace vodou DN 125 | m | 31.9 |  | 0 |  | 2 | 12 | 0 | 11 | 2 | 0 | 0 | 0 | 0 | 0 | 0
|  | 9,2+4,1+2,5 |  |  |  |  | 9,2+4,1+2,5
|  | 2+3+0,9+0,9+1,4+0,3+0,3+4,2+1,6+1,5 |  |  |  |  | 2+3+0,9+0,9+1,4+0,3+0,3+4,2+1,6+1,5
12 | 998 72-1101.R00 | Přesun hmot pro vnitřní kanalizaci, výšky do 6 m | t | 0.0562 |  | 0 |  | 2 | 12 | 0 | 12 | 2 | 0 | 0 | 0 | 0 | 0 | 0
| Celkem za | 721 Vnitřní kanalizace |  |  |  | 0 |  | 4 |  |  |  |  | 0 | 0 | 0 | 0 | 0
Díl: | 722 | Vnitřní vodovod | [5 empty] | 1
13 | 722 17-2311.R00 | Potrubí z PPR studená, D 20/2,3 mm | m | 5.232 |  | 0 |  | 2 | 12 | 0 | 13 | 2 | 0 | 0 | 0 | 0 | 0 | 0.00398
|  | 4,8*1,09 |  |  |  |  | 4,8*1,09
14 | 722 17-2312.R00 | Potrubí z PPR studená, D 25/2,5 mm | m | 9.592 |  | 0 |  | 2 | 12 | 0 | 14 | 2 | 0 | 0 | 0 | 0 | 0 | 0.00518
|  | 8,8*1,09 |  |  |  |  | 8,8*1,09
15 | 722 17-2331.R00 | Potrubí z PPR teplá, D 20/2,8 mm | m | 4.796 |  | 0 |  | 2 | 12 | 0 | 15 | 2 | 0 | 0 | 0 | 0 | 0 | 0.00401
|  | 4,4*1,09 |  |  |  |  | 4,4*1,09
16 | 722 17-2332.R00 | Potrubí z PPR teplá, D 25/3,5 mm | m | 7.848 |  | 0 |  | 2 | 12 | 0 | 16 | 2 | 0 | 0 | 0 | 0 | 0 | 0.00522
|  | 7,2*1,09 |  |  |  |  | 7,2*1,09
17 | 722 19-0401.R00 | Vyvedení a upevnění výpustek DN 15 | kus | 12 |  | 0 |  | 2 | 12 | 0 | 17 | 2 | 0 | 0 | 0 | 0 | 0 | 0
18 | 722 19-0402.R00 | Vyvedení a upevnění výpustek DN 20 | kus | 2 |  | 0 |  | 2 | 12 | 0 | 18 | 2 | 0 | 0 | 0 | 0 | 0 | 0
19 | 722 19-0403.R00 | Vyvedení a upevnění výpustek DN 25 | kus | 1 |  | 0 |  | 2 | 12 | 0 | 19 | 2 | 0 | 0 | 0 | 0 | 0 | 0
20 | 722 22-0111.R00 | Nástěnka K 247, pro výtokový ventil G 1/2 | kus | 10 |  | 0 |  | 2 | 12 | 0 | 20 | 2 | 0 | 0 | 0 | 0 | 0 | 0.00065
21 | 722 22-0121.R00 | Nástěnka K 247, pro baterii G 1/2 | pár | 1 |  | 0 |  | 2 | 12 | 0 | 21 | 2 | 0 | 0 | 0 | 0 | 0 | 0.00152
22 | 722 23-7122.R00 | Kohout kulový,2xvnitřní záv. DN 20 | kus | 1 |  | 0 |  | 2 | 12 | 0 | 22 | 2 | 0 | 0 | 0 | 0 | 0 | 0.00031
23 | 722 23-7123.R00 | Kohout kulový,2xvnitřní záv. DN 25 | kus | 2 |  | 0 |  | 2 | 12 | 0 | 23 | 2 | 0 | 0 | 0 | 0 | 0 | 0.00048
24 | 722 23-7622.R00 | Ventil zpětný,2xvnitřní závit DN 20 | kus | 1 |  | 0 |  | 2 | 12 | 0 | 24 | 2 | 0 | 0 | 0 | 0 | 0 | 0.0002
25 | 722 23-7623.R00 | Ventil zpětný,2xvnitřní závit DN 25 | kus | 1 |  | 0 |  | 2 | 12 | 0 | 25 | 2 | 0 | 0 | 0 | 0 | 0 | 0.00027
26 | 734 25-5115.R00 | Ventil pojistný 1/2'' x 3/4'' pro TV,závitový 0,6 MPa | kus | 1 |  | 0 |  | 2 | 12 | 0 | 26 | 2 | 0 | 0 | 0 | 0 | 0 | 0.00021
27 | 734 42-1130.R00 | Tlakoměr deformační 0-10 MPa | kus | 1 |  | 0 |  | 2 | 12 | 0 | 27 | 2 | 0 | 0 | 0 | 0 | 0 | 0.00297
28 | 722 28-0106.R00 | Tlaková zkouška vodovodního potrubí do DN 32 | m | 25.2 |  | 0 |  | 2 | 12 | 0 | 28 | 2 | 0 | 0 | 0 | 0 | 0 | 0
|  | 4,8+8,8+4,4+7,2 |  |  |  |  | 4,8+8,8+4,4+7,2
29 | 722 29-0234.R00 | Proplach a dezinfekce vodovod.potrubí DN 80 | m | 25.2 |  | 0 |  | 2 | 12 | 0 | 29 | 2 | 0 | 0 | 0 | 0 | 0 | 1e-05
30 | 998 72-2101.R00 | Přesun hmot pro vnitřní vodovod, výšky do 6 m | t | 0.1439 |  | 0 |  | 2 | 12 | 0 | 30 | 2 | 0 | 0 | 0 | 0 | 0 | 0
| Celkem za | 722 Vnitřní vodovod |  |  |  | 0 |  | 4 |  |  |  |  | 0 | 0 | 0 | 0 | 0
Díl: | 725 | Zařizovací předměty | [5 empty] | 1
31 | 725 01-4131.R00 | Klozet závěsný keramický + sedátko, bílý D+M | soubor | 1 |  | 0 |  | 2 | 12 | 0 | 31 | 2 | 0 | 0 | 0 | 0 | 0 | 0.01772
32 | 725 01-4172.R00 | Klozet závěsný nerezový D+M | soubor | 1 |  | 0 |  | 2 | 12 | 0 | 32 | 2 | 0 | 0 | 0 | 0 | 0 | 0.02134
33 | 725 01-7122.R00 | Umyvadlo na šrouby keramické 55 x 42 cm, bílé D+M | soubor | 2 |  | 0 |  | 2 | 12 | 0 | 33 | 2 | 0 | 0 | 0 | 0 | 0 | 0.01421
34 | 725 01-7125.R00 | Umyvadlo na šrouby nerezové 55 x 42 cm, bílé D+M | soubor | 1 |  | 0 |  | 2 | 12 | 0 | 34 | 2 | 0 | 0 | 0 | 0 | 0 | 0.01901
35 | 725 24-9102.R00 | Montáž sprchových žlabů | soubor | 1 |  | 0 |  | 2 | 12 | 0 | 35 | 2 | 0 | 0 | 0 | 0 | 0 | 0.00062
36 | 725 31-9101.R00 | Montáž dřezů jednoduchých | soubor | 1 |  | 0 |  | 2 | 12 | 0 | 36 | 2 | 0 | 0 | 0 | 0 | 0 | 0.00212
37 | 725 33-4301.R00 | Nálevka se sifonem PP DN 32 D+M | kus | 1 |  | 0 |  | 2 | 12 | 0 | 37 | 2 | 0 | 0 | 0 | 0 | 0 | 9e-05
38 | 725 81-0401.R00 | Ventil rohový bez přípoj. trubičky T 66 G 1/2 D+M | soubor | 7 |  | 0 |  | 2 | 12 | 0 | 38 | 2 | 0 | 0 | 0 | 0 | 0 | 0.00024
39 | 725 81-9201.R00 | Montáž ventilu nástěnného G 1/2 | soubor | 1 |  | 0 |  | 2 | 12 | 0 | 39 | 2 | 0 | 0 | 0 | 0 | 0 | 8e-05
40 | 725 82-3121.RT1 | Baterie umyvadlová stoján. ruční, vč. otvír.odpadu standardní, D+M | kus | 2 |  | 0 |  | 2 | 12 | 0 | 40 | 2 | 0 | 0 | 0 | 0 | 0 | 0.00085
41 | 725 82-3114.RT0 | Stojánkový pákový ventil pouze pro studenou vodu D+M | kus | 1 |  | 0 |  | 2 | 12 | 0 | 41 | 2 | 0 | 0 | 0 | 0 | 0 | 0.0012
42 | 725 82-3134.R00 | Baterie dřezová stojánková ruční s výsuv. sprchou D+M | kus | 1 |  | 0 |  | 2 | 12 | 0 | 42 | 2 | 0 | 0 | 0 | 0 | 0 | 0.00164
43 | 725 84-5111.RT1 | Baterie sprchová nástěnná ruční, vč. příslušenství standardní, D+M | kus | 1 |  | 0 |  | 2 | 12 | 0 | 43 | 2 | 0 | 0 | 0 | 0 | 0 | 0.00152
44 | 725 86-0107.R00 | Uzávěrka zápachová umyvadlová,D 40 | kus | 3 |  | 0 |  | 2 | 12 | 0 | 44 | 2 | 0 | 0 | 0 | 0 | 0 | 0.00041
45 | 726 21-1121.R00 | Modul-WC k zazdění a obezdění vč. splach. tlačítka, D+M | soubor | 3 |  | 0 |  | 2 | 12 | 0 | 45 | 2 | 0 | 0 | 0 | 0 | 0 | 0.009
46 | 726 21-1122.R00 | Modul-WC předstěnový instalační systém pro suchou instalaci, vč. splach. tlačítka, D+M | soubor | 1 |  | 0 |  | 2 | 12 | 0 | 46 | 2 | 0 | 0 | 0 | 0 | 0 | 0.009
47 | zah. vent. | Zahradní ventil nezámrzný DN15 | kus | 2 |  | 0 |  | 2 | 12 | 0 | 47 | 2 | 0 | 0 | 0 | 0 | 0 | 0.00019
48 | sprch žlab | Sprchový žlab s límcelm ke stěna a zápach uzáv L=600 mm, perforovaný nerez rošt | kus | 1 |  | 0 |  | 2 | 12 | 0 | 48 | 2 | 0 | 0 | 0 | 0 | 0 | 0.011
49 | 725 53-4226.R00 | Ohřívač elek. zásob. závěsný objem 160 l D+M | soubor | 1 |  | 0 |  | 2 | 12 | 0 | 49 | 2 | 0 | 0 | 0 | 0 | 0 | 0.08682
50 | 998 72-5101.R00 | Přesun hmot pro zařizovací předměty, výšky do 6 m | t | 0.2326 |  | 0 |  | 2 | 12 | 0 | 50 | 2 | 0 | 0 | 0 | 0 | 0 | 0
| Celkem za | 725 Zařizovací předměty |  |  |  | 0 |  | 4 |  |  |  |  | 0 | 0 | 0 | 0 | 0
Díl: | 713-1 | Izolace ZTI | [5 empty] | 1
51 | 722 18-1211.RT7 | Izolace návleková MIRELON PRO tl. stěny 6 mm vnitřní průměr 22 mm | m | 34 |  | 0 |  | 2 | 12 | 0 | 51 | 1 | 0 | 0 | 0 | 0 | 0 | 2e-05
52 | 722 18-1211.RT8 | Izolace návleková MIRELON PRO tl. stěny 6 mm vnitřní průměr 25 mm | m | 56.5 |  | 0 |  | 2 | 12 | 0 | 52 | 1 | 0 | 0 | 0 | 0 | 0 | 6e-05
53 | 722 18-1214.RT6 | Izolace návleková MIRELON PRO tl. stěny 20 mm vnitřní průměr 18 mm | m | 18 |  | 0 |  | 2 | 12 | 0 | 53 | 1 | 0 | 0 | 0 | 0 | 0 | 4e-05
54 | 722 18-1214.RT7 | Izolace návleková MIRELON PRO tl. stěny 20 mm vnitřní průměr 22 mm | m | 19 |  | 0 |  | 2 | 12 | 0 | 54 | 1 | 0 | 0 | 0 | 0 | 0 | 5e-05
55 | 722 18-1214.RT8 | Izolace návleková MIRELON PRO tl. stěny 20 mm vnitřní průměr 25 mm | m | 43.5 |  | 0 |  | 2 | 12 | 0 | 55 | 1 | 0 | 0 | 0 | 0 | 0 | 7e-05
56 | 998 71-3101.R00 | Přesun hmot pro izolace tepelné, výšky do 6 m | t | 0.0088 |  | 0 |  | 2 | 12 | 0 | 56 | 1 | 0 | 0 | 0 | 0 | 0 | 0
| Celkem za | 713-1 Izolace ZTI |  |  |  | 0 |  | 4 |  |  |  |  | 0 | 0 | 0 | 0 | 0
|  | Celkem bez DPH |  |  |  | 0

## sanace Compact
SANACE Chrudim DN 300 Compact Pipe
Položka | MJ | Počet MJ | Cena za MJ v Kč | Celkem na položku v Kč
Náklady na umístění stavby, dokumentace průběhu prací | ks | 1 | 0 | 0
TV-inspekce ( již provedeno investorem, neoceňovat ) | m | 40 | 0 | 0
Čištění sacotlakovým vozem | hod | 6 | 0 | 0
Frézovací a přípravné práce kanalizační frézou | hod | 5 | 0 | 0
Sanace kanalizace technologií Compact Pipe SDR 17 DN 300 | m | 38 | 0 | 0
Otevření přípojek | ks | 0 | 0 | 0
Zapravení přípojek kloboukem Compact | ks | 0 | 0 | 0
Napojení v šachtě kanalizační maltou | ks | 2 | 0 | 0
Kamerové prohlídky a DVD dokumentace | m | 38 | 0 | 0
Tlaková zkouška vzduchem | ks | 1 | 0 | 0
Přečerpávání splašků | hod. | 12 | 0 | 0
Zajištění DIR a DIO | ks | 1 | 0 | 0
Sanace šachet zednickým způsobem, hl. 4 m, doplnění či výměna stupaček | ks | 0 | 0 | 0
CELKEM bez DPH |  |  |  | 0

## 10 KL
POLOŽKOVÝ ROZPOČET
JKSO
Objekt |  |  |  | SKP
10 |  | SO 05 Váha |  | Měrná jednotka
Stavba |  |  |  | Počet jednotek | 0
|  | REKONSTRUKCE - SBĚRNÝ DVŮR CHRUDIM |  | Náklady na m.j. | 0
Projektant |  |  |  | Typ rozpočtu
Zpracovatel projektu
Objednatel
Dodavatel |  |  |  | Zakázkové číslo
Rozpočtoval |  |  |  | Počet listů
ROZPOČTOVÉ NÁKLADY
Základní rozpočtové náklady |  |  | Ostatní rozpočtové náklady
| HSV celkem | 0 | Ztížené výrobní podmínky |  | 0
Z | PSV celkem | 0 | Oborová přirážka |  | 0
R | M práce celkem | 0 | Přesun stavebních kapacit |  | 0
N | M dodávky celkem | 0 | Mimostaveništní doprava |  | 0
ZRN celkem |  | 0 | Zařízení staveniště |  | 0
|  |  | Provoz investora |  | 0
HZS |  | 0 | Kompletační činnost (IČD) |  | 0
ZRN+HZS |  | 0 | Ostatní náklady neuvedené |  | 0
ZRN+ost.náklady+HZS |  | 0 | Ostatní náklady celkem |  | 0
Vypracoval |  |  | Za zhotovitele | Za objednatele
Jméno : |  |  | Jméno : | Jméno :
Datum : |  |  | Datum : | Datum :
Podpis : |  |  | Podpis: | Podpis:
Základ pro DPH |  | 21 | % | 0
DPH |  | 21 | % | 0
Základ pro DPH |  | 0 | % | 0
DPH |  | 0 | % | 0
CENA ZA OBJEKT CELKEM |  |  |  | 0
Poznámka :

## 10 Rek
Stavba : |  | 06/2016 REKONSTRUKCE - SBĚRNÝ DVŮR CHRUDIM |  |  | Rozpočet :
Objekt : |  | 10 SO 05 Váha
REKAPITULACE STAVEBNÍCH DÍLŮ
| Stavební díl |  | HSV | PSV | Dodávka | Montáž | HZS
5 | Komunikace |  | 0 | 0 | 0 | 0 | 0
99 | Staveništní přesun hmot |  | 0 | 0 | 0 | 0 | 0
M21 | Elektromontáže |  | 0 | 0 | 0 | 0 | 0
M33 | Montáže dopravních zařízení a vah-výtahy |  | 0 | 0 | 0 | 0 | 0
| CELKEM OBJEKT |  | 0 | 0 | 0 | 0 | 0
VEDLEJŠÍ ROZPOČTOVÉ NÁKLADY
Název VRN |  |  | Kč | % | Základna |  | Kč
Ztížené výrobní podmínky |  |  | 0 | 0 | 0 |  | 0 | 0
Oborová přirážka |  |  | 0 | 0 | 0 |  | 0 | 0
Přesun stavebních kapacit |  |  | 0 | 0 | 0 |  | 0 | 0
Mimostaveništní doprava |  |  | 0 | 0 | 0 |  | 0 | 0
Zařízení staveniště |  |  | 0 | 0 | 0 |  | 0 | 1
Provoz investora |  |  | 0 | 0 | 0 |  | 0 | 1
Kompletační činnost (IČD) |  |  | 0 | 0 | 0 |  | 0 | 2
Rezerva rozpočtu |  |  | 0 | 0 | 0 |  | 0 | 2
| CELKEM VRN |  |  |  |  | 0

## 10 Pol
Položkový rozpočet
Stavba : |  | 06/2016 REKONSTRUKCE - SBĚRNÝ DVŮR CHRUDIM |  | Rozpočet: | 0
Objekt : |  | 10 SO 05 Váha |  | 0
P.č. | Číslo položky | Název položky | MJ | množství | cena / MJ | celkem (Kč) | Jednotková hmotnost | Celková hmotnost | Jednotková dem.hmot. | Celková dem.hmot.
Díl: | 5 | Komunikace | [9 empty] | 1
1 | 564201111 | Podklad ze štěrkopísku po zhutnění tloušťky 4 cm frakce 0-4mm | m2 | 63.25 |  | 0 | 0.08096 | 5.1207 | 0 | 0 |  | 2 | 1 | 1 | 1 | 1 | 0 | 0 | 0 | 0 | 0 | 1 | 1
|  | 11,5*5,5 | [8 empty] | 11,5*5,5
2 | 564861111 | Podklad ze štěrkodrti po zhutnění tloušťky 20 cm ŠD 0/32mm | m2 | 126.5 |  | 0 | 0.3708 | 46.9062 | 0 | 0 |  | 2 | 1 | 1 | 1 | 1 | 0 | 0 | 0 | 0 | 0 | 1 | 1
|  | 2*11,5*5,5 | [8 empty] | 2*11,5*5,5
| Celkem za | 5 Komunikace |  |  |  | 0 |  | 52.0269 |  | 0 |  | 4 |  |  |  |  | 0 | 0 | 0 | 0 | 0
Díl: | 99 | Staveništní přesun hmot | [9 empty] | 1
3 | 998222012 | Přesun hmot, zpevněné plochy, kryt z kameniva | t | 52.0269 |  | 0 | 0 | 0 |  | 0 |  | 2 | 7 | 1 | 2 | 1 | 0 | 0 | 0 | 0 | 0 | 7 | 1
| Celkem za | 99 Staveništní přesun hmot |  |  |  | 0 |  | 0 |  | 0 |  | 4 |  |  |  |  | 0 | 0 | 0 | 0 | 0
Díl: | M21 | Elektromontáže | [9 empty] | 1
4 | 210990001 | Zemnění ( viz 08 bleskovod ) | kpl | 0 |  | 0 | 0 | 0 |  | 0 |  | 2 | 12 | 0 | 4 | 4 | 0 | 0 | 0 | 0 | 0 | 12 | 0
| Celkem za | M21 Elektromontáže |  |  |  | 0 |  | 0 |  | 0 |  | 4 |  |  |  |  | 0 | 0 | 0 | 0 | 0
Díl: | M33 | Montáže dopravních zařízení a vah-výtahy | [9 empty] | 1
5 | 330990001 | Prefabrikovaný základ váhy | kpl | 1 |  | 0 | 0 | 0 |  | 0 |  | 2 | 12 | 0 | 5 | 4 | 0 | 0 | 0 | 0 | 0 | 12 | 0
6 | 330990002 | Automobilová váha 8m/30t | kpl | 1 |  | 0 | 0 | 0 |  | 0 |  | 2 | 12 | 0 | 6 | 4 | 0 | 0 | 0 | 0 | 0 | 12 | 0
7 | 330990003 | Doprava váhy po území ČR | kpl | 1 |  | 0 | 0 | 0 |  | 0 |  | 2 | 12 | 0 | 7 | 4 | 0 | 0 | 0 | 0 | 0 | 12 | 0
8 | 330990004 | Instalace váhy | kpl | 1 |  | 0 | 0 | 0 |  | 0 |  | 2 | 12 | 0 | 8 | 4 | 0 | 0 | 0 | 0 | 0 | 12 | 0
9 | 330990005 | ES ověření váhy | kpl | 1 |  | 0 | 0 | 0 |  | 0 |  | 2 | 12 | 0 | 9 | 4 | 0 | 0 | 0 | 0 | 0 | 12 | 0
10 | 330990006 | Přídavný displey | kpl | 1 |  | 0 | 0 | 0 |  | 0 |  | 2 | 12 | 0 | 10 | 4 | 0 | 0 | 0 | 0 | 0 | 12 | 0
11 | 330990007 | Krycí "T" guma | kpl | 1 |  | 0 | 0 | 0 |  | 0 |  | 2 | 12 | 0 | 11 | 4 | 0 | 0 | 0 | 0 | 0 | 12 | 0
| Celkem za | M33 Montáže dopravních zařízení a vah-výtahy |  |  |  | 0 |  | 0 |  | 0 |  | 4 |  |  |  |  | 0 | 0 | 0 | 0 | 0