## Rekapitulace stavby
Export Komplet | [24 empty] | VZ | 2.0 | ZAMOK |  |  |  |  | False | False | {72297224-ce9d-4e6e-9591-dd30f233fad5}
[31 empty] | 0,01 | 21
[31 empty] | 0,01 | 15
|  | REKAPITULACE STAVBY | [15 empty] | v --- níže se nacházejí doplnkové a pomocné údaje k sestavám --- v | [11 empty] | Návod na vyplnění | 0,0001
|  | Kód: |  |  |  |  | 201815ei | [22 empty] | Měnit lze pouze buňky se žlutým podbarvením! 1) v Rekapitulaci stavby vyplňte údaje o Uchazeči (přenesou se do ostatních sestav i v jiných listech) 2) na vybraných listech vyplňte v sestavě Soupis prací ceny u položek | 0,01
|  | Stavba: |  |  |  |  | MŠ U Stadionu - snížení energetické náročnosti budovy | [23 empty] | 0,01
|  | KSO: | [11 empty] | CC-CZ: | [16 empty] | 0,01
|  | Místo: | [11 empty] | Datum: |  | 11. 8. 2018 | [14 empty] | 0,01
0,01
|  | Zadavatel: | [11 empty] | IČ: | [16 empty] | 0,01
[14 empty] | DIČ: | [16 empty] | 0,01
0,01
|  | Uchazeč: | [11 empty] | IČ: |  | Vyplň údaj | [14 empty] | 0,01
|  |  | Vyplň údaj | [10 empty] | DIČ: |  | Vyplň údaj | [14 empty] | 0,01
False
|  | Projektant: | [11 empty] | IČ: | [16 empty] | False
[14 empty] | DIČ: | [16 empty] | True
0,01
|  | Zpracovatel: | [11 empty] | IČ: | [16 empty] | 0,01
[14 empty] | DIČ: | [16 empty] | False
Poznámka:
Soupis prací je sestaven s využitím Cenové soustavy ÚRS. Položky, které pochází z této cenové soustavy, jsou ve sloupci 'Cenová soustava' označeny popisem 'CS ÚRS' a úrovní příslušného kalendářního pololetí. Veškeré další informace vymezující popis a podmínky použití těchto položek z Cenové soustavy, které nejsou uvedeny přímo v soupisu prací, jsou neomezeně dálkově k dispozici na www.cs-urs.cz, sekce Cenové a technické podmínky. Délky vodičů, elektroinstalačních trubek a žlabů jsou stanoveny jen pro určitou orientaci, neboť záleží na skutečně vybrané trase, na způsobu montáže a na ostatních vlivech.Jednotlivé typy svítidel,vypínačů, zásuvek a ostatních nedefinovaných prvků určí investor ze vzorků navržených a předložených zhotovitelem. Rozvaděče budou zahrnovat: - kompletní vnitřní prodrátování vodiči s předepsanou zkratovou odolností včetně potřebného upevňovacího materiálu - potřebné přístrojové svorkovnice včetně svorek pro nulový a ochranný vodič - připojení všech příchozích a odchozích vodičů v rozvaděčích a na přístrojích - Na vnitřní straně dveří rozvaděčů budou v ochranném pouzdru kvalitního provedení uloženy výkresy -schema zapojení a popisy pro zvlášní přístroje. - Popisy jednotlivých přístrojů, svorek a pod. v rozvaděčích budou provedeny v trvanlivém provedení. Svítidla včetně uchycení a světelných zdrojů Kabely včetně vytyčení a protažení v trasách, ukončení vodičů a označení, úchytného a pomocného materiálu. Jmenovité napětí = 0,6kV, zkušební napětí = 4kV. Barevné označení dle ČSN IEC 446. Elektromontářní materiál včetně úchytného a pomocného materiálu, krabicové rozvodky včetně svorek
|  | Cena bez DPH | [11 empty] | 0
[8 empty] | Sazba daně |  | Základ daně |  |  |  | Výše daně
|  | DPH |  | základní |  |  |  | 21% |  | 0 |  |  |  | 0
|  |  |  | snížená |  |  |  | 15% |  | 0 |  |  |  | 0
|  |  |  | zákl. přenesená |  |  |  | 21% |  | 0 |  |  |  | 0
|  |  |  | sníž. přenesená |  |  |  | 15% |  | 0 |  |  |  | 0
|  |  |  | nulová |  |  |  | 0% |  | 0 |  |  |  | 0
|  | Cena s DPH | [6 empty] | v |  | CZK |  |  | 0
REKAPITULACE OBJEKTŮ STAVBY A SOUPISŮ PRACÍ
| Kód: | [6 empty] | 201815ei
| Stavba: | [6 empty] | MŠ U Stadionu - snížení energetické náročnosti budovy
| Místo: | [11 empty] | Datum: |  | 11. 8. 2018
| Zadavatel: | [11 empty] | Projektant: |  |  |  |  | Informatívní údaje z listů zakázek
| Uchazeč: | [11 empty] | Zpracovatel:
| Kód |  |  |  | Popis | [6 empty] | Cena bez DPH [CZK] |  |  |  | Cena s DPH [CZK] | Typ | z toho Ostat. náklady [CZK] | DPH [CZK] | Normohodiny [h] | DPH základní [CZK] | DPH snížená [CZK] | DPH základní přenesená [CZK] | DPH snížená přenesená [CZK] | Základna DPH základní | Základna DPH snížená | Základna DPH zákl. přenesená | Základna DPH sníž. přenesená | Základna DPH nulová
| Náklady stavby celkem | [10 empty] | 0 |  |  |  | 0 |  | 0 | 0 | 0 | 0 | 0 | 0 | 0 | 0 | 0 | 0 | 0 | 0 |  | D | 0 | ###NOIMPORT### | IMPORT | {72297224-ce9d-4e6e-9591-dd30f233fad5} | {00000000-0000-0000-0000-000000000000}
|  | 01 |  |  |  | Hospodářský objekt | [5 empty] | 0 |  |  |  | 0 | STA | 0 | 0 | 0 | 0 | 0 | 0 | 0 | 0 | 0 | 0 | 0 | 0 |  | D | 1 | ###NOIMPORT### | IMPORT | {0ae3308b-426f-499e-a0b0-2ebf5c36d6d0} | {72297224-ce9d-4e6e-9591-dd30f233fad5} | 2
/ |  |  | 6a |  |  |  | Elektroinstalace (způsobilé výdaje) |  |  |  |  | 0 |  |  |  | 0 | Soupis | 0 | 0 | 0 | 0 | 0 | 0 | 0 | 0 | 0 | 0 | 0 | 0 |  |  | 2 |  | IMPORT | {4ff6455e-c19a-40ac-ad83-5cfd18c9d9c7} | {0ae3308b-426f-499e-a0b0-2ebf5c36d6d0}
/ |  |  | 6b |  |  |  | Elektroinstalace (nezpůsobilé výdaje) |  |  |  |  | 0 |  |  |  | 0 | Soupis | 0 | 0 | 0 | 0 | 0 | 0 | 0 | 0 | 0 | 0 | 0 | 0 |  |  | 2 |  | IMPORT | {965e46af-cb92-40f7-ad88-48237e09a0fc} | {0ae3308b-426f-499e-a0b0-2ebf5c36d6d0}
|  | 02 |  |  |  | Objekt MŠ | [5 empty] | 0 |  |  |  | 0 | STA | 0 | 0 | 0 | 0 | 0 | 0 | 0 | 0 | 0 | 0 | 0 | 0 |  | D | 1 | ###NOIMPORT### | IMPORT | {9c360a4d-85c4-4f7d-9dbd-aa9520f4707c} | {72297224-ce9d-4e6e-9591-dd30f233fad5} | 2
/ |  |  | 6a |  |  |  | Elektroinstalace (způsobilé výdaje) |  |  |  |  | 0 |  |  |  | 0 | Soupis | 0 | 0 | 0 | 0 | 0 | 0 | 0 | 0 | 0 | 0 | 0 | 0 |  |  | 2 |  | IMPORT | {12e764a1-b216-4140-babe-dc628187794b} | {9c360a4d-85c4-4f7d-9dbd-aa9520f4707c}
/ |  |  | 6b |  |  |  | Elektroinstalace (nezpůsobilé výdaje) |  |  |  |  | 0 |  |  |  | 0 | Soupis | 0 | 0 | 0 | 0 | 0 | 0 | 0 | 0 | 0 | 0 | 0 | 0 |  |  | 2 |  | IMPORT | {0d9ecce4-8746-4f33-b3a8-d27580c042ee} | {9c360a4d-85c4-4f7d-9dbd-aa9520f4707c}
|  | 03 |  |  |  | Objekt bývalých jeslí | [5 empty] | 0 |  |  |  | 0 | STA | 0 | 0 | 0 | 0 | 0 | 0 | 0 | 0 | 0 | 0 | 0 | 0 |  | D | 1 | ###NOIMPORT### | IMPORT | {5cccabf8-2d3d-486f-90a9-3553eba39544} | {72297224-ce9d-4e6e-9591-dd30f233fad5} | 2
/ |  |  | 6a |  |  |  | Elektroinstalace (způsobilé výdaje) |  |  |  |  | 0 |  |  |  | 0 | Soupis | 0 | 0 | 0 | 0 | 0 | 0 | 0 | 0 | 0 | 0 | 0 | 0 |  |  | 2 |  | IMPORT | {63ba8a0a-853c-4228-8cee-9a107bd9c254} | {5cccabf8-2d3d-486f-90a9-3553eba39544}
/ |  |  | 6b |  |  |  | Elektroinstalace (nezpůsobilé výdaje) |  |  |  |  | 0 |  |  |  | 0 | Soupis | 0 | 0 | 0 | 0 | 0 | 0 | 0 | 0 | 0 | 0 | 0 | 0 |  |  | 2 |  | IMPORT | {6a463528-5fee-496d-969b-85755a2f60d8} | {5cccabf8-2d3d-486f-90a9-3553eba39544}

## 6a - Elektroinstalace (zp...
{4ff6455e-c19a-40ac-ad83-5cfd18c9d9c7}
2
| KRYCÍ LIST SOUPISU PRACÍ | [7 empty] | v --- níže se nacházejí doplnkové a pomocné údaje k sestavám --- v | [8 empty] | False
Stavba:
MŠ U Stadionu - snížení energetické náročnosti budovy
Objekt:
01 - Hospodářský objekt
Soupis:
6a - Elektroinstalace (způsobilé výdaje)
| KSO: |  |  |  |  | CC-CZ:
| Místo: |  |  |  |  | Datum: | 11. 8. 2018
| Zadavatel: |  |  |  |  | IČ:
DIČ:
| Uchazeč: |  |  |  |  | IČ: | Vyplň údaj
|  | Vyplň údaj |  |  |  | DIČ: | Vyplň údaj
| Projektant: |  |  |  |  | IČ:
DIČ:
| Zpracovatel: |  |  |  |  | IČ:
DIČ:
Poznámka:
| Cena bez DPH | [5 empty] | 0
|  |  | Základ daně |  |  | Sazba daně | Výše daně
| DPH | základní | 0 |  |  | 21% | 0
|  | snížená | 0 |  |  | 15% | 0
|  | zákl. přenesená | 0 |  |  | 21% | 0
|  | sníž. přenesená | 0 |  |  | 15% | 0
|  | nulová | 0 |  |  | 0% | 0
| Cena s DPH |  |  | v | CZK |  | 0
REKAPITULACE ČLENĚNÍ SOUPISU PRACÍ
Stavba:
MŠ U Stadionu - snížení energetické náročnosti budovy
Objekt:
01 - Hospodářský objekt
Soupis:
6a - Elektroinstalace (způsobilé výdaje)
Místo: | [5 empty] | Datum: | 11. 8. 2018
Zadavatel: | [5 empty] | Projektant:
Uchazeč: |  |  | Vyplň údaj |  |  | Zpracovatel:
Kód dílu - Popis | [6 empty] | Cena celkem [CZK]
Náklady stavby celkem | [6 empty] | 0 | [11 empty] | -1
| D1 - Materiál | [5 empty] | 0
| D2 - ELEKTROINSTALACNÍ PRÍSTROJE | [5 empty] | 0
| D3 - KRABICE, TRUBKY A MONTÁŽNÍ MATERIÁL | [5 empty] | 0
| D4 - SILOVÉ KABELY A VODICE | [5 empty] | 0
| D5 - OSVETLOVACÍ TELESA VC. ZDROJU | [5 empty] | 0
| D6 - SPOTREBNÍ MATERIÁL | [5 empty] | 0
| D7 - Montáž a revize | [5 empty] | 0
| D2 - ELEKTROINSTALACNÍ PRÍSTROJE | [5 empty] | 0
| D3 - KRABICE, TRUBKY A MONTÁŽNÍ MATERIÁL | [5 empty] | 0
| D4 - SILOVÉ KABELY A VODICE | [5 empty] | 0
| D5 - OSVETLOVACÍ TELESA VC. ZDROJU | [5 empty] | 0
| D8 - Revize elektro | [5 empty] | 0
SOUPIS PRACÍ
Stavba:
MŠ U Stadionu - snížení energetické náročnosti budovy
Objekt:
01 - Hospodářský objekt
Soupis:
6a - Elektroinstalace (způsobilé výdaje)
Místo: | [5 empty] | Datum: | 11. 8. 2018
Zadavatel: | [5 empty] | Projektant:
Uchazeč: |  |  | Vyplň údaj |  |  | Zpracovatel:
PČ | Typ | Kód | Popis | MJ | Množství | J.cena [CZK] | Cena celkem [CZK] | Cenová soustava |  | DPH | J. Nh [h] | Nh celkem [h] | J. hmotnost [t] | Hmotnost celkem [t] | J. suť [t] | Suť Celkem [t]
Náklady soupisu celkem | [6 empty] | 0 |  |  |  |  | 0 |  | 0 |  | 0 |  | D | -1 | [7 empty] | 0
| D | D1 | Materiál |  |  |  | 0 |  |  |  |  | 0 |  | 0 |  | 0 | 2 | D | 0 | ROZPOCET | [6 empty] | 0
| D | D2 | ELEKTROINSTALACNÍ PRÍSTROJE |  |  |  | 0 |  |  |  |  | 0 |  | 0 |  | 0 | 2 | D | 1 | ROZPOCET | [6 empty] | 0
1 | K | Pol1 | V 1 - spínac jednopólový vestavný 250V,10A,50Hz | ks | 17 |  | 0 |  |  | základní |  | 0 | 0 | 0 | 0 | 0 | 16 | K | 2 | ROZPOCET | 0 | 0 | 0 | 0 | 0 | 1 | 0 | 16 | 2
2 | K | Pol2 | V 2 - spínac strídavý vestavný 250V,10A,50Hz | ks | 12 |  | 0 |  |  | základní |  | 0 | 0 | 0 | 0 | 0 | 16 | K | 2 | ROZPOCET | 0 | 0 | 0 | 0 | 0 | 1 | 0 | 16 | 4
3 | K | Pol3 | V 3 - spínac sériový vestavný 250V,10A,50Hz | ks | 6 |  | 0 |  |  | základní |  | 0 | 0 | 0 | 0 | 0 | 16 | K | 2 | ROZPOCET | 0 | 0 | 0 | 0 | 0 | 1 | 0 | 16 | 6
4 | K | Pol4 | V13 - spínac sériový vestavný 250V,10A,50Hz,IP44 | ks | 1 |  | 0 |  |  | základní |  | 0 | 0 | 0 | 0 | 0 | 16 | K | 2 | ROZPOCET | 0 | 0 | 0 | 0 | 0 | 1 | 0 | 16 | 8
5 | K | Pol5 | V 5 - prepínac strídavý dvojnásobný vestavný - 250V,10A,50Hz | ks | 8 |  | 0 |  |  | základní |  | 0 | 0 | 0 | 0 | 0 | 16 | K | 2 | ROZPOCET | 0 | 0 | 0 | 0 | 0 | 1 | 0 | 16 | 10
6 | K | Pol6 | V15 - prepínac strídavý dvojnásobný vestavný - 250V,10A,50Hz,IP44 | ks | 2 |  | 0 |  |  | základní |  | 0 | 0 | 0 | 0 | 0 | 16 | K | 2 | ROZPOCET | 0 | 0 | 0 | 0 | 0 | 1 | 0 | 16 | 12
7 | K | Pol7 | V 6 - ovladac zapínací vestavný s orientacní doutnavkou | ks | 4 |  | 0 |  |  | základní |  | 0 | 0 | 0 | 0 | 0 | 16 | K | 2 | ROZPOCET | 0 | 0 | 0 | 0 | 0 | 1 | 0 | 16 | 14
| D | D3 | KRABICE, TRUBKY A MONTÁŽNÍ MATERIÁL |  |  |  | 0 |  |  |  |  | 0 |  | 0 |  | 0 | 2 | D | 1 | ROZPOCET | [6 empty] | 0
8 | K | Pol8 | Elektroinstalacní lišta LV 22*24 | m | 80 |  | 0 |  |  | základní |  | 0 | 0 | 0 | 0 | 0 | 16 | K | 2 | ROZPOCET | 0 | 0 | 0 | 0 | 0 | 1 | 0 | 16 | 16
9 | K | Pol9 | Elektroinstalacní lišta LV 40*40 | m | 40 |  | 0 |  |  | základní |  | 0 | 0 | 0 | 0 | 0 | 16 | K | 2 | ROZPOCET | 0 | 0 | 0 | 0 | 0 | 1 | 0 | 16 | 18
10 | K | Pol10 | Hluboká elektroinstalacní krabice pro instalaci prvku do zateplených venkovních sten, hloubka 18cm | ks | 10 |  | 0 |  |  | základní |  | 0 | 0 | 0 | 0 | 0 | 16 | K | 2 | ROZPOCET | 0 | 0 | 0 | 0 | 0 | 1 | 0 | 16 | 20
| D | D4 | SILOVÉ KABELY A VODICE |  |  |  | 0 |  |  |  |  | 0 |  | 0 |  | 0 | 2 | D | 1 | ROZPOCET | [6 empty] | 0
11 | K | Pol11 | Kabel CYKY 5Cx1,5 | m | 200 |  | 0 |  |  | základní |  | 0 | 0 | 0 | 0 | 0 | 16 | K | 2 | ROZPOCET | 0 | 0 | 0 | 0 | 0 | 1 | 0 | 16 | 22
12 | K | Pol12 | Kabel CYKY 3C*1,5 | m | 375 |  | 0 |  |  | základní |  | 0 | 0 | 0 | 0 | 0 | 16 | K | 2 | ROZPOCET | 0 | 0 | 0 | 0 | 0 | 1 | 0 | 16 | 24
13 | K | Pol13 | Kabel CYKY 3A*1,5 | m | 160 |  | 0 |  |  | základní |  | 0 | 0 | 0 | 0 | 0 | 16 | K | 2 | ROZPOCET | 0 | 0 | 0 | 0 | 0 | 1 | 0 | 16 | 26
14 | K | Pol14 | Kabel CYKY 2A*1,5 | m | 95 |  | 0 |  |  | základní |  | 0 | 0 | 0 | 0 | 0 | 16 | K | 2 | ROZPOCET | 0 | 0 | 0 | 0 | 0 | 1 | 0 | 16 | 28
| D | D5 | OSVETLOVACÍ TELESA VC. ZDROJU |  |  |  | 0 |  |  |  |  | 0 |  | 0 |  | 0 | 2 | D | 1 | ROZPOCET | [6 empty] | 0
15 | K | Pol15 | E 1 - svítidlo nástropní prumyslové LED 27W, 3650lm,230V,50Hz, IP66 | ks | 4 |  | 0 |  |  | základní |  | 0 | 0 | 0 | 0 | 0 | 16 | K | 2 | ROZPOCET | 0 | 0 | 0 | 0 | 0 | 1 | 0 | 16 | 30
| P |  | Poznámka k položce: PRIMA LED 1.5 ft PC 4000/840, 27W,3650lm | [14 empty] | P | 2
16 | K | Pol16 | E 2 - svítidlo nástropní prumyslové LED 37W, 5040lm,230V,50Hz, IP66 | ks | 13 |  | 0 |  |  | základní |  | 0 | 0 | 0 | 0 | 0 | 16 | K | 2 | ROZPOCET | 0 | 0 | 0 | 0 | 0 | 1 | 0 | 16 | 32
| P |  | Poznámka k položce: PRIMA LED 1.5 ft PC 5500/840, 37W,5040lm | [14 empty] | P | 2
17 | K | Pol17 | E 3 - svítidlo nástropní prumyslové LED 18W, 2390lm,230V,50Hz, IP66 | ks | 7 |  | 0 |  |  | základní |  | 0 | 0 | 0 | 0 | 0 | 16 | K | 2 | ROZPOCET | 0 | 0 | 0 | 0 | 0 | 1 | 0 | 16 | 34
| P |  | Poznámka k položce: PRIMA LED 1.4 ft PC 2600/840, 18W,2390lm | [14 empty] | P | 2
18 | K | Pol18 | E 4 - svítidlo nástropní interiérové LED 13W, 1490lm,230V,50Hz, IP54 | ks | 11 |  | 0 |  |  | základní |  | 0 | 0 | 0 | 0 | 0 | 16 | K | 2 | ROZPOCET | 0 | 0 | 0 | 0 | 0 | 1 | 0 | 16 | 36
| P |  | Poznámka k položce: LINEA SQUARE 1800/840, 13W,1490lm | [14 empty] | P | 2
19 | K | Pol19 | E 5 - svítidlo nástropní prumyslové LED 58W, 7350lm,230V,50Hz, IP66 | ks | 1 |  | 0 |  |  | základní |  | 0 | 0 | 0 | 0 | 0 | 16 | K | 2 | ROZPOCET | 0 | 0 | 0 | 0 | 0 | 1 | 0 | 16 | 38
| P |  | Poznámka k položce: PRIMA LED 1.5 ft PC 8000/840, 58W,7350lm | [14 empty] | P | 2
20 | K | Pol20 | E 6 - svítidlo nástropní interiérové LED 35W, 3770lm,230V,50Hz, IP40 | ks | 5 |  | 0 |  |  | základní |  | 0 | 0 | 0 | 0 | 0 | 16 | K | 2 | ROZPOCET | 0 | 0 | 0 | 0 | 0 | 1 | 0 | 16 | 40
| P |  | Poznámka k položce: BELTR LED 2.4ft 5200/840, 35W,3770lm | [14 empty] | P | 2
21 | K | Pol21 | E 7 - svítidlo nástropní prumyslové LED 22W, 2930lm,230V,50Hz, IP66 | ks | 1 |  | 0 |  |  | základní |  | 0 | 0 | 0 | 0 | 0 | 16 | K | 2 | ROZPOCET | 0 | 0 | 0 | 0 | 0 | 1 | 0 | 16 | 42
| P |  | Poznámka k položce: PRIMA LED 1.5 ft PC 3250/840, 22W,2930lm | [14 empty] | P | 2
22 | K | Pol22 | E 8 - svítidlo nástropní prumyslové LED 46W, 5880lm,230V,50Hz, IP66 | ks | 2 |  | 0 |  |  | základní |  | 0 | 0 | 0 | 0 | 0 | 16 | K | 2 | ROZPOCET | 0 | 0 | 0 | 0 | 0 | 1 | 0 | 16 | 44
| P |  | Poznámka k položce: PRIMA LED 1.4 ft PC 6400/840, 46W,5880lm | [14 empty] | P | 2
23 | K | Pol23 | E 9 - svítidlo nástropní prumyslové LED 15W, 1970lm,230V,50Hz, IP66 | ks | 4 |  | 0 |  |  | základní |  | 0 | 0 | 0 | 0 | 0 | 16 | K | 2 | ROZPOCET | 0 | 0 | 0 | 0 | 0 | 1 | 0 | 16 | 46
| P |  | Poznámka k položce: PRIMA LED 1.2 ft PC 2200/840, 15W,1970lm | [14 empty] | P | 2
24 | K | Pol24 | E10 - svítidlo závesné interiérové LED 44W, 5610lm,230V,50Hz, IP20 | ks | 2 |  | 0 |  |  | základní |  | 0 | 0 | 0 | 0 | 0 | 16 | K | 2 | ROZPOCET | 0 | 0 | 0 | 0 | 0 | 1 | 0 | 16 | 48
| P |  | Poznámka k položce: NAOS 2,5ft 6500/840, 44W, 5610lm | [14 empty] | P | 2
25 | K | Pol25 | E11 - svítidlo nástropní interiérové LED 42W, 4630lm,230V,50Hz, IP40 | ks | 3 |  | 0 |  |  | základní |  | 0 | 0 | 0 | 0 | 0 | 16 | K | 2 | ROZPOCET | 0 | 0 | 0 | 0 | 0 | 1 | 0 | 16 | 50
| P |  | Poznámka k položce: BELTR LED 2.4ft 6400/840, 42W,4630lm | [14 empty] | P | 2
26 | K | Pol26 | E12 - svítidlo závesné interiérové LED 35W, 4400lm,230V,50Hz, IP20 | ks | 3 |  | 0 |  |  | základní |  | 0 | 0 | 0 | 0 | 0 | 16 | K | 2 | ROZPOCET | 0 | 0 | 0 | 0 | 0 | 1 | 0 | 16 | 52
| P |  | Poznámka k položce: NAOS 2,4ft 5200/840, 35W, 4400lm | [14 empty] | P | 2
27 | K | Pol27 | E13 - svítidlo závesné interiérové LED 53W, 6760lm,230V,50Hz, IP20 | ks | 4 |  | 0 |  |  | základní |  | 0 | 0 | 0 | 0 | 0 | 16 | K | 2 | ROZPOCET | 0 | 0 | 0 | 0 | 0 | 1 | 0 | 16 | 54
| P |  | Poznámka k položce: NAOS 2,5ft 8000/840, 53W, 6760 lm | [14 empty] | P | 2
28 | K | Pol28 | E14 - svítidlo nástropní interiérové LED 18W, 2040lm,230V,50Hz, IP54 | ks | 9 |  | 0 |  |  | základní |  | 0 | 0 | 0 | 0 | 0 | 16 | K | 2 | ROZPOCET | 0 | 0 | 0 | 0 | 0 | 1 | 0 | 16 | 56
| P |  | Poznámka k položce: LINEA ROUND 2400/840, 18W,2040lm | [14 empty] | P | 2
29 | K | Pol29 | E15 - svítidlo nástenné venkovní LED se senzorem , 13W, 1500lm, 230V,50Hz, IP54 | ks | 3 |  | 0 |  |  | základní |  | 0 | 0 | 0 | 0 | 0 | 16 | K | 2 | ROZPOCET | 0 | 0 | 0 | 0 | 0 | 1 | 0 | 16 | 58
| P |  | Poznámka k položce: LINEA ROUND SNS 1800/840, 13W, 1500lm | [14 empty] | P | 2
30 | K | Pol30 | E16 - svítidlo nástropní venkovní LED se senzorem 24W, 230V,50Hz, IP65 | ks | 7 |  | 0 |  |  | základní |  | 0 | 0 | 0 | 0 | 0 | 16 | K | 2 | ROZPOCET | 0 | 0 | 0 | 0 | 0 | 1 | 0 | 16 | 60
| P |  | Poznámka k položce: FULGUR MELISSA maxi B, LED 24W/4000k se senzorem | [14 empty] | P | 2
31 | K | Pol31 | N 1 - nouzové osvetlení nástenné LED 1hod, 230V, IP65 | ks | 11 |  | 0 |  |  | základní |  | 0 | 0 | 0 | 0 | 0 | 16 | K | 2 | ROZPOCET | 0 | 0 | 0 | 0 | 0 | 1 | 0 | 16 | 62
| P |  | Poznámka k položce: Helios LED IP65 NM1h | [14 empty] | P | 2
| D | D6 | SPOTREBNÍ MATERIÁL |  |  |  | 0 |  |  |  |  | 0 |  | 0 |  | 0 | 2 | D | 1 | ROZPOCET | [6 empty] | 0
32 | K | Pol32 | Spotrební materiál | kpl | 1 |  | 0 |  |  | základní |  | 0 | 0 | 0 | 0 | 0 | 16 | K | 2 | ROZPOCET | 0 | 0 | 0 | 0 | 0 | 1 | 0 | 16 | 64
| D | D7 | Montáž a revize |  |  |  | 0 |  |  |  |  | 0 |  | 0 |  | 0 | 2 | D | 0 | ROZPOCET | [6 empty] | 0
| D | D2 | ELEKTROINSTALACNÍ PRÍSTROJE |  |  |  | 0 |  |  |  |  | 0 |  | 0 |  | 0 | 2 | D | 1 | ROZPOCET | [6 empty] | 0
33 | K | Pol33 | V 1 - spínac jednopólový vestavný 250V,10A,50Hz | ks | 17 |  | 0 |  |  | základní |  | 0 | 0 | 0 | 0 | 0 | 16 | K | 2 | ROZPOCET | 0 | 0 | 0 | 0 | 0 | 1 | 0 | 16 | 66
34 | K | Pol34 | V 2 - spínac strídavý vestavný 250V,10A,50Hz | ks | 12 |  | 0 |  |  | základní |  | 0 | 0 | 0 | 0 | 0 | 16 | K | 2 | ROZPOCET | 0 | 0 | 0 | 0 | 0 | 1 | 0 | 16 | 68
35 | K | Pol35 | V 3 - spínac sériový vestavný 250V,10A,50Hz | ks | 6 |  | 0 |  |  | základní |  | 0 | 0 | 0 | 0 | 0 | 16 | K | 2 | ROZPOCET | 0 | 0 | 0 | 0 | 0 | 1 | 0 | 16 | 70
36 | K | Pol36 | V13 - spínac sériový vestavný 250V,10A,50Hz,IP44 | ks | 1 |  | 0 |  |  | základní |  | 0 | 0 | 0 | 0 | 0 | 16 | K | 2 | ROZPOCET | 0 | 0 | 0 | 0 | 0 | 1 | 0 | 16 | 72
37 | K | Pol37 | V 5 - prepínac strídavý dvojnásobný vestavný - 250V,10A,50Hz | ks | 8 |  | 0 |  |  | základní |  | 0 | 0 | 0 | 0 | 0 | 16 | K | 2 | ROZPOCET | 0 | 0 | 0 | 0 | 0 | 1 | 0 | 16 | 74
38 | K | Pol38 | V15 - prepínac strídavý dvojnásobný vestavný - 250V,10A,50Hz,IP44 | ks | 2 |  | 0 |  |  | základní |  | 0 | 0 | 0 | 0 | 0 | 16 | K | 2 | ROZPOCET | 0 | 0 | 0 | 0 | 0 | 1 | 0 | 16 | 76
39 | K | Pol39 | V 6 - ovladac zapínací vestavný s orientacní doutnavkou | ks | 4 |  | 0 |  |  | základní |  | 0 | 0 | 0 | 0 | 0 | 16 | K | 2 | ROZPOCET | 0 | 0 | 0 | 0 | 0 | 1 | 0 | 16 | 78
| D | D3 | KRABICE, TRUBKY A MONTÁŽNÍ MATERIÁL |  |  |  | 0 |  |  |  |  | 0 |  | 0 |  | 0 | 2 | D | 1 | ROZPOCET | [6 empty] | 0
40 | K | Pol40 | Elektroinstalacní lišta LV 22*24 | m | 80 |  | 0 |  |  | základní |  | 0 | 0 | 0 | 0 | 0 | 16 | K | 2 | ROZPOCET | 0 | 0 | 0 | 0 | 0 | 1 | 0 | 16 | 80
41 | K | Pol41 | Elektroinstalacní lišta LV 40*40 | m | 40 |  | 0 |  |  | základní |  | 0 | 0 | 0 | 0 | 0 | 16 | K | 2 | ROZPOCET | 0 | 0 | 0 | 0 | 0 | 1 | 0 | 16 | 82
42 | K | Pol42 | Hluboká elektroinstalacní krabice pro instalaci prvku do zateplených venkovních sten, hloubka 18cm | ks | 10 |  | 0 |  |  | základní |  | 0 | 0 | 0 | 0 | 0 | 16 | K | 2 | ROZPOCET | 0 | 0 | 0 | 0 | 0 | 1 | 0 | 16 | 84
| D | D4 | SILOVÉ KABELY A VODICE |  |  |  | 0 |  |  |  |  | 0 |  | 0 |  | 0 | 2 | D | 1 | ROZPOCET | [6 empty] | 0
43 | K | Pol43 | Kabel CYKY 5Cx1,5 | m | 200 |  | 0 |  |  | základní |  | 0 | 0 | 0 | 0 | 0 | 16 | K | 2 | ROZPOCET | 0 | 0 | 0 | 0 | 0 | 1 | 0 | 16 | 86
44 | K | Pol44 | Kabel CYKY 3C*1,5 | m | 375 |  | 0 |  |  | základní |  | 0 | 0 | 0 | 0 | 0 | 16 | K | 2 | ROZPOCET | 0 | 0 | 0 | 0 | 0 | 1 | 0 | 16 | 88
45 | K | Pol45 | Kabel CYKY 3A*1,5 | m | 160 |  | 0 |  |  | základní |  | 0 | 0 | 0 | 0 | 0 | 16 | K | 2 | ROZPOCET | 0 | 0 | 0 | 0 | 0 | 1 | 0 | 16 | 90
46 | K | Pol46 | Kabel CYKY 2A*1,5 | m | 95 |  | 0 |  |  | základní |  | 0 | 0 | 0 | 0 | 0 | 16 | K | 2 | ROZPOCET | 0 | 0 | 0 | 0 | 0 | 1 | 0 | 16 | 92
| D | D5 | OSVETLOVACÍ TELESA VC. ZDROJU |  |  |  | 0 |  |  |  |  | 0 |  | 0 |  | 0 | 2 | D | 1 | ROZPOCET | [6 empty] | 0
47 | K | Pol47 | E 1 - svítidlo nástropní prumyslové LED 27W, 3650lm,230V,50Hz, IP66 | ks | 4 |  | 0 |  |  | základní |  | 0 | 0 | 0 | 0 | 0 | 16 | K | 2 | ROZPOCET | 0 | 0 | 0 | 0 | 0 | 1 | 0 | 16 | 94
| P |  | Poznámka k položce: PRIMA LED 1.5 ft PC 4000/840, 27W,3650lm | [14 empty] | P | 2
48 | K | Pol48 | E 2 - svítidlo nástropní prumyslové LED 37W, 5040lm,230V,50Hz, IP66 | ks | 13 |  | 0 |  |  | základní |  | 0 | 0 | 0 | 0 | 0 | 16 | K | 2 | ROZPOCET | 0 | 0 | 0 | 0 | 0 | 1 | 0 | 16 | 96
| P |  | Poznámka k položce: PRIMA LED 1.5 ft PC 5500/840, 37W,5040lm | [14 empty] | P | 2
49 | K | Pol49 | E 3 - svítidlo nástropní prumyslové LED 18W, 2390lm,230V,50Hz, IP66 | ks | 7 |  | 0 |  |  | základní |  | 0 | 0 | 0 | 0 | 0 | 16 | K | 2 | ROZPOCET | 0 | 0 | 0 | 0 | 0 | 1 | 0 | 16 | 98
| P |  | Poznámka k položce: PRIMA LED 1.4 ft PC 2600/840, 18W,2390lm | [14 empty] | P | 2
50 | K | Pol50 | E 4 - svítidlo nástropní interiérové LED 13W, 1490lm,230V,50Hz, IP54 | ks | 11 |  | 0 |  |  | základní |  | 0 | 0 | 0 | 0 | 0 | 16 | K | 2 | ROZPOCET | 0 | 0 | 0 | 0 | 0 | 1 | 0 | 16 | 100
| P |  | Poznámka k položce: LINEA SQUARE 1800/840, 13W,1490lm | [14 empty] | P | 2
51 | K | Pol51 | E 5 - svítidlo nástropní prumyslové LED 58W, 7350lm,230V,50Hz, IP66 | ks | 1 |  | 0 |  |  | základní |  | 0 | 0 | 0 | 0 | 0 | 16 | K | 2 | ROZPOCET | 0 | 0 | 0 | 0 | 0 | 1 | 0 | 16 | 102
| P |  | Poznámka k položce: PRIMA LED 1.5 ft PC 8000/840, 58W,7350lm | [14 empty] | P | 2
52 | K | Pol52 | E 6 - svítidlo nástropní interiérové LED 35W, 3770lm,230V,50Hz, IP40 | ks | 5 |  | 0 |  |  | základní |  | 0 | 0 | 0 | 0 | 0 | 16 | K | 2 | ROZPOCET | 0 | 0 | 0 | 0 | 0 | 1 | 0 | 16 | 104
| P |  | Poznámka k položce: BELTR LED 2.4ft 5200/840, 35W,3770lm | [14 empty] | P | 2
53 | K | Pol53 | E 7 - svítidlo nástropní prumyslové LED 22W, 2930lm,230V,50Hz, IP66 | ks | 1 |  | 0 |  |  | základní |  | 0 | 0 | 0 | 0 | 0 | 16 | K | 2 | ROZPOCET | 0 | 0 | 0 | 0 | 0 | 1 | 0 | 16 | 106
| P |  | Poznámka k položce: PRIMA LED 1.5 ft PC 3250/840, 22W,2930lm | [14 empty] | P | 2
54 | K | Pol54 | E 8 - svítidlo nástropní prumyslové LED 46W, 5880lm,230V,50Hz, IP66 | ks | 2 |  | 0 |  |  | základní |  | 0 | 0 | 0 | 0 | 0 | 16 | K | 2 | ROZPOCET | 0 | 0 | 0 | 0 | 0 | 1 | 0 | 16 | 108
| P |  | Poznámka k položce: PRIMA LED 1.4 ft PC 6400/840, 46W,5880lm | [14 empty] | P | 2
55 | K | Pol55 | E 9 - svítidlo nástropní prumyslové LED 15W, 1970lm,230V,50Hz, IP66 | ks | 4 |  | 0 |  |  | základní |  | 0 | 0 | 0 | 0 | 0 | 16 | K | 2 | ROZPOCET | 0 | 0 | 0 | 0 | 0 | 1 | 0 | 16 | 110
| P |  | Poznámka k položce: PRIMA LED 1.2 ft PC 2200/840, 15W,1970lm | [14 empty] | P | 2
56 | K | Pol56 | E10 - svítidlo závesné interiérové LED 44W, 5610lm,230V,50Hz, IP20 | ks | 2 |  | 0 |  |  | základní |  | 0 | 0 | 0 | 0 | 0 | 16 | K | 2 | ROZPOCET | 0 | 0 | 0 | 0 | 0 | 1 | 0 | 16 | 112
| P |  | Poznámka k položce: NAOS 2,5ft 6500/840, 44W, 5610lm | [14 empty] | P | 2
57 | K | Pol57 | E11 - svítidlo nástropní interiérové LED 42W, 4630lm,230V,50Hz, IP40 | ks | 3 |  | 0 |  |  | základní |  | 0 | 0 | 0 | 0 | 0 | 16 | K | 2 | ROZPOCET | 0 | 0 | 0 | 0 | 0 | 1 | 0 | 16 | 114
| P |  | Poznámka k položce: BELTR LED 2.4ft 6400/840, 42W,4630lm | [14 empty] | P | 2
58 | K | Pol58 | E12 - svítidlo závesné interiérové LED 35W, 4400lm,230V,50Hz, IP20 | ks | 3 |  | 0 |  |  | základní |  | 0 | 0 | 0 | 0 | 0 | 16 | K | 2 | ROZPOCET | 0 | 0 | 0 | 0 | 0 | 1 | 0 | 16 | 116
| P |  | Poznámka k položce: NAOS 2,4ft 5200/840, 35W, 4400lm | [14 empty] | P | 2
59 | K | Pol59 | E13 - svítidlo závesné interiérové LED 53W, 6760lm,230V,50Hz, IP20 | ks | 4 |  | 0 |  |  | základní |  | 0 | 0 | 0 | 0 | 0 | 16 | K | 2 | ROZPOCET | 0 | 0 | 0 | 0 | 0 | 1 | 0 | 16 | 118
| P |  | Poznámka k položce: NAOS 2,5ft 8000/840, 53W, 6760 lm | [14 empty] | P | 2
60 | K | Pol60 | E14 - svítidlo nástropní interiérové LED 18W, 2040lm,230V,50Hz, IP54 | ks | 9 |  | 0 |  |  | základní |  | 0 | 0 | 0 | 0 | 0 | 16 | K | 2 | ROZPOCET | 0 | 0 | 0 | 0 | 0 | 1 | 0 | 16 | 120
| P |  | Poznámka k položce: LINEA ROUND 2400/840, 18W,2040lm | [14 empty] | P | 2
61 | K | Pol61 | E15 - svítidlo nástenné venkovní LED se senzorem , 13W, 1500lm, 230V,50Hz, IP54 | ks | 3 |  | 0 |  |  | základní |  | 0 | 0 | 0 | 0 | 0 | 16 | K | 2 | ROZPOCET | 0 | 0 | 0 | 0 | 0 | 1 | 0 | 16 | 122
| P |  | Poznámka k položce: LINEA ROUND SNS 1800/840, 13W, 1500lm | [14 empty] | P | 2
62 | K | Pol62 | E16 - svítidlo nástropní venkovní LED se senzorem 24W, 230V,50Hz, IP65 | ks | 7 |  | 0 |  |  | základní |  | 0 | 0 | 0 | 0 | 0 | 16 | K | 2 | ROZPOCET | 0 | 0 | 0 | 0 | 0 | 1 | 0 | 16 | 124
| P |  | Poznámka k položce: FULGUR MELISSA maxi B, LED 24W/4000k se senzorem | [14 empty] | P | 2
63 | K | Pol63 | N 1 - nouzové osvetlení nástenné LED 1hod, 230V, IP65 | ks | 11 |  | 0 |  |  | základní |  | 0 | 0 | 0 | 0 | 0 | 16 | K | 2 | ROZPOCET | 0 | 0 | 0 | 0 | 0 | 1 | 0 | 16 | 126
| P |  | Poznámka k položce: Helios LED IP65 NM1h | [14 empty] | P | 2
| D | D8 | Revize elektro |  |  |  | 0 |  |  |  |  | 0 |  | 0 |  | 0 | 2 | D | 1 | ROZPOCET | [6 empty] | 0
64 | K | Pol64 | Revize silové elektroinstalace | ks | 1 |  | 0 |  |  | základní |  | 0 | 0 | 0 | 0 | 0 | 16 | K | 2 | ROZPOCET | 0 | 0 | 0 | 0 | 0 | 1 | 0 | 16 | 128

## 6b - Elektroinstalace (ne...
{965e46af-cb92-40f7-ad88-48237e09a0fc}
2
| KRYCÍ LIST SOUPISU PRACÍ | [7 empty] | v --- níže se nacházejí doplnkové a pomocné údaje k sestavám --- v | [8 empty] | False
Stavba:
MŠ U Stadionu - snížení energetické náročnosti budovy
Objekt:
01 - Hospodářský objekt
Soupis:
6b - Elektroinstalace (nezpůsobilé výdaje)
| KSO: |  |  |  |  | CC-CZ:
| Místo: |  |  |  |  | Datum: | 11. 8. 2018
| Zadavatel: |  |  |  |  | IČ:
DIČ:
| Uchazeč: |  |  |  |  | IČ: | Vyplň údaj
|  | Vyplň údaj |  |  |  | DIČ: | Vyplň údaj
| Projektant: |  |  |  |  | IČ:
DIČ:
| Zpracovatel: |  |  |  |  | IČ:
DIČ:
Poznámka:
| Cena bez DPH | [5 empty] | 0
|  |  | Základ daně |  |  | Sazba daně | Výše daně
| DPH | základní | 0 |  |  | 21% | 0
|  | snížená | 0 |  |  | 15% | 0
|  | zákl. přenesená | 0 |  |  | 21% | 0
|  | sníž. přenesená | 0 |  |  | 15% | 0
|  | nulová | 0 |  |  | 0% | 0
| Cena s DPH |  |  | v | CZK |  | 0
REKAPITULACE ČLENĚNÍ SOUPISU PRACÍ
Stavba:
MŠ U Stadionu - snížení energetické náročnosti budovy
Objekt:
01 - Hospodářský objekt
Soupis:
6b - Elektroinstalace (nezpůsobilé výdaje)
Místo: | [5 empty] | Datum: | 11. 8. 2018
Zadavatel: | [5 empty] | Projektant:
Uchazeč: |  |  | Vyplň údaj |  |  | Zpracovatel:
Kód dílu - Popis | [6 empty] | Cena celkem [CZK]
Náklady stavby celkem | [6 empty] | 0 | [11 empty] | -1
| D1 - Materiál | [5 empty] | 0
| D2 - ELEKTROINSTALACNÍ PRÍSTROJE | [5 empty] | 0
| D3 - KRABICE, TRUBKY A MONTÁŽNÍ MATERIÁL | [5 empty] | 0
| D4 - SILOVÉ KABELY A VODICE | [5 empty] | 0
| D5 - ROZVADECE SILNOPROUD | [5 empty] | 0
| D6 - RH - hlavní rozvadec | [5 empty] | 0
| D7 - RE - Elektromerný rozvadec | [5 empty] | 0
| D8 - RP - Podružný rozvadec | [5 empty] | 0
| D9 - RB - Rozvodnice samostatného oddelení | [5 empty] | 0
| D10 - Ostatní elektromontážní práce | [5 empty] | 0
| D11 - SPOTREBNÍ MATERIÁL | [5 empty] | 0
| D12 - Montáž | [5 empty] | 0
| D2 - ELEKTROINSTALACNÍ PRÍSTROJE | [5 empty] | 0
| D3 - KRABICE, TRUBKY A MONTÁŽNÍ MATERIÁL | [5 empty] | 0
| D4 - SILOVÉ KABELY A VODICE | [5 empty] | 0
| D5 - ROZVADECE SILNOPROUD | [5 empty] | 0
| D6 - RH - hlavní rozvadec | [5 empty] | 0
| D7 - RE - Elektromerný rozvadec | [5 empty] | 0
| D8 - RP - Podružný rozvadec | [5 empty] | 0
| D9 - RB - Rozvodnice samostatného oddelení | [5 empty] | 0
| D10 - Ostatní elektromontážní práce | [5 empty] | 0
| D13 - Zednické práce | [5 empty] | 0
SOUPIS PRACÍ
Stavba:
MŠ U Stadionu - snížení energetické náročnosti budovy
Objekt:
01 - Hospodářský objekt
Soupis:
6b - Elektroinstalace (nezpůsobilé výdaje)
Místo: | [5 empty] | Datum: | 11. 8. 2018
Zadavatel: | [5 empty] | Projektant:
Uchazeč: |  |  | Vyplň údaj |  |  | Zpracovatel:
PČ | Typ | Kód | Popis | MJ | Množství | J.cena [CZK] | Cena celkem [CZK] | Cenová soustava |  | DPH | J. Nh [h] | Nh celkem [h] | J. hmotnost [t] | Hmotnost celkem [t] | J. suť [t] | Suť Celkem [t]
Náklady soupisu celkem | [6 empty] | 0 |  |  |  |  | 0 |  | 0 |  | 0 |  | D | -1 | [7 empty] | 0
| D | D1 | Materiál |  |  |  | 0 |  |  |  |  | 0 |  | 0 |  | 0 | 2 | D | 0 | ROZPOCET | [6 empty] | 0
| D | D2 | ELEKTROINSTALACNÍ PRÍSTROJE |  |  |  | 0 |  |  |  |  | 0 |  | 0 |  | 0 | 2 | D | 1 | ROZPOCET | [6 empty] | 0
1 | K | Pol65 | X1 - zásuvka vestaná jednoduchá 250V,16A,50Hz | ks | 30 |  | 0 |  |  | základní |  | 0 | 0 | 0 | 0 | 0 | 16 | K | 2 | ROZPOCET | 0 | 0 | 0 | 0 | 0 | 1 | 0 | 16 | 2
2 | K | Pol66 | X11 - zásuvka vestavná interiérová - 250V,10A,50Hz, IP44 | ks | 15 |  | 0 |  |  | základní |  | 0 | 0 | 0 | 0 | 0 | 16 | K | 2 | ROZPOCET | 0 | 0 | 0 | 0 | 0 | 1 | 0 | 16 | 4
3 | K | Pol67 | X12 - zásuvka interiérová s bezpecnostními clonkami , 250V,10A,50Hz | ks | 4 |  | 0 |  |  | základní |  | 0 | 0 | 0 | 0 | 0 | 16 | K | 2 | ROZPOCET | 0 | 0 | 0 | 0 | 0 | 1 | 0 | 16 | 6
4 | K | Pol68 | X 2 - dvojzásuvka interiérová s bezpecnostními clonkami , 2* 250V,10A,50Hz | ks | 8 |  | 0 |  |  | základní |  | 0 | 0 | 0 | 0 | 0 | 16 | K | 2 | ROZPOCET | 0 | 0 | 0 | 0 | 0 | 1 | 0 | 16 | 8
5 | K | Pol69 | X20 - zásuvka vestaná dvojnásobná 2*250V,16A,50Hz, rámecek dvojnásobný vodorovný | ks | 13 |  | 0 |  |  | základní |  | 0 | 0 | 0 | 0 | 0 | 16 | K | 2 | ROZPOCET | 0 | 0 | 0 | 0 | 0 | 1 | 0 | 16 | 10
6 | K | Pol70 | X21 - zásuvka interiérová dvojnásobná 2*250V,16A,50Hz, IP44, rámecek dvojnásobný vodorovný | ks | 11 |  | 0 |  |  | základní |  | 0 | 0 | 0 | 0 | 0 | 16 | K | 2 | ROZPOCET | 0 | 0 | 0 | 0 | 0 | 1 | 0 | 16 | 12
7 | K | Pol71 | X3 - elektroinstalacní krabice 400V, 16A,50hz | ks | 4 |  | 0 |  |  | základní |  | 0 | 0 | 0 | 0 | 0 | 16 | K | 2 | ROZPOCET | 0 | 0 | 0 | 0 | 0 | 1 | 0 | 16 | 14
8 | K | Pol72 | X4 - zásuvka vestavná pod omítku 5P - 400V,16A,50hz, IP44 | ks | 1 |  | 0 |  |  | základní |  | 0 | 0 | 0 | 0 | 0 | 16 | K | 2 | ROZPOCET | 0 | 0 | 0 | 0 | 0 | 1 | 0 | 16 | 16
9 | K | Pol73 | X40 - zásuvka vestaná ctyrnásobná 4*250V,16A,50Hz, rámecek ctyrnásobný vodorovný | ks | 4 |  | 0 |  |  | základní |  | 0 | 0 | 0 | 0 | 0 | 16 | K | 2 | ROZPOCET | 0 | 0 | 0 | 0 | 0 | 1 | 0 | 16 | 18
10 | K | Pol74 | X41 - zásuvka vestaná ctyrnásobná 4*250V,16A,50Hz, IP44, rámecek ctyrnásobný vodorovný | ks | 1 |  | 0 |  |  | základní |  | 0 | 0 | 0 | 0 | 0 | 16 | K | 2 | ROZPOCET | 0 | 0 | 0 | 0 | 0 | 1 | 0 | 16 | 20
11 | K | Pol75 | X 5 - el.inst. krabice pro osazení LED zdroje pro svetelný pásek | ks | 1 |  | 0 |  |  | základní |  | 0 | 0 | 0 | 0 | 0 | 16 | K | 2 | ROZPOCET | 0 | 0 | 0 | 0 | 0 | 1 | 0 | 16 | 22
12 | K | Pol76 | X 6 - kabelový vývod 1m | ks | 3 |  | 0 |  |  | základní |  | 0 | 0 | 0 | 0 | 0 | 16 | K | 2 | ROZPOCET | 0 | 0 | 0 | 0 | 0 | 1 | 0 | 16 | 24
13 | K | Pol77 | V 8 - ovladac vzduchotechniky - | ks | 1 |  | 0 |  |  | základní |  | 0 | 0 | 0 | 0 | 0 | 16 | K | 2 | ROZPOCET | 0 | 0 | 0 | 0 | 0 | 1 | 0 | 16 | 26
| P |  | Poznámka k položce: dodávka VZT | [14 empty] | P | 2
14 | K | Pol78 | MaR - rozvadec MaR | ks | 1 |  | 0 |  |  | základní |  | 0 | 0 | 0 | 0 | 0 | 16 | K | 2 | ROZPOCET | 0 | 0 | 0 | 0 | 0 | 1 | 0 | 16 | 28
| P |  | Poznámka k položce: dodávka MaR | [14 empty] | P | 2
15 | K | Pol79 | M 1 - digestor nad sporák s osvetlením - 230V,50hz | ks | 1 |  | 0 |  |  | základní |  | 0 | 0 | 0 | 0 | 0 | 16 | K | 2 | ROZPOCET | 0 | 0 | 0 | 0 | 0 | 1 | 0 | 16 | 30
16 | K | Pol80 | M 2 - odvetrávací ventilátor s casovým dobehem 46W, 230V,50Hz | ks | 4 |  | 0 |  |  | základní |  | 0 | 0 | 0 | 0 | 0 | 16 | K | 2 | ROZPOCET | 0 | 0 | 0 | 0 | 0 | 1 | 0 | 16 | 32
17 | K | Pol81 | EOV - elektrický ohrívac vody 200l ,2,2kW,230V,50Hz | ks | 3 |  | 0 |  |  | základní |  | 0 | 0 | 0 | 0 | 0 | 16 | K | 2 | ROZPOCET | 0 | 0 | 0 | 0 | 0 | 1 | 0 | 16 | 34
| P |  | Poznámka k položce: dodávka ZTI | [14 empty] | P | 2
18 | K | Pol82 | EOP - prutokový ohrev TUV - 4,4kW,230V,50hz | ks | 1 |  | 0 |  |  | základní |  | 0 | 0 | 0 | 0 | 0 | 16 | K | 2 | ROZPOCET | 0 | 0 | 0 | 0 | 0 | 1 | 0 | 16 | 36
| P |  | Poznámka k položce: dodávka ZTI | [14 empty] | P | 2
19 | K | Pol83 | V16- vypínac nástenný v krabici 400V,16A,50Hz,IP54 | ks | 5 |  | 0 |  |  | základní |  | 0 | 0 | 0 | 0 | 0 | 16 | K | 2 | ROZPOCET | 0 | 0 | 0 | 0 | 0 | 1 | 0 | 16 | 38
20 | K | Pol84 | V32- vypínac nástenný v krabici 400V,32A,50Hz,IP54 | ks | 8 |  | 0 |  |  | základní |  | 0 | 0 | 0 | 0 | 0 | 16 | K | 2 | ROZPOCET | 0 | 0 | 0 | 0 | 0 | 1 | 0 | 16 | 40
21 | K | Pol85 | V63- vypínac nástenný v krabici 400V,63A,50Hz,IP54 | ks | 1 |  | 0 |  |  | základní |  | 0 | 0 | 0 | 0 | 0 | 16 | K | 2 | ROZPOCET | 0 | 0 | 0 | 0 | 0 | 1 | 0 | 16 | 42
22 | K | Pol86 | ZT - zvonkové tlacítko - ovladac zapínací se symbolem zvonku | ks | 3 |  | 0 |  |  | základní |  | 0 | 0 | 0 | 0 | 0 | 16 | K | 2 | ROZPOCET | 0 | 0 | 0 | 0 | 0 | 1 | 0 | 16 | 44
23 | K | Pol87 | ZV - zvonek nástenný interiérový 8V,AC | ks | 3 |  | 0 |  |  | základní |  | 0 | 0 | 0 | 0 | 0 | 16 | K | 2 | ROZPOCET | 0 | 0 | 0 | 0 | 0 | 1 | 0 | 16 | 46
24 | K | Pol88 | MET - ochranná prípojnice | ks | 1 |  | 0 |  |  | základní |  | 0 | 0 | 0 | 0 | 0 | 16 | K | 2 | ROZPOCET | 0 | 0 | 0 | 0 | 0 | 1 | 0 | 16 | 48
25 | K | Pol89 | Pojistka nožová PN2, 100A gG | ks | 3 |  | 0 |  |  | základní |  | 0 | 0 | 0 | 0 | 0 | 16 | K | 2 | ROZPOCET | 0 | 0 | 0 | 0 | 0 | 1 | 0 | 16 | 50
26 | K | Pol90 | Elektroinstalacní krabice pod omítku vestavná 5P,400V,16A,50hz | ks | 80 |  | 0 |  |  | základní |  | 0 | 0 | 0 | 0 | 0 | 16 | K | 2 | ROZPOCET | 0 | 0 | 0 | 0 | 0 | 1 | 0 | 16 | 52
27 | K | Pol91 | Ochrana proti prepetí T3 do zásuvky | ks | 3 |  | 0 |  |  | základní |  | 0 | 0 | 0 | 0 | 0 | 16 | K | 2 | ROZPOCET | 0 | 0 | 0 | 0 | 0 | 1 | 0 | 16 | 54
| D | D3 | KRABICE, TRUBKY A MONTÁŽNÍ MATERIÁL |  |  |  | 0 |  |  |  |  | 0 |  | 0 |  | 0 | 2 | D | 1 | ROZPOCET | [6 empty] | 0
28 | K | Pol92 | Kabelový žlab MARS - NKZI 100x250x0.80, vcetne víka, nosných, spojovacích prvku | m | 20 |  | 0 |  |  | základní |  | 0 | 0 | 0 | 0 | 0 | 16 | K | 2 | ROZPOCET | 0 | 0 | 0 | 0 | 0 | 1 | 0 | 16 | 56
29 | K | Pol93 | Kabelový žlab MARS - NKZI 100x125x0.80, vcetne víka, nosných, spojovacích prvku | m | 20 |  | 0 |  |  | základní |  | 0 | 0 | 0 | 0 | 0 | 16 | K | 2 | ROZPOCET | 0 | 0 | 0 | 0 | 0 | 1 | 0 | 16 | 58
30 | K | Pol94 | Kabelový žlab MARS - NKZI 50x62x0.70, vcetne víka, nosných, spojovacích prvku | m | 80 |  | 0 |  |  | základní |  | 0 | 0 | 0 | 0 | 0 | 16 | K | 2 | ROZPOCET | 0 | 0 | 0 | 0 | 0 | 1 | 0 | 16 | 60
31 | K | Pol95 | Elektroinstalacní trubka 1220 | m | 40 |  | 0 |  |  | základní |  | 0 | 0 | 0 | 0 | 0 | 16 | K | 2 | ROZPOCET | 0 | 0 | 0 | 0 | 0 | 1 | 0 | 16 | 62
32 | K | Pol96 | Elektroinstalacní trubka 1225 | m | 30 |  | 0 |  |  | základní |  | 0 | 0 | 0 | 0 | 0 | 16 | K | 2 | ROZPOCET | 0 | 0 | 0 | 0 | 0 | 1 | 0 | 16 | 64
| D | D4 | SILOVÉ KABELY A VODICE |  |  |  | 0 |  |  |  |  | 0 |  | 0 |  | 0 | 2 | D | 1 | ROZPOCET | [6 empty] | 0
33 | K | Pol97 | Kabel CYKY-J 4*70 | m | 4 |  | 0 |  |  | základní |  | 0 | 0 | 0 | 0 | 0 | 16 | K | 2 | ROZPOCET | 0 | 0 | 0 | 0 | 0 | 1 | 0 | 16 | 66
34 | K | Pol98 | Kabel CYKY 5C*35 | m | 48 |  | 0 |  |  | základní |  | 0 | 0 | 0 | 0 | 0 | 16 | K | 2 | ROZPOCET | 0 | 0 | 0 | 0 | 0 | 1 | 0 | 16 | 68
35 | K | Pol99 | Kabel CYKY 5Cx10 | m | 18 |  | 0 |  |  | základní |  | 0 | 0 | 0 | 0 | 0 | 16 | K | 2 | ROZPOCET | 0 | 0 | 0 | 0 | 0 | 1 | 0 | 16 | 70
36 | K | Pol100 | Kabel CYKY 5Cx6 | m | 76 |  | 0 |  |  | základní |  | 0 | 0 | 0 | 0 | 0 | 16 | K | 2 | ROZPOCET | 0 | 0 | 0 | 0 | 0 | 1 | 0 | 16 | 72
37 | K | Pol101 | Kabel CYKY 5Cx4 | m | 113 |  | 0 |  |  | základní |  | 0 | 0 | 0 | 0 | 0 | 16 | K | 2 | ROZPOCET | 0 | 0 | 0 | 0 | 0 | 1 | 0 | 16 | 74
38 | K | Pol102 | Kabel CYKY 5Cx2,5 | m | 200 |  | 0 |  |  | základní |  | 0 | 0 | 0 | 0 | 0 | 16 | K | 2 | ROZPOCET | 0 | 0 | 0 | 0 | 0 | 1 | 0 | 16 | 76
39 | K | Pol103 | Kabel CYKY 3Cx2,5 | m | 770 |  | 0 |  |  | základní |  | 0 | 0 | 0 | 0 | 0 | 16 | K | 2 | ROZPOCET | 0 | 0 | 0 | 0 | 0 | 1 | 0 | 16 | 78
40 | K | Pol104 | Kabel CGSG 5C*10 | m | 4 |  | 0 |  |  | základní |  | 0 | 0 | 0 | 0 | 0 | 16 | K | 2 | ROZPOCET | 0 | 0 | 0 | 0 | 0 | 1 | 0 | 16 | 80
41 | K | Pol105 | Kabel CGSG 5C*6 | m | 10 |  | 0 |  |  | základní |  | 0 | 0 | 0 | 0 | 0 | 16 | K | 2 | ROZPOCET | 0 | 0 | 0 | 0 | 0 | 1 | 0 | 16 | 82
42 | K | Pol106 | Kabel CGSG 5C*4 | m | 25 |  | 0 |  |  | základní |  | 0 | 0 | 0 | 0 | 0 | 16 | K | 2 | ROZPOCET | 0 | 0 | 0 | 0 | 0 | 1 | 0 | 16 | 84
43 | K | Pol107 | Kabel CGSG 5C*2,5 | m | 15 |  | 0 |  |  | základní |  | 0 | 0 | 0 | 0 | 0 | 16 | K | 2 | ROZPOCET | 0 | 0 | 0 | 0 | 0 | 1 | 0 | 16 | 86
44 | K | Pol108 | Kabel SYKFY 2*2,0,5 | m | 10 |  | 0 |  |  | základní |  | 0 | 0 | 0 | 0 | 0 | 16 | K | 2 | ROZPOCET | 0 | 0 | 0 | 0 | 0 | 1 | 0 | 16 | 88
45 | K | Pol109 | Vodic CYA 25 | m | 250 |  | 0 |  |  | základní |  | 0 | 0 | 0 | 0 | 0 | 16 | K | 2 | ROZPOCET | 0 | 0 | 0 | 0 | 0 | 1 | 0 | 16 | 90
46 | K | Pol110 | Vodic CYA 6 | m | 30 |  | 0 |  |  | základní |  | 0 | 0 | 0 | 0 | 0 | 16 | K | 2 | ROZPOCET | 0 | 0 | 0 | 0 | 0 | 1 | 0 | 16 | 92
47 | K | Pol111 | Datový kabel CAT 6 | m | 20 |  | 0 |  |  | základní |  | 0 | 0 | 0 | 0 | 0 | 16 | K | 2 | ROZPOCET | 0 | 0 | 0 | 0 | 0 | 1 | 0 | 16 | 94
| D | D5 | ROZVADECE SILNOPROUD |  |  |  | 0 |  |  |  |  | 0 |  | 0 |  | 0 | 2 | D | 1 | ROZPOCET | [6 empty] | 0
| D | D6 | RH - hlavní rozvadec |  |  |  | 0 |  |  |  |  | 0 |  | 0 |  | 0 | 2 | D | 2 | ROZPOCET | [6 empty] | 0
48 | K | Pol112 | oceloplechový typový rozvadec , vcetne prístrojového vybavení, svorek a vnitrního propojení, povrchové úpravy | ks | 1 |  | 0 |  |  | základní |  | 0 | 0 | 0 | 0 | 0 | 16 | K | 3 | ROZPOCET | 0 | 0 | 0 | 0 | 0 | 1 | 0 | 16 | 96
| P |  | Poznámka k položce: Rozvádec, montáž POD omítku, šedá, požár.klasifikace EI30DP1-S, ŠxV=826x1554,IP40; Bocnice, V=1450; DIN lišta hliníková, šírka skríne = 800, šírka lišty = 688, 9ks; Upevnovací úchytka s vodivým propojení (zelená) 5ks; Upevnovací úchytka celoplastová (bílá) 5ks; Krycí deska, bez výrezu, plechová, šedá, Š=800, V=150, 3ks; Krycí deska, s výrezem 45mm, plechová, šedá, Š=800, V=150, 6ks; Krycí deska, bez výrezu, plechová, šedá, Š=800, V=100; Zaslepovací pás max. délka 1m, pro výrezy 45mm, šedý, 2ks; Hlavní vypínac, 3-pól, In=125A; Svodic prepetí trídy T1+T2 (B+C), 3pól+N/PE, TN-S, TT; Jistic PL7, char B, 3-pólový, Icn=10kA, In=50A; Jistic PL7, char B, 3-pólový, Icn=10kA, In=20A, 4ks; Jistic PL7, char B, 3-pólový, Icn=10kA, In=40A, 2ks; Jistic PL7, char B, 3-pólový, Icn=10kA, In=63A; Jistic PL7, char B, 1-pólový, Icn=10kA, In=2A, 4ks; Jistic PL7, char B, 1-pólový, Icn=10kA, In=10A, 8ks; Poj odpínace pro válc pojistky do 50 A, 3-pól; Chránic s nadproudovou ochranou, Ir=250A, AC, 1+N, 10kA, char.B, Idn=0.03A, In=16A; Elektromer cejchovaný MID 3×230/400V, prímý do 65A, 1-sazba, 3ks; Pojistkový odpínac 3P, 125A; Jistic PL7, char B, 3-pólový, Icn=10kA, In=25A, 4ks; Jistic PL7, char B, 3-pólový, Icn=10kA, In=16A, 2ks; Jistic PL7, char B, 3-pólový, Icn=10kA, In=10A, 3ks; Pojistkový odpínac pro Z-C10, 3p, 7ks; Jistic PL7, char B, 1-pólový, Icn=10kA, In=16A, 20ks; Chránic Ir=250A, typ AC, 4-pól, Idn=0.03A, In=40A; Chránic Ir=250A, typ AC, 4-pól, Idn=0.03A, In=25A, 3ks; Jistic PL7, char B, 3-pólový, Icn=10kA, In=6A; Impulsní relé, tlacítko+LED, 230 V~, 2zap.kont.; Zvonkový transformátor Un2=4/8/12V, 8VA; Instalacní stykac, 230V~, 25A, 2zap. kont., 2ks; Jistic PL7, char B, 1-pólový, Icn=10kA, In=13A | [14 empty] | P | 3
| D | D7 | RE - Elektromerný rozvadec |  |  |  | 0 |  |  |  |  | 0 |  | 0 |  | 0 | 2 | D | 2 | ROZPOCET | [6 empty] | 0
49 | K | Pol113 | oceloplechový typový rozvadec , vcetne prístrojového vybavení, svorek a vnitrního propojení, povrchové úpravy, zapojení dle pripojovacích podmínek CEZ Distribuce a.s. | ks | 1 |  | 0 |  |  | základní |  | 0 | 0 | 0 | 0 | 0 | 16 | K | 3 | ROZPOCET | 0 | 0 | 0 | 0 | 0 | 1 | 0 | 16 | 98
| P |  | Poznámka k položce: Rozvádec, montáž POD omítku, šedá, požár.klasifikace EI30DP1-S, ŠxV=626x1554,IP40; Bocnice, V=1450; DIN lišta hliníková, šírka skríne = 600, šírka lišty = 488, 4ks; Upevnovací úchytka s vodivým propojení (zelená), 2ks; Upevnovací úchytka celoplastová (bílá), 2ks; Elektromer.vana, 2elmer, Š=600, V=400, 2ks; Elektromerová deska, 4ks; Krycí deska, bez výrezu, plechová, šedá, Š=600, V=150, 3ks; Krycí deska, s výrezem 45mm, plechová, šedá, Š=600, V=150; Krycí deska, bez výrezu, plechová, šedá, Š=600, V=50; Záslepka pro výrezy 45mm (10TE) bílá plombovatelná, 2ks; Jistic PLHT, char B, 3-pólový, Icn=20kA, In=80A; Jistic PL7, char B, 1-pólový, Icn=10kA, In=2A | [14 empty] | P | 3
| D | D8 | RP - Podružný rozvadec |  |  |  | 0 |  |  |  |  | 0 |  | 0 |  | 0 | 2 | D | 2 | ROZPOCET | [6 empty] | 0
50 | K | Pol114 | oceloplechový typový rozvadec , vcetne prístrojového vybavení, svorek a vnitrního propojení, povrchové úpravy | ks | 1 |  | 0 |  |  | základní |  | 0 | 0 | 0 | 0 | 0 | 16 | K | 3 | ROZPOCET | 0 | 0 | 0 | 0 | 0 | 1 | 0 | 16 | 100
| P |  | Poznámka k položce: Rozvádec, montáž POD omítku, šedá, požár.klasifikace EI30DP1-S, ŠxV=626x1054,IP40; Bocnice, V=950; DIN lišta hliníková, šírka skríne = 600, šírka lišty = 488, 6ks; Upevnovací úchytka s vodivým propojení (zelená), 3ks; Upevnovací úchytka celoplastová (bílá), 3ks; Krycí deska, bez výrezu, plechová, šedá, Š=600, V=150, 3ks; Krycí deska, s výrezem 45mm, plechová, šedá, Š=600, V=150, 3ks; Krycí deska, bez výrezu, plechová, šedá, Š=600, V=50; Zaslepovací pás max. délka 1m, pro výrezy 45mm, šedý; Hlavní vypínac, 3-pól, In=80A; Svodic prepetí trídy T1+T2 (B+C), 3pól+N/PE, TN-S, TT; Jistic PL7, char B, 3-pólový, Icn=10kA, In=25A, 8ks; Jistic PL7, char B, 2-pólový, Icn=10kA, In=6A, 5ks; Jistic pomocných obvodu, char.B, 1-pól, Icn=10kA, In=4A; Jistic PL7, char B, 1-pólový, Icn=10kA, In=16A, 4ks; Jistic PL7, char B, 1-pólový, Icn=10kA, In=6A, 4ks; Jistic PL7, char B, 1-pólový, Icn=10kA, In=10A; Pojistkový odpínac pro Z-C10, 1p; Pojistkový odpínac pro Z-C10, 3p, 2ks; Chránic Ir=250A, typ AC, 4-pól, Idn=0.03A, In=25A; Impulsní relé, tlacítko+LED, 230 V~, 2zap.kont., 5ks; Zásuvka na DIN lištu s clonkami a kolíkem | [14 empty] | P | 3
| D | D9 | RB - Rozvodnice samostatného oddelení |  |  |  | 0 |  |  |  |  | 0 |  | 0 |  | 0 | 2 | D | 2 | ROZPOCET | [6 empty] | 0
51 | K | Pol115 | oceloplechový typový rozvadec , vcetne prístrojového vybavení, svorek a vnitrního propojení, povrchové úpravy | ks | 1 |  | 0 |  |  | základní |  | 0 | 0 | 0 | 0 | 0 | 16 | K | 3 | ROZPOCET | 0 | 0 | 0 | 0 | 0 | 1 | 0 | 16 | 102
| P |  | Poznámka k položce: Rozvodnice KLV, pod omítku, plech.dvere, šroubová svorkovnice, rad 3, modulu 42; Vypínac, 3-pól, In=40A; Svodic prepetí trídy T2 (II, C), modulový, TN-S,TT; 3+Npól, Un=280V; Jistic PL7, char B, 1-pólový, Icn=10kA, In=4A, 2ks; Jistic PL7, char B, 1-pólový, Icn=10kA, In=10A, 2ks; Jistic PL7, char B, 1-pólový, Icn=10kA, In=16A, 6ks; Jistic PL7, char B, 3-pólový, Icn=10kA, In=16A; Instalacní stykac, 230V~, 25A, 2zap. kont.; Chránic Ir=250A, typ AC, 4-pól, Idn=0.03A, In=25A; Zvonkový transformátor Un2=4/8/12V, 18VA | [14 empty] | P | 3
| D | D10 | Ostatní elektromontážní práce |  |  |  | 0 |  |  |  |  | 0 |  | 0 |  | 0 | 2 | D | 1 | ROZPOCET | [6 empty] | 0
52 | K | Pol116 | Podání žádosti a predložení závazného stanoviska TICR | ks | 1 |  | 0 |  |  | základní |  | 0 | 0 | 0 | 0 | 0 | 16 | K | 2 | ROZPOCET | 0 | 0 | 0 | 0 | 0 | 1 | 0 | 16 | 104
| D | D11 | SPOTREBNÍ MATERIÁL |  |  |  | 0 |  |  |  |  | 0 |  | 0 |  | 0 | 2 | D | 1 | ROZPOCET | [6 empty] | 0
53 | K | Pol117 | Spotrební materiál | kpl | 1 |  | 0 |  |  | základní |  | 0 | 0 | 0 | 0 | 0 | 16 | K | 2 | ROZPOCET | 0 | 0 | 0 | 0 | 0 | 1 | 0 | 16 | 106
| D | D12 | Montáž |  |  |  | 0 |  |  |  |  | 0 |  | 0 |  | 0 | 2 | D | 0 | ROZPOCET | [6 empty] | 0
| D | D2 | ELEKTROINSTALACNÍ PRÍSTROJE |  |  |  | 0 |  |  |  |  | 0 |  | 0 |  | 0 | 2 | D | 1 | ROZPOCET | [6 empty] | 0
54 | K | Pol118 | X1 - zásuvka vestaná jednoduchá 250V,16A,50Hz | ks | 30 |  | 0 |  |  | základní |  | 0 | 0 | 0 | 0 | 0 | 16 | K | 2 | ROZPOCET | 0 | 0 | 0 | 0 | 0 | 1 | 0 | 16 | 108
55 | K | Pol119 | X11 - zásuvka vestavná interiérová - 250V,10A,50Hz, IP44 | ks | 15 |  | 0 |  |  | základní |  | 0 | 0 | 0 | 0 | 0 | 16 | K | 2 | ROZPOCET | 0 | 0 | 0 | 0 | 0 | 1 | 0 | 16 | 110
56 | K | Pol120 | X12 - zásuvka interiérová s bezpecnostními clonkami , 250V,10A,50Hz | ks | 4 |  | 0 |  |  | základní |  | 0 | 0 | 0 | 0 | 0 | 16 | K | 2 | ROZPOCET | 0 | 0 | 0 | 0 | 0 | 1 | 0 | 16 | 112
57 | K | Pol121 | X 2 - dvojzásuvka interiérová s bezpecnostními clonkami , 2* 250V,10A,50Hz | ks | 8 |  | 0 |  |  | základní |  | 0 | 0 | 0 | 0 | 0 | 16 | K | 2 | ROZPOCET | 0 | 0 | 0 | 0 | 0 | 1 | 0 | 16 | 114
58 | K | Pol122 | X20 - zásuvka vestaná dvojnásobná 2*250V,16A,50Hz, rámecek dvojnásobný vodorovný | ks | 13 |  | 0 |  |  | základní |  | 0 | 0 | 0 | 0 | 0 | 16 | K | 2 | ROZPOCET | 0 | 0 | 0 | 0 | 0 | 1 | 0 | 16 | 116
59 | K | Pol123 | X21 - zásuvka interiérová dvojnásobná 2*250V,16A,50Hz, IP44, rámecek dvojnásobný vodorovný | ks | 11 |  | 0 |  |  | základní |  | 0 | 0 | 0 | 0 | 0 | 16 | K | 2 | ROZPOCET | 0 | 0 | 0 | 0 | 0 | 1 | 0 | 16 | 118
60 | K | Pol124 | X3 - elektroinstalacní krabice 400V, 16A,50hz | ks | 4 |  | 0 |  |  | základní |  | 0 | 0 | 0 | 0 | 0 | 16 | K | 2 | ROZPOCET | 0 | 0 | 0 | 0 | 0 | 1 | 0 | 16 | 120
61 | K | Pol125 | X4 - zásuvka vestavná pod omítku 5P - 400V,16A,50hz, IP44 | ks | 1 |  | 0 |  |  | základní |  | 0 | 0 | 0 | 0 | 0 | 16 | K | 2 | ROZPOCET | 0 | 0 | 0 | 0 | 0 | 1 | 0 | 16 | 122
62 | K | Pol126 | X40 - zásuvka vestaná ctyrnásobná 4*250V,16A,50Hz, rámecek ctyrnásobný vodorovný | ks | 4 |  | 0 |  |  | základní |  | 0 | 0 | 0 | 0 | 0 | 16 | K | 2 | ROZPOCET | 0 | 0 | 0 | 0 | 0 | 1 | 0 | 16 | 124
63 | K | Pol127 | X41 - zásuvka vestaná ctyrnásobná 4*250V,16A,50Hz, IP44, rámecek ctyrnásobný vodorovný | ks | 1 |  | 0 |  |  | základní |  | 0 | 0 | 0 | 0 | 0 | 16 | K | 2 | ROZPOCET | 0 | 0 | 0 | 0 | 0 | 1 | 0 | 16 | 126
64 | K | Pol128 | X 5 - el.inst. krabice pro osazení LED zdroje pro svetelný pásek | ks | 1 |  | 0 |  |  | základní |  | 0 | 0 | 0 | 0 | 0 | 16 | K | 2 | ROZPOCET | 0 | 0 | 0 | 0 | 0 | 1 | 0 | 16 | 128
65 | K | Pol129 | X 6 - kabelový vývod 1m | ks | 3 |  | 0 |  |  | základní |  | 0 | 0 | 0 | 0 | 0 | 16 | K | 2 | ROZPOCET | 0 | 0 | 0 | 0 | 0 | 1 | 0 | 16 | 130
66 | K | Pol77 | V 8 - ovladac vzduchotechniky - | ks | 1 |  | 0 |  |  | základní |  | 0 | 0 | 0 | 0 | 0 | 16 | K | 2 | ROZPOCET | 0 | 0 | 0 | 0 | 0 | 1 | 0 | 16 | 132
| P |  | Poznámka k položce: dodávka VZT | [14 empty] | P | 2
67 | K | Pol78 | MaR - rozvadec MaR | ks | 1 |  | 0 |  |  | základní |  | 0 | 0 | 0 | 0 | 0 | 16 | K | 2 | ROZPOCET | 0 | 0 | 0 | 0 | 0 | 1 | 0 | 16 | 134
| P |  | Poznámka k položce: dodávka MaR | [14 empty] | P | 2
68 | K | Pol130 | M 1 - digestor nad sporák s osvetlením - 230V,50hz | ks | 1 |  | 0 |  |  | základní |  | 0 | 0 | 0 | 0 | 0 | 16 | K | 2 | ROZPOCET | 0 | 0 | 0 | 0 | 0 | 1 | 0 | 16 | 136
69 | K | Pol131 | M 2 - odvetrávací ventilátor s casovým dobehem 46W, 230V,50Hz | ks | 4 |  | 0 |  |  | základní |  | 0 | 0 | 0 | 0 | 0 | 16 | K | 2 | ROZPOCET | 0 | 0 | 0 | 0 | 0 | 1 | 0 | 16 | 138
70 | K | Pol132 | EOV - elektrický ohrívac vody 200l ,2,2kW,230V,50Hz | ks | 3 |  | 0 |  |  | základní |  | 0 | 0 | 0 | 0 | 0 | 16 | K | 2 | ROZPOCET | 0 | 0 | 0 | 0 | 0 | 1 | 0 | 16 | 140
| P |  | Poznámka k položce: dodávka ZTI | [14 empty] | P | 2
71 | K | Pol133 | EOP - prutokový ohrev TUV - 4,4kW,230V,50hz | ks | 1 |  | 0 |  |  | základní |  | 0 | 0 | 0 | 0 | 0 | 16 | K | 2 | ROZPOCET | 0 | 0 | 0 | 0 | 0 | 1 | 0 | 16 | 142
| P |  | Poznámka k položce: dodávka ZTI | [14 empty] | P | 2
72 | K | Pol134 | V16- vypínac nástenný v krabici 400V,16A,50Hz,IP54 | ks | 5 |  | 0 |  |  | základní |  | 0 | 0 | 0 | 0 | 0 | 16 | K | 2 | ROZPOCET | 0 | 0 | 0 | 0 | 0 | 1 | 0 | 16 | 144
73 | K | Pol135 | V32- vypínac nástenný v krabici 400V,32A,50Hz,IP54 | ks | 8 |  | 0 |  |  | základní |  | 0 | 0 | 0 | 0 | 0 | 16 | K | 2 | ROZPOCET | 0 | 0 | 0 | 0 | 0 | 1 | 0 | 16 | 146
74 | K | Pol136 | V63- vypínac nástenný v krabici 400V,63A,50Hz,IP54 | ks | 1 |  | 0 |  |  | základní |  | 0 | 0 | 0 | 0 | 0 | 16 | K | 2 | ROZPOCET | 0 | 0 | 0 | 0 | 0 | 1 | 0 | 16 | 148
75 | K | Pol137 | ZT - zvonkové tlacítko - ovladac zapínací se symbolem zvonku | ks | 3 |  | 0 |  |  | základní |  | 0 | 0 | 0 | 0 | 0 | 16 | K | 2 | ROZPOCET | 0 | 0 | 0 | 0 | 0 | 1 | 0 | 16 | 150
76 | K | Pol138 | ZV - zvonek nástenný interiérový 8V,AC | ks | 3 |  | 0 |  |  | základní |  | 0 | 0 | 0 | 0 | 0 | 16 | K | 2 | ROZPOCET | 0 | 0 | 0 | 0 | 0 | 1 | 0 | 16 | 152
77 | K | Pol139 | MET - ochranná prípojnice | ks | 1 |  | 0 |  |  | základní |  | 0 | 0 | 0 | 0 | 0 | 16 | K | 2 | ROZPOCET | 0 | 0 | 0 | 0 | 0 | 1 | 0 | 16 | 154
78 | K | Pol140 | Pojistka nožová PN2, 100A gG | ks | 3 |  | 0 |  |  | základní |  | 0 | 0 | 0 | 0 | 0 | 16 | K | 2 | ROZPOCET | 0 | 0 | 0 | 0 | 0 | 1 | 0 | 16 | 156
79 | K | Pol141 | Elektroinstalacní krabice pod omítku vestavná 5P,400V,16A,50hz | ks | 80 |  | 0 |  |  | základní |  | 0 | 0 | 0 | 0 | 0 | 16 | K | 2 | ROZPOCET | 0 | 0 | 0 | 0 | 0 | 1 | 0 | 16 | 158
80 | K | Pol142 | Ochrana proti prepetí T3 do zásuvky | ks | 3 |  | 0 |  |  | základní |  | 0 | 0 | 0 | 0 | 0 | 16 | K | 2 | ROZPOCET | 0 | 0 | 0 | 0 | 0 | 1 | 0 | 16 | 160
| D | D3 | KRABICE, TRUBKY A MONTÁŽNÍ MATERIÁL |  |  |  | 0 |  |  |  |  | 0 |  | 0 |  | 0 | 2 | D | 1 | ROZPOCET | [6 empty] | 0
81 | K | Pol143 | Kabelový žlab MARS - NKZI 100x250x0.80, vcetne víka, nosných, spojovacích prvku | m | 20 |  | 0 |  |  | základní |  | 0 | 0 | 0 | 0 | 0 | 16 | K | 2 | ROZPOCET | 0 | 0 | 0 | 0 | 0 | 1 | 0 | 16 | 162
82 | K | Pol144 | Kabelový žlab MARS - NKZI 100x125x0.80, vcetne víka, nosných, spojovacích prvku | m | 20 |  | 0 |  |  | základní |  | 0 | 0 | 0 | 0 | 0 | 16 | K | 2 | ROZPOCET | 0 | 0 | 0 | 0 | 0 | 1 | 0 | 16 | 164
83 | K | Pol145 | Kabelový žlab MARS - NKZI 50x62x0.70, vcetne víka, nosných, spojovacích prvku | m | 80 |  | 0 |  |  | základní |  | 0 | 0 | 0 | 0 | 0 | 16 | K | 2 | ROZPOCET | 0 | 0 | 0 | 0 | 0 | 1 | 0 | 16 | 166
84 | K | Pol146 | Elektroinstalacní trubka 1220 | m | 40 |  | 0 |  |  | základní |  | 0 | 0 | 0 | 0 | 0 | 16 | K | 2 | ROZPOCET | 0 | 0 | 0 | 0 | 0 | 1 | 0 | 16 | 168
85 | K | Pol147 | Elektroinstalacní trubka 1225 | m | 30 |  | 0 |  |  | základní |  | 0 | 0 | 0 | 0 | 0 | 16 | K | 2 | ROZPOCET | 0 | 0 | 0 | 0 | 0 | 1 | 0 | 16 | 170
| D | D4 | SILOVÉ KABELY A VODICE |  |  |  | 0 |  |  |  |  | 0 |  | 0 |  | 0 | 2 | D | 1 | ROZPOCET | [6 empty] | 0
86 | K | Pol148 | Kabel CYKY-J 4*70 | m | 4 |  | 0 |  |  | základní |  | 0 | 0 | 0 | 0 | 0 | 16 | K | 2 | ROZPOCET | 0 | 0 | 0 | 0 | 0 | 1 | 0 | 16 | 172
87 | K | Pol149 | Kabel CYKY 5C*35 | m | 48 |  | 0 |  |  | základní |  | 0 | 0 | 0 | 0 | 0 | 16 | K | 2 | ROZPOCET | 0 | 0 | 0 | 0 | 0 | 1 | 0 | 16 | 174
88 | K | Pol150 | Kabel CYKY 5Cx10 | m | 18 |  | 0 |  |  | základní |  | 0 | 0 | 0 | 0 | 0 | 16 | K | 2 | ROZPOCET | 0 | 0 | 0 | 0 | 0 | 1 | 0 | 16 | 176
89 | K | Pol151 | Kabel CYKY 5Cx6 | m | 76 |  | 0 |  |  | základní |  | 0 | 0 | 0 | 0 | 0 | 16 | K | 2 | ROZPOCET | 0 | 0 | 0 | 0 | 0 | 1 | 0 | 16 | 178
90 | K | Pol152 | Kabel CYKY 5Cx4 | m | 113 |  | 0 |  |  | základní |  | 0 | 0 | 0 | 0 | 0 | 16 | K | 2 | ROZPOCET | 0 | 0 | 0 | 0 | 0 | 1 | 0 | 16 | 180
91 | K | Pol153 | Kabel CYKY 5Cx2,5 | m | 200 |  | 0 |  |  | základní |  | 0 | 0 | 0 | 0 | 0 | 16 | K | 2 | ROZPOCET | 0 | 0 | 0 | 0 | 0 | 1 | 0 | 16 | 182
92 | K | Pol154 | Kabel CYKY 3Cx2,5 | m | 770 |  | 0 |  |  | základní |  | 0 | 0 | 0 | 0 | 0 | 16 | K | 2 | ROZPOCET | 0 | 0 | 0 | 0 | 0 | 1 | 0 | 16 | 184
93 | K | Pol155 | Kabel CGSG 5C*10 | m | 4 |  | 0 |  |  | základní |  | 0 | 0 | 0 | 0 | 0 | 16 | K | 2 | ROZPOCET | 0 | 0 | 0 | 0 | 0 | 1 | 0 | 16 | 186
94 | K | Pol156 | Kabel CGSG 5C*6 | m | 10 |  | 0 |  |  | základní |  | 0 | 0 | 0 | 0 | 0 | 16 | K | 2 | ROZPOCET | 0 | 0 | 0 | 0 | 0 | 1 | 0 | 16 | 188
95 | K | Pol157 | Kabel CGSG 5C*4 | m | 25 |  | 0 |  |  | základní |  | 0 | 0 | 0 | 0 | 0 | 16 | K | 2 | ROZPOCET | 0 | 0 | 0 | 0 | 0 | 1 | 0 | 16 | 190
96 | K | Pol158 | Kabel CGSG 5C*2,5 | m | 15 |  | 0 |  |  | základní |  | 0 | 0 | 0 | 0 | 0 | 16 | K | 2 | ROZPOCET | 0 | 0 | 0 | 0 | 0 | 1 | 0 | 16 | 192
97 | K | Pol159 | Kabel SYKFY 2*2,0,5 | m | 10 |  | 0 |  |  | základní |  | 0 | 0 | 0 | 0 | 0 | 16 | K | 2 | ROZPOCET | 0 | 0 | 0 | 0 | 0 | 1 | 0 | 16 | 194
98 | K | Pol160 | Vodic CYA 25 | m | 250 |  | 0 |  |  | základní |  | 0 | 0 | 0 | 0 | 0 | 16 | K | 2 | ROZPOCET | 0 | 0 | 0 | 0 | 0 | 1 | 0 | 16 | 196
99 | K | Pol161 | Vodic CYA 6 | m | 30 |  | 0 |  |  | základní |  | 0 | 0 | 0 | 0 | 0 | 16 | K | 2 | ROZPOCET | 0 | 0 | 0 | 0 | 0 | 1 | 0 | 16 | 198
100 | K | Pol162 | Datový kabel CAT 6 | m | 20 |  | 0 |  |  | základní |  | 0 | 0 | 0 | 0 | 0 | 16 | K | 2 | ROZPOCET | 0 | 0 | 0 | 0 | 0 | 1 | 0 | 16 | 200
| D | D5 | ROZVADECE SILNOPROUD |  |  |  | 0 |  |  |  |  | 0 |  | 0 |  | 0 | 2 | D | 1 | ROZPOCET | [6 empty] | 0
| D | D6 | RH - hlavní rozvadec |  |  |  | 0 |  |  |  |  | 0 |  | 0 |  | 0 | 2 | D | 2 | ROZPOCET | [6 empty] | 0
101 | K | Pol163 | oceloplechový typový rozvadec , vcetne prístrojového vybavení, svorek a vnitrního propojení, povrchové úpravy | ks | 1 |  | 0 |  |  | základní |  | 0 | 0 | 0 | 0 | 0 | 16 | K | 3 | ROZPOCET | 0 | 0 | 0 | 0 | 0 | 1 | 0 | 16 | 202
| D | D7 | RE - Elektromerný rozvadec |  |  |  | 0 |  |  |  |  | 0 |  | 0 |  | 0 | 2 | D | 2 | ROZPOCET | [6 empty] | 0
102 | K | Pol164 | oceloplechový typový rozvadec , vcetne prístrojového vybavení, svorek a vnitrního propojení, povrchové úpravy, zapojení dle pripojovacích podmínek CEZ Distribuce a.s. | ks | 1 |  | 0 |  |  | základní |  | 0 | 0 | 0 | 0 | 0 | 16 | K | 3 | ROZPOCET | 0 | 0 | 0 | 0 | 0 | 1 | 0 | 16 | 204
| D | D8 | RP - Podružný rozvadec |  |  |  | 0 |  |  |  |  | 0 |  | 0 |  | 0 | 2 | D | 2 | ROZPOCET | [6 empty] | 0
103 | K | Pol165 | oceloplechový typový rozvadec , vcetne prístrojového vybavení, svorek a vnitrního propojení, povrchové úpravy | ks | 1 |  | 0 |  |  | základní |  | 0 | 0 | 0 | 0 | 0 | 16 | K | 3 | ROZPOCET | 0 | 0 | 0 | 0 | 0 | 1 | 0 | 16 | 206
| D | D9 | RB - Rozvodnice samostatného oddelení |  |  |  | 0 |  |  |  |  | 0 |  | 0 |  | 0 | 2 | D | 2 | ROZPOCET | [6 empty] | 0
104 | K | Pol166 | oceloplechový typový rozvadec , vcetne prístrojového vybavení, svorek a vnitrního propojení, povrchové úpravy | ks | 1 |  | 0 |  |  | základní |  | 0 | 0 | 0 | 0 | 0 | 16 | K | 3 | ROZPOCET | 0 | 0 | 0 | 0 | 0 | 1 | 0 | 16 | 208
| D | D10 | Ostatní elektromontážní práce |  |  |  | 0 |  |  |  |  | 0 |  | 0 |  | 0 | 2 | D | 1 | ROZPOCET | [6 empty] | 0
105 | K | Pol167 | Demontáž stávající silové elektroinstalace | hod | 50 |  | 0 |  |  | základní |  | 0 | 0 | 0 | 0 | 0 | 16 | K | 2 | ROZPOCET | 0 | 0 | 0 | 0 | 0 | 1 | 0 | 16 | 210
106 | K | Pol168 | Opetovná montáž kuchynských spotrebicu | ks | 12 |  | 0 |  |  | základní |  | 0 | 0 | 0 | 0 | 0 | 16 | K | 2 | ROZPOCET | 0 | 0 | 0 | 0 | 0 | 1 | 0 | 16 | 212
107 | K | Pol169 | Napojení, kontrola a revize stávající VZT kuchyne | hod | 5 |  | 0 |  |  | základní |  | 0 | 0 | 0 | 0 | 0 | 16 | K | 2 | ROZPOCET | 0 | 0 | 0 | 0 | 0 | 1 | 0 | 16 | 214
108 | K | Pol170 | Preložení a napojení stávajícího telefonního rozvadece R-TEL | hod | 4 |  | 0 |  |  | základní |  | 0 | 0 | 0 | 0 | 0 | 16 | K | 2 | ROZPOCET | 0 | 0 | 0 | 0 | 0 | 1 | 0 | 16 | 216
109 | K | Pol171 | Demontáž a opetovná montáž slaboproudých rozvodu v prípade možné kolize | hod | 10 |  | 0 |  |  | základní |  | 0 | 0 | 0 | 0 | 0 | 16 | K | 2 | ROZPOCET | 0 | 0 | 0 | 0 | 0 | 1 | 0 | 16 | 218
110 | K | Pol172 | Napojení stávající centrály EZS | hod | 1 |  | 0 |  |  | základní |  | 0 | 0 | 0 | 0 | 0 | 16 | K | 2 | ROZPOCET | 0 | 0 | 0 | 0 | 0 | 1 | 0 | 16 | 220
| D | D13 | Zednické práce |  |  |  | 0 |  |  |  |  | 0 |  | 0 |  | 0 | 2 | D | 1 | ROZPOCET | [6 empty] | 0
111 | K | Pol173 | Dozdení otvoru pomocí plynosilikátových tvárnic kolem nových rozvadecu RH, RE | m2 | 3 |  | 0 |  |  | základní |  | 0 | 0 | 0 | 0 | 0 | 16 | K | 2 | ROZPOCET | 0 | 0 | 0 | 0 | 0 | 1 | 0 | 16 | 222
112 | K | Pol174 | Vysekání kapsy pro rozvadec RB | m2 | 0.5 |  | 0 |  |  | základní |  | 0 | 0 | 0 | 0 | 0 | 16 | K | 2 | ROZPOCET | 0 | 0 | 0 | 0 | 0 | 1 | 0 | 16 | 224
113 | K | Pol175 | Rezání drážky ve stenách a stropech pro nové kabely uložené, pod omítkou | m | 800 |  | 0 |  |  | základní |  | 0 | 0 | 0 | 0 | 0 | 16 | K | 2 | ROZPOCET | 0 | 0 | 0 | 0 | 0 | 1 | 0 | 16 | 226

## 6a - Elektroinstalace (zp..._01
{12e764a1-b216-4140-babe-dc628187794b}
2
| KRYCÍ LIST SOUPISU PRACÍ | [7 empty] | v --- níže se nacházejí doplnkové a pomocné údaje k sestavám --- v | [8 empty] | False
Stavba:
MŠ U Stadionu - snížení energetické náročnosti budovy
Objekt:
02 - Objekt MŠ
Soupis:
6a - Elektroinstalace (způsobilé výdaje)
| KSO: |  |  |  |  | CC-CZ:
| Místo: |  |  |  |  | Datum: | 11. 8. 2018
| Zadavatel: |  |  |  |  | IČ:
DIČ:
| Uchazeč: |  |  |  |  | IČ: | Vyplň údaj
|  | Vyplň údaj |  |  |  | DIČ: | Vyplň údaj
| Projektant: |  |  |  |  | IČ:
DIČ:
| Zpracovatel: |  |  |  |  | IČ:
DIČ:
Poznámka:
| Cena bez DPH | [5 empty] | 0
|  |  | Základ daně |  |  | Sazba daně | Výše daně
| DPH | základní | 0 |  |  | 21% | 0
|  | snížená | 0 |  |  | 15% | 0
|  | zákl. přenesená | 0 |  |  | 21% | 0
|  | sníž. přenesená | 0 |  |  | 15% | 0
|  | nulová | 0 |  |  | 0% | 0
| Cena s DPH |  |  | v | CZK |  | 0
REKAPITULACE ČLENĚNÍ SOUPISU PRACÍ
Stavba:
MŠ U Stadionu - snížení energetické náročnosti budovy
Objekt:
02 - Objekt MŠ
Soupis:
6a - Elektroinstalace (způsobilé výdaje)
Místo: | [5 empty] | Datum: | 11. 8. 2018
Zadavatel: | [5 empty] | Projektant:
Uchazeč: |  |  | Vyplň údaj |  |  | Zpracovatel:
Kód dílu - Popis | [6 empty] | Cena celkem [CZK]
Náklady stavby celkem | [6 empty] | 0 | [11 empty] | -1
| D1 - Materiál | [5 empty] | 0
| D2 - ELEKTROINSTALACNÍ PRÍSTROJE | [5 empty] | 0
| D3 - KRABICE, TRUBKY A MONTÁŽNÍ MATERIÁL | [5 empty] | 0
| D4 - SILOVÉ KABELY A VODICE | [5 empty] | 0
| D5 - OSVETLOVACÍ TELESA VC. ZDROJU | [5 empty] | 0
| D6 - SPOTREBNÍ MATERIÁL | [5 empty] | 0
| D7 - Montáž a revize | [5 empty] | 0
| D2 - ELEKTROINSTALACNÍ PRÍSTROJE | [5 empty] | 0
| D3 - KRABICE, TRUBKY A MONTÁŽNÍ MATERIÁL | [5 empty] | 0
| D4 - SILOVÉ KABELY A VODICE | [5 empty] | 0
| D5 - OSVETLOVACÍ TELESA VC. ZDROJU | [5 empty] | 0
| D8 - Revize elektro | [5 empty] | 0
SOUPIS PRACÍ
Stavba:
MŠ U Stadionu - snížení energetické náročnosti budovy
Objekt:
02 - Objekt MŠ
Soupis:
6a - Elektroinstalace (způsobilé výdaje)
Místo: | [5 empty] | Datum: | 11. 8. 2018
Zadavatel: | [5 empty] | Projektant:
Uchazeč: |  |  | Vyplň údaj |  |  | Zpracovatel:
PČ | Typ | Kód | Popis | MJ | Množství | J.cena [CZK] | Cena celkem [CZK] | Cenová soustava |  | DPH | J. Nh [h] | Nh celkem [h] | J. hmotnost [t] | Hmotnost celkem [t] | J. suť [t] | Suť Celkem [t]
Náklady soupisu celkem | [6 empty] | 0 |  |  |  |  | 0 |  | 0 |  | 0 |  | D | -1 | [7 empty] | 0
| D | D1 | Materiál |  |  |  | 0 |  |  |  |  | 0 |  | 0 |  | 0 | 2 | D | 0 | ROZPOCET | [6 empty] | 0
| D | D2 | ELEKTROINSTALACNÍ PRÍSTROJE |  |  |  | 0 |  |  |  |  | 0 |  | 0 |  | 0 | 2 | D | 1 | ROZPOCET | [6 empty] | 0
1 | K | Pol1 | V 1 - spínac jednopólový vestavný 250V,10A,50Hz | ks | 52 |  | 0 |  |  | základní |  | 0 | 0 | 0 | 0 | 0 | 16 | K | 2 | ROZPOCET | 0 | 0 | 0 | 0 | 0 | 1 | 0 | 16 | 2
2 | K | Pol2 | V 2 - spínac strídavý vestavný 250V,10A,50Hz | ks | 24 |  | 0 |  |  | základní |  | 0 | 0 | 0 | 0 | 0 | 16 | K | 2 | ROZPOCET | 0 | 0 | 0 | 0 | 0 | 1 | 0 | 16 | 4
3 | K | Pol3 | V 3 - spínac sériový vestavný 250V,10A,50Hz | ks | 4 |  | 0 |  |  | základní |  | 0 | 0 | 0 | 0 | 0 | 16 | K | 2 | ROZPOCET | 0 | 0 | 0 | 0 | 0 | 1 | 0 | 16 | 6
4 | K | Pol5 | V 5 - prepínac strídavý dvojnásobný vestavný - 250V,10A,50Hz | ks | 16 |  | 0 |  |  | základní |  | 0 | 0 | 0 | 0 | 0 | 16 | K | 2 | ROZPOCET | 0 | 0 | 0 | 0 | 0 | 1 | 0 | 16 | 8
5 | K | Pol7 | V 6 - ovladac zapínací vestavný s orientacní doutnavkou | ks | 2 |  | 0 |  |  | základní |  | 0 | 0 | 0 | 0 | 0 | 16 | K | 2 | ROZPOCET | 0 | 0 | 0 | 0 | 0 | 1 | 0 | 16 | 10
6 | K | Pol176 | OJ - ovládací jenotka venkovních žaluzií místní - 230V,50hz, s blokováním pri ovládání centrální jednotkou | ks | 24 |  | 0 |  |  | základní |  | 0 | 0 | 0 | 0 | 0 | 16 | K | 2 | ROZPOCET | 0 | 0 | 0 | 0 | 0 | 1 | 0 | 16 | 12
| P |  | Poznámka k položce: Dodavatel žaluzií | [14 empty] | P | 2
7 | K | Pol177 | CJ - ovládací jenotka venkovních žaluzií centrální - 230V,50hz | ks | 4 |  | 0 |  |  | základní |  | 0 | 0 | 0 | 0 | 0 | 16 | K | 2 | ROZPOCET | 0 | 0 | 0 | 0 | 0 | 1 | 0 | 16 | 14
| P |  | Poznámka k položce: Dodavatel žaluzií | [14 empty] | P | 2
8 | K | Pol178 | Venkovní žaluzie | ks | 24 |  | 0 |  |  | základní |  | 0 | 0 | 0 | 0 | 0 | 16 | K | 2 | ROZPOCET | 0 | 0 | 0 | 0 | 0 | 1 | 0 | 16 | 16
| P |  | Poznámka k položce: Dodavatel žaluzií | [14 empty] | P | 2
| D | D3 | KRABICE, TRUBKY A MONTÁŽNÍ MATERIÁL |  |  |  | 0 |  |  |  |  | 0 |  | 0 |  | 0 | 2 | D | 1 | ROZPOCET | [6 empty] | 0
9 | K | Pol8 | Elektroinstalacní lišta LV 22*24 | m | 100 |  | 0 |  |  | základní |  | 0 | 0 | 0 | 0 | 0 | 16 | K | 2 | ROZPOCET | 0 | 0 | 0 | 0 | 0 | 1 | 0 | 16 | 18
10 | K | Pol9 | Elektroinstalacní lišta LV 40*40 | m | 40 |  | 0 |  |  | základní |  | 0 | 0 | 0 | 0 | 0 | 16 | K | 2 | ROZPOCET | 0 | 0 | 0 | 0 | 0 | 1 | 0 | 16 | 20
11 | K | Pol179 | Nástenný parapetní žlab 110*70 | m | 20 |  | 0 |  |  | základní |  | 0 | 0 | 0 | 0 | 0 | 16 | K | 2 | ROZPOCET | 0 | 0 | 0 | 0 | 0 | 1 | 0 | 16 | 22
12 | K | Pol10 | Hluboká elektroinstalacní krabice pro instalaci prvku do zateplených venkovních sten, hloubka 18cm | ks | 20 |  | 0 |  |  | základní |  | 0 | 0 | 0 | 0 | 0 | 16 | K | 2 | ROZPOCET | 0 | 0 | 0 | 0 | 0 | 1 | 0 | 16 | 24
| D | D4 | SILOVÉ KABELY A VODICE |  |  |  | 0 |  |  |  |  | 0 |  | 0 |  | 0 | 2 | D | 1 | ROZPOCET | [6 empty] | 0
13 | K | Pol11 | Kabel CYKY 5Cx1,5 | m | 628 |  | 0 |  |  | základní |  | 0 | 0 | 0 | 0 | 0 | 16 | K | 2 | ROZPOCET | 0 | 0 | 0 | 0 | 0 | 1 | 0 | 16 | 26
14 | K | Pol12 | Kabel CYKY 3C*1,5 | m | 920 |  | 0 |  |  | základní |  | 0 | 0 | 0 | 0 | 0 | 16 | K | 2 | ROZPOCET | 0 | 0 | 0 | 0 | 0 | 1 | 0 | 16 | 28
15 | K | Pol13 | Kabel CYKY 3A*1,5 | m | 384 |  | 0 |  |  | základní |  | 0 | 0 | 0 | 0 | 0 | 16 | K | 2 | ROZPOCET | 0 | 0 | 0 | 0 | 0 | 1 | 0 | 16 | 30
16 | K | Pol14 | Kabel CYKY 2A*1,5 | m | 380 |  | 0 |  |  | základní |  | 0 | 0 | 0 | 0 | 0 | 16 | K | 2 | ROZPOCET | 0 | 0 | 0 | 0 | 0 | 1 | 0 | 16 | 32
| D | D5 | OSVETLOVACÍ TELESA VC. ZDROJU |  |  |  | 0 |  |  |  |  | 0 |  | 0 |  | 0 | 2 | D | 1 | ROZPOCET | [6 empty] | 0
17 | K | Pol15 | E 1 - svítidlo nástropní prumyslové LED 27W, 3650lm,230V,50Hz, IP66 | ks | 1 |  | 0 |  |  | základní |  | 0 | 0 | 0 | 0 | 0 | 16 | K | 2 | ROZPOCET | 0 | 0 | 0 | 0 | 0 | 1 | 0 | 16 | 34
| P |  | Poznámka k položce: PRIMA LED 1.5 ft PC 4000/840, 27W,3650lm | [14 empty] | P | 2
18 | K | Pol17 | E 3 - svítidlo nástropní prumyslové LED 18W, 2390lm,230V,50Hz, IP66 | ks | 1 |  | 0 |  |  | základní |  | 0 | 0 | 0 | 0 | 0 | 16 | K | 2 | ROZPOCET | 0 | 0 | 0 | 0 | 0 | 1 | 0 | 16 | 36
| P |  | Poznámka k položce: PRIMA LED 1.4 ft PC 2600/840, 18W,2390lm | [14 empty] | P | 2
19 | K | Pol20 | E 6 - svítidlo nástropní interiérové LED 35W, 3770lm,230V,50Hz, IP40 | ks | 64 |  | 0 |  |  | základní |  | 0 | 0 | 0 | 0 | 0 | 16 | K | 2 | ROZPOCET | 0 | 0 | 0 | 0 | 0 | 1 | 0 | 16 | 38
| P |  | Poznámka k položce: BELTR LED 2.4ft 5200/840, 35W,3770lm | [14 empty] | P | 2
20 | K | Pol21 | E 7 - svítidlo nástropní prumyslové LED 22W, 2930lm,230V,50Hz, IP66 | ks | 4 |  | 0 |  |  | základní |  | 0 | 0 | 0 | 0 | 0 | 16 | K | 2 | ROZPOCET | 0 | 0 | 0 | 0 | 0 | 1 | 0 | 16 | 40
| P |  | Poznámka k položce: PRIMA LED 1.5 ft PC 3250/840, 22W,2930lm | [14 empty] | P | 2
21 | K | Pol28 | E14 - svítidlo nástropní interiérové LED 18W, 2040lm,230V,50Hz, IP54 | ks | 37 |  | 0 |  |  | základní |  | 0 | 0 | 0 | 0 | 0 | 16 | K | 2 | ROZPOCET | 0 | 0 | 0 | 0 | 0 | 1 | 0 | 16 | 42
| P |  | Poznámka k položce: LINEA ROUND 2400/840, 18W,2040lm | [14 empty] | P | 2
22 | K | Pol30 | E16 - svítidlo nástropní venkovní LED se senzorem 24W, 230V,50Hz, IP65 | ks | 22 |  | 0 |  |  | základní |  | 0 | 0 | 0 | 0 | 0 | 16 | K | 2 | ROZPOCET | 0 | 0 | 0 | 0 | 0 | 1 | 0 | 16 | 44
| P |  | Poznámka k položce: FULGUR MELISSA maxi B, LED 24W/4000k se senzorem | [14 empty] | P | 2
23 | K | Pol180 | E18 - svítidlo nástropní interiérové LED 53W, 6760lm,230V,50Hz, IP20 | ks | 8 |  | 0 |  |  | základní |  | 0 | 0 | 0 | 0 | 0 | 16 | K | 2 | ROZPOCET | 0 | 0 | 0 | 0 | 0 | 1 | 0 | 16 | 46
| P |  | Poznámka k položce: NAOS 2,5ft 8000/840, 53W, 6760 lm | [14 empty] | P | 2
24 | K | Pol181 | E19 - svítidlo nástropní interiérové LED 20W,1990lm,230V,50Hz, IP44 | ks | 32 |  | 0 |  |  | základní |  | 0 | 0 | 0 | 0 | 0 | 16 | K | 2 | ROZPOCET | 0 | 0 | 0 | 0 | 0 | 1 | 0 | 16 | 48
| P |  | Poznámka k položce: DLN 2130 BARI LED 2770/840, 20W, 1990lm | [14 empty] | P | 2
25 | K | Pol31 | N 1 - nouzové osvetlení nástenné LED 1hod, 230V, IP65 | ks | 34 |  | 0 |  |  | základní |  | 0 | 0 | 0 | 0 | 0 | 16 | K | 2 | ROZPOCET | 0 | 0 | 0 | 0 | 0 | 1 | 0 | 16 | 50
| P |  | Poznámka k položce: Helios LED IP65 NM1h | [14 empty] | P | 2
26 | K | Pol182 | Svetelný LED pásek délky 5m | ks | 12 |  | 0 |  |  | základní |  | 0 | 0 | 0 | 0 | 0 | 16 | K | 2 | ROZPOCET | 0 | 0 | 0 | 0 | 0 | 1 | 0 | 16 | 52
| D | D6 | SPOTREBNÍ MATERIÁL |  |  |  | 0 |  |  |  |  | 0 |  | 0 |  | 0 | 2 | D | 1 | ROZPOCET | [6 empty] | 0
27 | K | Pol183 | Spotrební materiál | kpl | 1 |  | 0 |  |  | základní |  | 0 | 0 | 0 | 0 | 0 | 16 | K | 2 | ROZPOCET | 0 | 0 | 0 | 0 | 0 | 1 | 0 | 16 | 54
| D | D7 | Montáž a revize |  |  |  | 0 |  |  |  |  | 0 |  | 0 |  | 0 | 2 | D | 0 | ROZPOCET | [6 empty] | 0
| D | D2 | ELEKTROINSTALACNÍ PRÍSTROJE |  |  |  | 0 |  |  |  |  | 0 |  | 0 |  | 0 | 2 | D | 1 | ROZPOCET | [6 empty] | 0
28 | K | Pol33 | V 1 - spínac jednopólový vestavný 250V,10A,50Hz | ks | 52 |  | 0 |  |  | základní |  | 0 | 0 | 0 | 0 | 0 | 16 | K | 2 | ROZPOCET | 0 | 0 | 0 | 0 | 0 | 1 | 0 | 16 | 56
29 | K | Pol34 | V 2 - spínac strídavý vestavný 250V,10A,50Hz | ks | 24 |  | 0 |  |  | základní |  | 0 | 0 | 0 | 0 | 0 | 16 | K | 2 | ROZPOCET | 0 | 0 | 0 | 0 | 0 | 1 | 0 | 16 | 58
30 | K | Pol35 | V 3 - spínac sériový vestavný 250V,10A,50Hz | ks | 4 |  | 0 |  |  | základní |  | 0 | 0 | 0 | 0 | 0 | 16 | K | 2 | ROZPOCET | 0 | 0 | 0 | 0 | 0 | 1 | 0 | 16 | 60
31 | K | Pol37 | V 5 - prepínac strídavý dvojnásobný vestavný - 250V,10A,50Hz | ks | 16 |  | 0 |  |  | základní |  | 0 | 0 | 0 | 0 | 0 | 16 | K | 2 | ROZPOCET | 0 | 0 | 0 | 0 | 0 | 1 | 0 | 16 | 62
32 | K | Pol39 | V 6 - ovladac zapínací vestavný s orientacní doutnavkou | ks | 2 |  | 0 |  |  | základní |  | 0 | 0 | 0 | 0 | 0 | 16 | K | 2 | ROZPOCET | 0 | 0 | 0 | 0 | 0 | 1 | 0 | 16 | 64
33 | K | Pol184 | OJ - ovládací jenotka venkovních žaluzií místní - 230V,50hz, s blokováním pri ovládání centrální jednotkou | ks | 24 |  | 0 |  |  | základní |  | 0 | 0 | 0 | 0 | 0 | 16 | K | 2 | ROZPOCET | 0 | 0 | 0 | 0 | 0 | 1 | 0 | 16 | 66
| P |  | Poznámka k položce: Dodavatel žaluzií | [14 empty] | P | 2
34 | K | Pol185 | CJ - ovládací jenotka venkovních žaluzií centrální - 230V,50hz | ks | 4 |  | 0 |  |  | základní |  | 0 | 0 | 0 | 0 | 0 | 16 | K | 2 | ROZPOCET | 0 | 0 | 0 | 0 | 0 | 1 | 0 | 16 | 68
| P |  | Poznámka k položce: Dodavatel žaluzií | [14 empty] | P | 2
35 | K | Pol186 | Venkovní žaluzie | ks | 24 |  | 0 |  |  | základní |  | 0 | 0 | 0 | 0 | 0 | 16 | K | 2 | ROZPOCET | 0 | 0 | 0 | 0 | 0 | 1 | 0 | 16 | 70
| P |  | Poznámka k položce: Dodavatel žaluzií | [14 empty] | P | 2
| D | D3 | KRABICE, TRUBKY A MONTÁŽNÍ MATERIÁL |  |  |  | 0 |  |  |  |  | 0 |  | 0 |  | 0 | 2 | D | 1 | ROZPOCET | [6 empty] | 0
36 | K | Pol40 | Elektroinstalacní lišta LV 22*24 | m | 100 |  | 0 |  |  | základní |  | 0 | 0 | 0 | 0 | 0 | 16 | K | 2 | ROZPOCET | 0 | 0 | 0 | 0 | 0 | 1 | 0 | 16 | 72
37 | K | Pol41 | Elektroinstalacní lišta LV 40*40 | m | 40 |  | 0 |  |  | základní |  | 0 | 0 | 0 | 0 | 0 | 16 | K | 2 | ROZPOCET | 0 | 0 | 0 | 0 | 0 | 1 | 0 | 16 | 74
38 | K | Pol187 | Nástenný parapetní žlab 110*70 | m | 20 |  | 0 |  |  | základní |  | 0 | 0 | 0 | 0 | 0 | 16 | K | 2 | ROZPOCET | 0 | 0 | 0 | 0 | 0 | 1 | 0 | 16 | 76
39 | K | Pol42 | Hluboká elektroinstalacní krabice pro instalaci prvku do zateplených venkovních sten, hloubka 18cm | ks | 20 |  | 0 |  |  | základní |  | 0 | 0 | 0 | 0 | 0 | 16 | K | 2 | ROZPOCET | 0 | 0 | 0 | 0 | 0 | 1 | 0 | 16 | 78
| D | D4 | SILOVÉ KABELY A VODICE |  |  |  | 0 |  |  |  |  | 0 |  | 0 |  | 0 | 2 | D | 1 | ROZPOCET | [6 empty] | 0
40 | K | Pol43 | Kabel CYKY 5Cx1,5 | m | 628 |  | 0 |  |  | základní |  | 0 | 0 | 0 | 0 | 0 | 16 | K | 2 | ROZPOCET | 0 | 0 | 0 | 0 | 0 | 1 | 0 | 16 | 80
41 | K | Pol44 | Kabel CYKY 3C*1,5 | m | 920 |  | 0 |  |  | základní |  | 0 | 0 | 0 | 0 | 0 | 16 | K | 2 | ROZPOCET | 0 | 0 | 0 | 0 | 0 | 1 | 0 | 16 | 82
42 | K | Pol45 | Kabel CYKY 3A*1,5 | m | 384 |  | 0 |  |  | základní |  | 0 | 0 | 0 | 0 | 0 | 16 | K | 2 | ROZPOCET | 0 | 0 | 0 | 0 | 0 | 1 | 0 | 16 | 84
43 | K | Pol46 | Kabel CYKY 2A*1,5 | m | 380 |  | 0 |  |  | základní |  | 0 | 0 | 0 | 0 | 0 | 16 | K | 2 | ROZPOCET | 0 | 0 | 0 | 0 | 0 | 1 | 0 | 16 | 86
| D | D5 | OSVETLOVACÍ TELESA VC. ZDROJU |  |  |  | 0 |  |  |  |  | 0 |  | 0 |  | 0 | 2 | D | 1 | ROZPOCET | [6 empty] | 0
44 | K | Pol47 | E 1 - svítidlo nástropní prumyslové LED 27W, 3650lm,230V,50Hz, IP66 | ks | 1 |  | 0 |  |  | základní |  | 0 | 0 | 0 | 0 | 0 | 16 | K | 2 | ROZPOCET | 0 | 0 | 0 | 0 | 0 | 1 | 0 | 16 | 88
| P |  | Poznámka k položce: PRIMA LED 1.5 ft PC 4000/840, 27W,3650lm | [14 empty] | P | 2
45 | K | Pol49 | E 3 - svítidlo nástropní prumyslové LED 18W, 2390lm,230V,50Hz, IP66 | ks | 1 |  | 0 |  |  | základní |  | 0 | 0 | 0 | 0 | 0 | 16 | K | 2 | ROZPOCET | 0 | 0 | 0 | 0 | 0 | 1 | 0 | 16 | 90
| P |  | Poznámka k položce: PRIMA LED 1.4 ft PC 2600/840, 18W,2390lm | [14 empty] | P | 2
46 | K | Pol52 | E 6 - svítidlo nástropní interiérové LED 35W, 3770lm,230V,50Hz, IP40 | ks | 64 |  | 0 |  |  | základní |  | 0 | 0 | 0 | 0 | 0 | 16 | K | 2 | ROZPOCET | 0 | 0 | 0 | 0 | 0 | 1 | 0 | 16 | 92
| P |  | Poznámka k položce: BELTR LED 2.4ft 5200/840, 35W,3770lm | [14 empty] | P | 2
47 | K | Pol53 | E 7 - svítidlo nástropní prumyslové LED 22W, 2930lm,230V,50Hz, IP66 | ks | 4 |  | 0 |  |  | základní |  | 0 | 0 | 0 | 0 | 0 | 16 | K | 2 | ROZPOCET | 0 | 0 | 0 | 0 | 0 | 1 | 0 | 16 | 94
| P |  | Poznámka k položce: PRIMA LED 1.5 ft PC 3250/840, 22W,2930lm | [14 empty] | P | 2
48 | K | Pol60 | E14 - svítidlo nástropní interiérové LED 18W, 2040lm,230V,50Hz, IP54 | ks | 37 |  | 0 |  |  | základní |  | 0 | 0 | 0 | 0 | 0 | 16 | K | 2 | ROZPOCET | 0 | 0 | 0 | 0 | 0 | 1 | 0 | 16 | 96
| P |  | Poznámka k položce: LINEA ROUND 2400/840, 18W,2040lm | [14 empty] | P | 2
49 | K | Pol62 | E16 - svítidlo nástropní venkovní LED se senzorem 24W, 230V,50Hz, IP65 | ks | 22 |  | 0 |  |  | základní |  | 0 | 0 | 0 | 0 | 0 | 16 | K | 2 | ROZPOCET | 0 | 0 | 0 | 0 | 0 | 1 | 0 | 16 | 98
| P |  | Poznámka k položce: FULGUR MELISSA maxi B, LED 24W/4000k se senzorem | [14 empty] | P | 2
50 | K | Pol188 | E18 - svítidlo nástropní interiérové LED 53W, 6760lm,230V,50Hz, IP20 | ks | 8 |  | 0 |  |  | základní |  | 0 | 0 | 0 | 0 | 0 | 16 | K | 2 | ROZPOCET | 0 | 0 | 0 | 0 | 0 | 1 | 0 | 16 | 100
| P |  | Poznámka k položce: NAOS 2,5ft 8000/840, 53W, 6760 lm | [14 empty] | P | 2
51 | K | Pol189 | E19 - svítidlo nástropní interiérové LED 20W,1990lm,230V,50Hz, IP44 | ks | 32 |  | 0 |  |  | základní |  | 0 | 0 | 0 | 0 | 0 | 16 | K | 2 | ROZPOCET | 0 | 0 | 0 | 0 | 0 | 1 | 0 | 16 | 102
| P |  | Poznámka k položce: DLN 2130 BARI LED 2770/840, 20W, 1990lm | [14 empty] | P | 2
52 | K | Pol63 | N 1 - nouzové osvetlení nástenné LED 1hod, 230V, IP65 | ks | 34 |  | 0 |  |  | základní |  | 0 | 0 | 0 | 0 | 0 | 16 | K | 2 | ROZPOCET | 0 | 0 | 0 | 0 | 0 | 1 | 0 | 16 | 104
| P |  | Poznámka k položce: Helios LED IP65 NM1h | [14 empty] | P | 2
53 | K | Pol190 | Svetelný LED pásek délky 5m | ks | 12 |  | 0 |  |  | základní |  | 0 | 0 | 0 | 0 | 0 | 16 | K | 2 | ROZPOCET | 0 | 0 | 0 | 0 | 0 | 1 | 0 | 16 | 106
| D | D8 | Revize elektro |  |  |  | 0 |  |  |  |  | 0 |  | 0 |  | 0 | 2 | D | 1 | ROZPOCET | [6 empty] | 0
54 | K | Pol191 | Revize silové elektroinstalace | ks | 1 |  | 0 |  |  | základní |  | 0 | 0 | 0 | 0 | 0 | 16 | K | 2 | ROZPOCET | 0 | 0 | 0 | 0 | 0 | 1 | 0 | 16 | 108

## 6b - Elektroinstalace (ne..._01
{0d9ecce4-8746-4f33-b3a8-d27580c042ee}
2
| KRYCÍ LIST SOUPISU PRACÍ | [7 empty] | v --- níže se nacházejí doplnkové a pomocné údaje k sestavám --- v | [8 empty] | False
Stavba:
MŠ U Stadionu - snížení energetické náročnosti budovy
Objekt:
02 - Objekt MŠ
Soupis:
6b - Elektroinstalace (nezpůsobilé výdaje)
| KSO: |  |  |  |  | CC-CZ:
| Místo: |  |  |  |  | Datum: | 11. 8. 2018
| Zadavatel: |  |  |  |  | IČ:
DIČ:
| Uchazeč: |  |  |  |  | IČ: | Vyplň údaj
|  | Vyplň údaj |  |  |  | DIČ: | Vyplň údaj
| Projektant: |  |  |  |  | IČ:
DIČ:
| Zpracovatel: |  |  |  |  | IČ:
DIČ:
Poznámka:
| Cena bez DPH | [5 empty] | 0
|  |  | Základ daně |  |  | Sazba daně | Výše daně
| DPH | základní | 0 |  |  | 21% | 0
|  | snížená | 0 |  |  | 15% | 0
|  | zákl. přenesená | 0 |  |  | 21% | 0
|  | sníž. přenesená | 0 |  |  | 15% | 0
|  | nulová | 0 |  |  | 0% | 0
| Cena s DPH |  |  | v | CZK |  | 0
REKAPITULACE ČLENĚNÍ SOUPISU PRACÍ
Stavba:
MŠ U Stadionu - snížení energetické náročnosti budovy
Objekt:
02 - Objekt MŠ
Soupis:
6b - Elektroinstalace (nezpůsobilé výdaje)
Místo: | [5 empty] | Datum: | 11. 8. 2018
Zadavatel: | [5 empty] | Projektant:
Uchazeč: |  |  | Vyplň údaj |  |  | Zpracovatel:
Kód dílu - Popis | [6 empty] | Cena celkem [CZK]
Náklady stavby celkem | [6 empty] | 0 | [11 empty] | -1
| D1 - Materiál | [5 empty] | 0
| D2 - ELEKTROINSTALACNÍ PRÍSTROJE | [5 empty] | 0
| D3 - KRABICE, TRUBKY A MONTÁŽNÍ MATERIÁL | [5 empty] | 0
| D4 - SILOVÉ KABELY A VODICE | [5 empty] | 0
| D5 - ROZVADECE SILNOPROUD | [5 empty] | 0
| D6 - RO3, RO5 - rozvodnice oddelení 3 a 5 | [5 empty] | 0
| D7 - RO4, RO6 - rozvodnice oddelení 4 a 6 | [5 empty] | 0
| D8 - SPOTREBNÍ MATERIÁL | [5 empty] | 0
| D9 - Montáž | [5 empty] | 0
| D2 - ELEKTROINSTALACNÍ PRÍSTROJE | [5 empty] | 0
| D3 - KRABICE, TRUBKY A MONTÁŽNÍ MATERIÁL | [5 empty] | 0
| D4 - SILOVÉ KABELY A VODICE | [5 empty] | 0
| D5 - ROZVADECE SILNOPROUD | [5 empty] | 0
| D6 - RO3, RO5 - rozvodnice oddelení 3 a 5 | [5 empty] | 0
| D7 - RO4, RO6 - rozvodnice oddelení 4 a 6 | [5 empty] | 0
| D10 - Ostatní elektromontážní práce | [5 empty] | 0
| D11 - Zednické práce | [5 empty] | 0
SOUPIS PRACÍ
Stavba:
MŠ U Stadionu - snížení energetické náročnosti budovy
Objekt:
02 - Objekt MŠ
Soupis:
6b - Elektroinstalace (nezpůsobilé výdaje)
Místo: | [5 empty] | Datum: | 11. 8. 2018
Zadavatel: | [5 empty] | Projektant:
Uchazeč: |  |  | Vyplň údaj |  |  | Zpracovatel:
PČ | Typ | Kód | Popis | MJ | Množství | J.cena [CZK] | Cena celkem [CZK] | Cenová soustava |  | DPH | J. Nh [h] | Nh celkem [h] | J. hmotnost [t] | Hmotnost celkem [t] | J. suť [t] | Suť Celkem [t]
Náklady soupisu celkem | [6 empty] | 0 |  |  |  |  | 0 |  | 0 |  | 0 |  | D | -1 | [7 empty] | 0
| D | D1 | Materiál |  |  |  | 0 |  |  |  |  | 0 |  | 0 |  | 0 | 2 | D | 0 | ROZPOCET | [6 empty] | 0
| D | D2 | ELEKTROINSTALACNÍ PRÍSTROJE |  |  |  | 0 |  |  |  |  | 0 |  | 0 |  | 0 | 2 | D | 1 | ROZPOCET | [6 empty] | 0
1 | K | Pol65 | X1 - zásuvka vestaná jednoduchá 250V,16A,50Hz | ks | 57 |  | 0 |  |  | základní |  | 0 | 0 | 0 | 0 | 0 | 16 | K | 2 | ROZPOCET | 0 | 0 | 0 | 0 | 0 | 1 | 0 | 16 | 2
2 | K | Pol66 | X11 - zásuvka vestavná interiérová - 250V,10A,50Hz, IP44 | ks | 1 |  | 0 |  |  | základní |  | 0 | 0 | 0 | 0 | 0 | 16 | K | 2 | ROZPOCET | 0 | 0 | 0 | 0 | 0 | 1 | 0 | 16 | 4
3 | K | Pol67 | X12 - zásuvka interiérová s bezpecnostními clonkami , 250V,10A,50Hz | ks | 37 |  | 0 |  |  | základní |  | 0 | 0 | 0 | 0 | 0 | 16 | K | 2 | ROZPOCET | 0 | 0 | 0 | 0 | 0 | 1 | 0 | 16 | 6
4 | K | Pol68 | X 2 - dvojzásuvka interiérová s bezpecnostními clonkami , 2* 250V,10A,50Hz | ks | 20 |  | 0 |  |  | základní |  | 0 | 0 | 0 | 0 | 0 | 16 | K | 2 | ROZPOCET | 0 | 0 | 0 | 0 | 0 | 1 | 0 | 16 | 8
5 | K | Pol69 | X20 - zásuvka vestaná dvojnásobná 2*250V,16A,50Hz, rámecek dvojnásobný vodorovný | ks | 8 |  | 0 |  |  | základní |  | 0 | 0 | 0 | 0 | 0 | 16 | K | 2 | ROZPOCET | 0 | 0 | 0 | 0 | 0 | 1 | 0 | 16 | 10
6 | K | Pol192 | X22 - zásuvka interiérová dvojnásobná s bezpecnostními clonkami 2*250V,16A,50Hz, IP44, , rámecek dvojnásobný vodorovný | ks | 4 |  | 0 |  |  | základní |  | 0 | 0 | 0 | 0 | 0 | 16 | K | 2 | ROZPOCET | 0 | 0 | 0 | 0 | 0 | 1 | 0 | 16 | 12
7 | K | Pol71 | X3 - elektroinstalacní krabice 400V, 16A,50hz | ks | 2 |  | 0 |  |  | základní |  | 0 | 0 | 0 | 0 | 0 | 16 | K | 2 | ROZPOCET | 0 | 0 | 0 | 0 | 0 | 1 | 0 | 16 | 14
8 | K | Pol72 | X4 - zásuvka vestavná pod omítku 5P - 400V,16A,50hz, IP44 | ks | 4 |  | 0 |  |  | základní |  | 0 | 0 | 0 | 0 | 0 | 16 | K | 2 | ROZPOCET | 0 | 0 | 0 | 0 | 0 | 1 | 0 | 16 | 16
9 | K | Pol193 | X42 - zásuvka interiérová ctyrnásobná s bezpecnostními clonkami 4*250V,16A,50Hz, rámecek ctyrnásobný vodorovný | ks | 4 |  | 0 |  |  | základní |  | 0 | 0 | 0 | 0 | 0 | 16 | K | 2 | ROZPOCET | 0 | 0 | 0 | 0 | 0 | 1 | 0 | 16 | 18
10 | K | Pol75 | X 5 - el.inst. krabice pro osazení LED zdroje pro svetelný pásek | ks | 12 |  | 0 |  |  | základní |  | 0 | 0 | 0 | 0 | 0 | 16 | K | 2 | ROZPOCET | 0 | 0 | 0 | 0 | 0 | 1 | 0 | 16 | 20
11 | K | Pol76 | X 6 - kabelový vývod 1m | ks | 4 |  | 0 |  |  | základní |  | 0 | 0 | 0 | 0 | 0 | 16 | K | 2 | ROZPOCET | 0 | 0 | 0 | 0 | 0 | 1 | 0 | 16 | 22
12 | K | Pol194 | X 7 - vývod pospojení, svorka ochranného pospojení | ks | 4 |  | 0 |  |  | základní |  | 0 | 0 | 0 | 0 | 0 | 16 | K | 2 | ROZPOCET | 0 | 0 | 0 | 0 | 0 | 1 | 0 | 16 | 24
13 | K | Pol77 | V 8 - ovladac vzduchotechniky - | ks | 4 |  | 0 |  |  | základní |  | 0 | 0 | 0 | 0 | 0 | 16 | K | 2 | ROZPOCET | 0 | 0 | 0 | 0 | 0 | 1 | 0 | 16 | 26
| P |  | Poznámka k položce: dodávka VZT | [14 empty] | P | 2
14 | K | Pol195 | V 9 - tlacítko VZT vestavné VZT - 250V,16A,50Hz | ks | 16 |  | 0 |  |  | základní |  | 0 | 0 | 0 | 0 | 0 | 16 | K | 2 | ROZPOCET | 0 | 0 | 0 | 0 | 0 | 1 | 0 | 16 | 28
15 | K | Pol196 | CO - cidlo CO vzduchotechniky - dodávka VZT | ks | 4 |  | 0 |  |  | základní |  | 0 | 0 | 0 | 0 | 0 | 16 | K | 2 | ROZPOCET | 0 | 0 | 0 | 0 | 0 | 1 | 0 | 16 | 30
| P |  | Poznámka k položce: dodávka VZT | [14 empty] | P | 2
16 | K | Pol197 | MaR - rozvadec MaR - dodávka MaR | ks | 1 |  | 0 |  |  | základní |  | 0 | 0 | 0 | 0 | 0 | 16 | K | 2 | ROZPOCET | 0 | 0 | 0 | 0 | 0 | 1 | 0 | 16 | 32
| P |  | Poznámka k položce: dodávka MaR | [14 empty] | P | 2
17 | K | Pol90 | Elektroinstalacní krabice pod omítku vestavná 5P,400V,16A,50hz | ks | 210 |  | 0 |  |  | základní |  | 0 | 0 | 0 | 0 | 0 | 16 | K | 2 | ROZPOCET | 0 | 0 | 0 | 0 | 0 | 1 | 0 | 16 | 34
18 | K | Pol91 | Ochrana proti prepetí T3 do zásuvky | ks | 8 |  | 0 |  |  | základní |  | 0 | 0 | 0 | 0 | 0 | 16 | K | 2 | ROZPOCET | 0 | 0 | 0 | 0 | 0 | 1 | 0 | 16 | 36
| D | D3 | KRABICE, TRUBKY A MONTÁŽNÍ MATERIÁL |  |  |  | 0 |  |  |  |  | 0 |  | 0 |  | 0 | 2 | D | 1 | ROZPOCET | [6 empty] | 0
19 | K | Pol94 | Kabelový žlab MARS - NKZI 50x62x0.70, vcetne víka, nosných, spojovacích prvku | m | 80 |  | 0 |  |  | základní |  | 0 | 0 | 0 | 0 | 0 | 16 | K | 2 | ROZPOCET | 0 | 0 | 0 | 0 | 0 | 1 | 0 | 16 | 38
20 | K | Pol95 | Elektroinstalacní trubka 1220 | m | 40 |  | 0 |  |  | základní |  | 0 | 0 | 0 | 0 | 0 | 16 | K | 2 | ROZPOCET | 0 | 0 | 0 | 0 | 0 | 1 | 0 | 16 | 40
21 | K | Pol96 | Elektroinstalacní trubka 1225 | m | 20 |  | 0 |  |  | základní |  | 0 | 0 | 0 | 0 | 0 | 16 | K | 2 | ROZPOCET | 0 | 0 | 0 | 0 | 0 | 1 | 0 | 16 | 42
| D | D4 | SILOVÉ KABELY A VODICE |  |  |  | 0 |  |  |  |  | 0 |  | 0 |  | 0 | 2 | D | 1 | ROZPOCET | [6 empty] | 0
22 | K | Pol198 | Kabel CYKY 5C*10 | m | 150 |  | 0 |  |  | základní |  | 0 | 0 | 0 | 0 | 0 | 16 | K | 2 | ROZPOCET | 0 | 0 | 0 | 0 | 0 | 1 | 0 | 16 | 44
23 | K | Pol102 | Kabel CYKY 5Cx2,5 | m | 150 |  | 0 |  |  | základní |  | 0 | 0 | 0 | 0 | 0 | 16 | K | 2 | ROZPOCET | 0 | 0 | 0 | 0 | 0 | 1 | 0 | 16 | 46
24 | K | Pol103 | Kabel CYKY 3Cx2,5 | m | 1340 |  | 0 |  |  | základní |  | 0 | 0 | 0 | 0 | 0 | 16 | K | 2 | ROZPOCET | 0 | 0 | 0 | 0 | 0 | 1 | 0 | 16 | 48
25 | K | Pol199 | Kabel SYKFY 2*2*0,5 | m | 50 |  | 0 |  |  | základní |  | 0 | 0 | 0 | 0 | 0 | 16 | K | 2 | ROZPOCET | 0 | 0 | 0 | 0 | 0 | 1 | 0 | 16 | 50
26 | K | Pol110 | Vodic CYA 6 | m | 200 |  | 0 |  |  | základní |  | 0 | 0 | 0 | 0 | 0 | 16 | K | 2 | ROZPOCET | 0 | 0 | 0 | 0 | 0 | 1 | 0 | 16 | 52
| D | D5 | ROZVADECE SILNOPROUD |  |  |  | 0 |  |  |  |  | 0 |  | 0 |  | 0 | 2 | D | 1 | ROZPOCET | [6 empty] | 0
| D | D6 | RO3, RO5 - rozvodnice oddelení 3 a 5 |  |  |  | 0 |  |  |  |  | 0 |  | 0 |  | 0 | 2 | D | 2 | ROZPOCET | [6 empty] | 0
27 | K | Pol200 | oceloplechový typový rozvadec , vcetne prístrojového vybavení, svorek a vnitrního propojení, povrchové úpravy | ks | 2 |  | 0 |  |  | základní |  | 0 | 0 | 0 | 0 | 0 | 16 | K | 3 | ROZPOCET | 0 | 0 | 0 | 0 | 0 | 1 | 0 | 16 | 54
| P |  | Poznámka k položce: Rozvádec, montáž POD omítku, bílá, požár.klasifikace EI30DP1-S, ŠxV=626x754,IP40; Bocnice, V=650; DIN lišta hliníková, šírka skríne = 600, šírka lišty = 488, 4ks; Upevnovací úchytka s vodivým propojení (zelená), 2ks; Upevnovací úchytka celoplastová (bílá), 2ks; Krycí deska, bez výrezu, plechová, bílá, Š=600, V=150, 2ks; Krycí deska, s výrezem 45mm, plechová, bílá, Š=600, V=150, 2ks; Krycí deska, bez výrezu, plechová, bílá, Š=600, V=50; Zaslepovací pás max. délka 1m, pro výrezy 45mm, šedý; Vypínac, 3-pól, In=40A; Svodic prepetí trídy T2 (II, C), modulový, TN-S,TT; 3+Npól, Un=280V; Jistic PL7, char B, 1-pólový, Icn=10kA, In=10A, 4ks; Jistic PL7, char B, 1-pólový, Icn=10kA, In=16A, 10ks; Chránic Ir=250A, typ AC, 4-pól, Idn=0.03A, In=25A, 2ks; Chránic s nadproudovou ochranou, Ir=250A, AC, 1+N, 10kA, char.B, Idn=0.03A, In=10A; Pojistkový odpínac pro Z-C10, 3p; Pojistkový odpínac pro Z-C10, 1p; Svorkovnice ELEKTRO Becov nad Teplou, 2.5-10 mm2, 4ks; Svorkovnice PE, propojení lištou, ELEKTRO Becov nad Teplou, 2.5-10mm2; Svorkovnice ELEKTRO Becov nad Teplou, 0.5-4 mm2, 44ks; Svorkovnice PE, propojení lištou, ELEKTRO Becov nad Teplou, 0.5-4mm2, 19ks; Jistic PL7, char B, 3-pólový, Icn=10kA, In=16A | [14 empty] | P | 3
| D | D7 | RO4, RO6 - rozvodnice oddelení 4 a 6 |  |  |  | 0 |  |  |  |  | 0 |  | 0 |  | 0 | 2 | D | 2 | ROZPOCET | [6 empty] | 0
28 | K | Pol201 | oceloplechový typový rozvadec , vcetne prístrojového vybavení, svorek a vnitrního propojení, povrchové úpravy | ks | 2 |  | 0 |  |  | základní |  | 0 | 0 | 0 | 0 | 0 | 16 | K | 3 | ROZPOCET | 0 | 0 | 0 | 0 | 0 | 1 | 0 | 16 | 56
| P |  | Poznámka k položce: Rozvádec, montáž POD omítku, bílá, požár.klasifikace EI30DP1-S, ŠxV=626x754,IP40; Bocnice, V=650; DIN lišta hliníková, šírka skríne = 600, šírka lišty = 488, 4ks; Upevnovací úchytka s vodivým propojení (zelená), 2ks; Upevnovací úchytka celoplastová (bílá), 2ks; Krycí deska, bez výrezu, plechová, bílá, Š=600, V=150, 2ks; Krycí deska, s výrezem 45mm, plechová, bílá, Š=600, V=150, 2ks; Krycí deska, bez výrezu, plechová, bílá, Š=600, V=50; Zaslepovací pás max. délka 1m, pro výrezy 45mm, šedý; Vypínac, 3-pól, In=40A; Svodic prepetí trídy T2 (II, C), modulový, TN-S,TT; 3+Npól, Un=280V; Jistic PL7, char B, 1-pólový, Icn=10kA, In=10A, 4ks; Jistic PL7, char B, 1-pólový, Icn=10kA, In=6A; Jistic PL7, char B, 1-pólový, Icn=10kA, In=16A, 9ks; Chránic Ir=250A, typ AC, 4-pól, Idn=0.03A, In=25A, 2ks; Chránic s nadproudovou ochranou, Ir=250A, AC, 1+N, 10kA, char.B, Idn=0.03A, In=10A; Pojistkový odpínac pro Z-C10, 3p, 2ks; Pojistkový odpínac pro Z-C10, 1p; Svorkovnice ELEKTRO Becov nad Teplou, 2.5-10 mm2, 4ks; Svorkovnice PE, propojení lištou, ELEKTRO Becov nad Teplou, 2.5-10mm2; Svorkovnice ELEKTRO Becov nad Teplou, 0.5-4 mm2, 44ks; Svorkovnice PE, propojení lištou, ELEKTRO Becov nad Teplou, 0.5-4mm2, 19ks; Jistic PL7, char B, 3-pólový, Icn=10kA, In=16A | [14 empty] | P | 3
| D | D8 | SPOTREBNÍ MATERIÁL |  |  |  | 0 |  |  |  |  | 0 |  | 0 |  | 0 | 2 | D | 1 | ROZPOCET | [6 empty] | 0
29 | K | Pol202 | Spotrební materiál | kpl | 1 |  | 0 |  |  | základní |  | 0 | 0 | 0 | 0 | 0 | 16 | K | 2 | ROZPOCET | 0 | 0 | 0 | 0 | 0 | 1 | 0 | 16 | 58
| D | D9 | Montáž |  |  |  | 0 |  |  |  |  | 0 |  | 0 |  | 0 | 2 | D | 0 | ROZPOCET | [6 empty] | 0
| D | D2 | ELEKTROINSTALACNÍ PRÍSTROJE |  |  |  | 0 |  |  |  |  | 0 |  | 0 |  | 0 | 2 | D | 1 | ROZPOCET | [6 empty] | 0
30 | K | Pol118 | X1 - zásuvka vestaná jednoduchá 250V,16A,50Hz | ks | 57 |  | 0 |  |  | základní |  | 0 | 0 | 0 | 0 | 0 | 16 | K | 2 | ROZPOCET | 0 | 0 | 0 | 0 | 0 | 1 | 0 | 16 | 60
31 | K | Pol119 | X11 - zásuvka vestavná interiérová - 250V,10A,50Hz, IP44 | ks | 1 |  | 0 |  |  | základní |  | 0 | 0 | 0 | 0 | 0 | 16 | K | 2 | ROZPOCET | 0 | 0 | 0 | 0 | 0 | 1 | 0 | 16 | 62
32 | K | Pol120 | X12 - zásuvka interiérová s bezpecnostními clonkami , 250V,10A,50Hz | ks | 37 |  | 0 |  |  | základní |  | 0 | 0 | 0 | 0 | 0 | 16 | K | 2 | ROZPOCET | 0 | 0 | 0 | 0 | 0 | 1 | 0 | 16 | 64
33 | K | Pol121 | X 2 - dvojzásuvka interiérová s bezpecnostními clonkami , 2* 250V,10A,50Hz | ks | 20 |  | 0 |  |  | základní |  | 0 | 0 | 0 | 0 | 0 | 16 | K | 2 | ROZPOCET | 0 | 0 | 0 | 0 | 0 | 1 | 0 | 16 | 66
34 | K | Pol122 | X20 - zásuvka vestaná dvojnásobná 2*250V,16A,50Hz, rámecek dvojnásobný vodorovný | ks | 8 |  | 0 |  |  | základní |  | 0 | 0 | 0 | 0 | 0 | 16 | K | 2 | ROZPOCET | 0 | 0 | 0 | 0 | 0 | 1 | 0 | 16 | 68
35 | K | Pol203 | X22 - zásuvka interiérová dvojnásobná s bezpecnostními clonkami 2*250V,16A,50Hz, IP44, , rámecek dvojnásobný vodorovný | ks | 4 |  | 0 |  |  | základní |  | 0 | 0 | 0 | 0 | 0 | 16 | K | 2 | ROZPOCET | 0 | 0 | 0 | 0 | 0 | 1 | 0 | 16 | 70
36 | K | Pol124 | X3 - elektroinstalacní krabice 400V, 16A,50hz | ks | 2 |  | 0 |  |  | základní |  | 0 | 0 | 0 | 0 | 0 | 16 | K | 2 | ROZPOCET | 0 | 0 | 0 | 0 | 0 | 1 | 0 | 16 | 72
37 | K | Pol125 | X4 - zásuvka vestavná pod omítku 5P - 400V,16A,50hz, IP44 | ks | 4 |  | 0 |  |  | základní |  | 0 | 0 | 0 | 0 | 0 | 16 | K | 2 | ROZPOCET | 0 | 0 | 0 | 0 | 0 | 1 | 0 | 16 | 74
38 | K | Pol204 | X42 - zásuvka interiérová ctyrnásobná s bezpecnostními clonkami 4*250V,16A,50Hz, rámecek ctyrnásobný vodorovný | ks | 4 |  | 0 |  |  | základní |  | 0 | 0 | 0 | 0 | 0 | 16 | K | 2 | ROZPOCET | 0 | 0 | 0 | 0 | 0 | 1 | 0 | 16 | 76
39 | K | Pol128 | X 5 - el.inst. krabice pro osazení LED zdroje pro svetelný pásek | ks | 12 |  | 0 |  |  | základní |  | 0 | 0 | 0 | 0 | 0 | 16 | K | 2 | ROZPOCET | 0 | 0 | 0 | 0 | 0 | 1 | 0 | 16 | 78
40 | K | Pol129 | X 6 - kabelový vývod 1m | ks | 4 |  | 0 |  |  | základní |  | 0 | 0 | 0 | 0 | 0 | 16 | K | 2 | ROZPOCET | 0 | 0 | 0 | 0 | 0 | 1 | 0 | 16 | 80
41 | K | Pol205 | X 7 - vývod pospojení, svorka ochranného pospojení | ks | 4 |  | 0 |  |  | základní |  | 0 | 0 | 0 | 0 | 0 | 16 | K | 2 | ROZPOCET | 0 | 0 | 0 | 0 | 0 | 1 | 0 | 16 | 82
42 | K | Pol77 | V 8 - ovladac vzduchotechniky - | ks | 4 |  | 0 |  |  | základní |  | 0 | 0 | 0 | 0 | 0 | 16 | K | 2 | ROZPOCET | 0 | 0 | 0 | 0 | 0 | 1 | 0 | 16 | 84
| P |  | Poznámka k položce: dodávka VZT | [14 empty] | P | 2
43 | K | Pol206 | V 9 - tlacítko VZT vestavné VZT - 250V,16A,50Hz | ks | 16 |  | 0 |  |  | základní |  | 0 | 0 | 0 | 0 | 0 | 16 | K | 2 | ROZPOCET | 0 | 0 | 0 | 0 | 0 | 1 | 0 | 16 | 86
44 | K | Pol196 | CO - cidlo CO vzduchotechniky - dodávka VZT | ks | 4 |  | 0 |  |  | základní |  | 0 | 0 | 0 | 0 | 0 | 16 | K | 2 | ROZPOCET | 0 | 0 | 0 | 0 | 0 | 1 | 0 | 16 | 88
| P |  | Poznámka k položce: dodávka VZT | [14 empty] | P | 2
45 | K | Pol197 | MaR - rozvadec MaR - dodávka MaR | ks | 1 |  | 0 |  |  | základní |  | 0 | 0 | 0 | 0 | 0 | 16 | K | 2 | ROZPOCET | 0 | 0 | 0 | 0 | 0 | 1 | 0 | 16 | 90
| P |  | Poznámka k položce: dodávka MaR | [14 empty] | P | 2
46 | K | Pol141 | Elektroinstalacní krabice pod omítku vestavná 5P,400V,16A,50hz | ks | 210 |  | 0 |  |  | základní |  | 0 | 0 | 0 | 0 | 0 | 16 | K | 2 | ROZPOCET | 0 | 0 | 0 | 0 | 0 | 1 | 0 | 16 | 92
47 | K | Pol142 | Ochrana proti prepetí T3 do zásuvky | ks | 8 |  | 0 |  |  | základní |  | 0 | 0 | 0 | 0 | 0 | 16 | K | 2 | ROZPOCET | 0 | 0 | 0 | 0 | 0 | 1 | 0 | 16 | 94
| D | D3 | KRABICE, TRUBKY A MONTÁŽNÍ MATERIÁL |  |  |  | 0 |  |  |  |  | 0 |  | 0 |  | 0 | 2 | D | 1 | ROZPOCET | [6 empty] | 0
48 | K | Pol145 | Kabelový žlab MARS - NKZI 50x62x0.70, vcetne víka, nosných, spojovacích prvku | m | 80 |  | 0 |  |  | základní |  | 0 | 0 | 0 | 0 | 0 | 16 | K | 2 | ROZPOCET | 0 | 0 | 0 | 0 | 0 | 1 | 0 | 16 | 96
49 | K | Pol146 | Elektroinstalacní trubka 1220 | m | 40 |  | 0 |  |  | základní |  | 0 | 0 | 0 | 0 | 0 | 16 | K | 2 | ROZPOCET | 0 | 0 | 0 | 0 | 0 | 1 | 0 | 16 | 98
50 | K | Pol147 | Elektroinstalacní trubka 1225 | m | 20 |  | 0 |  |  | základní |  | 0 | 0 | 0 | 0 | 0 | 16 | K | 2 | ROZPOCET | 0 | 0 | 0 | 0 | 0 | 1 | 0 | 16 | 100
| D | D4 | SILOVÉ KABELY A VODICE |  |  |  | 0 |  |  |  |  | 0 |  | 0 |  | 0 | 2 | D | 1 | ROZPOCET | [6 empty] | 0
51 | K | Pol207 | Kabel CYKY 5C*10 | m | 150 |  | 0 |  |  | základní |  | 0 | 0 | 0 | 0 | 0 | 16 | K | 2 | ROZPOCET | 0 | 0 | 0 | 0 | 0 | 1 | 0 | 16 | 102
52 | K | Pol153 | Kabel CYKY 5Cx2,5 | m | 150 |  | 0 |  |  | základní |  | 0 | 0 | 0 | 0 | 0 | 16 | K | 2 | ROZPOCET | 0 | 0 | 0 | 0 | 0 | 1 | 0 | 16 | 104
53 | K | Pol154 | Kabel CYKY 3Cx2,5 | m | 1340 |  | 0 |  |  | základní |  | 0 | 0 | 0 | 0 | 0 | 16 | K | 2 | ROZPOCET | 0 | 0 | 0 | 0 | 0 | 1 | 0 | 16 | 106
54 | K | Pol208 | Kabel SYKFY 2*2*0,5 | m | 50 |  | 0 |  |  | základní |  | 0 | 0 | 0 | 0 | 0 | 16 | K | 2 | ROZPOCET | 0 | 0 | 0 | 0 | 0 | 1 | 0 | 16 | 108
55 | K | Pol161 | Vodic CYA 6 | m | 200 |  | 0 |  |  | základní |  | 0 | 0 | 0 | 0 | 0 | 16 | K | 2 | ROZPOCET | 0 | 0 | 0 | 0 | 0 | 1 | 0 | 16 | 110
| D | D5 | ROZVADECE SILNOPROUD |  |  |  | 0 |  |  |  |  | 0 |  | 0 |  | 0 | 2 | D | 1 | ROZPOCET | [6 empty] | 0
| D | D6 | RO3, RO5 - rozvodnice oddelení 3 a 5 |  |  |  | 0 |  |  |  |  | 0 |  | 0 |  | 0 | 2 | D | 2 | ROZPOCET | [6 empty] | 0
56 | K | Pol209 | oceloplechový typový rozvadec , vcetne prístrojového vybavení, svorek a vnitrního propojení, povrchové úpravy | ks | 2 |  | 0 |  |  | základní |  | 0 | 0 | 0 | 0 | 0 | 16 | K | 3 | ROZPOCET | 0 | 0 | 0 | 0 | 0 | 1 | 0 | 16 | 112
| D | D7 | RO4, RO6 - rozvodnice oddelení 4 a 6 |  |  |  | 0 |  |  |  |  | 0 |  | 0 |  | 0 | 2 | D | 2 | ROZPOCET | [6 empty] | 0
57 | K | Pol209 | oceloplechový typový rozvadec , vcetne prístrojového vybavení, svorek a vnitrního propojení, povrchové úpravy | ks | 2 |  | 0 |  |  | základní |  | 0 | 0 | 0 | 0 | 0 | 16 | K | 3 | ROZPOCET | 0 | 0 | 0 | 0 | 0 | 1 | 0 | 16 | 114
| D | D10 | Ostatní elektromontážní práce |  |  |  | 0 |  |  |  |  | 0 |  | 0 |  | 0 | 2 | D | 1 | ROZPOCET | [6 empty] | 0
58 | K | Pol167 | Demontáž stávající silové elektroinstalace | hod | 100 |  | 0 |  |  | základní |  | 0 | 0 | 0 | 0 | 0 | 16 | K | 2 | ROZPOCET | 0 | 0 | 0 | 0 | 0 | 1 | 0 | 16 | 116
59 | K | Pol210 | Napojení stávajícího rozvadece výtahu RV | hod | 2 |  | 0 |  |  | základní |  | 0 | 0 | 0 | 0 | 0 | 16 | K | 2 | ROZPOCET | 0 | 0 | 0 | 0 | 0 | 1 | 0 | 16 | 118
60 | K | Pol211 | Napojení stávajícího rozvadece R EOP výmeníkové stanice | hod | 1 |  | 0 |  |  | základní |  | 0 | 0 | 0 | 0 | 0 | 16 | K | 2 | ROZPOCET | 0 | 0 | 0 | 0 | 0 | 1 | 0 | 16 | 120
61 | K | Pol172 | Napojení stávající centrály EZS | hod | 1 |  | 0 |  |  | základní |  | 0 | 0 | 0 | 0 | 0 | 16 | K | 2 | ROZPOCET | 0 | 0 | 0 | 0 | 0 | 1 | 0 | 16 | 122
62 | K | Pol171 | Demontáž a opetovná montáž slaboproudých rozvodu v prípade možné kolize | hod | 20 |  | 0 |  |  | základní |  | 0 | 0 | 0 | 0 | 0 | 16 | K | 2 | ROZPOCET | 0 | 0 | 0 | 0 | 0 | 1 | 0 | 16 | 124
63 | K | Pol212 | Ekologická likvidace demontovaných elektrických zarízení | ks | 1 |  | 0 |  |  | základní |  | 0 | 0 | 0 | 0 | 0 | 16 | K | 2 | ROZPOCET | 0 | 0 | 0 | 0 | 0 | 1 | 0 | 16 | 126
| P |  | Poznámka k položce: Ostatní elektromontážní práce urcí montážní organizace | [14 empty] | P | 2
| D | D11 | Zednické práce |  |  |  | 0 |  |  |  |  | 0 |  | 0 |  | 0 | 2 | D | 1 | ROZPOCET | [6 empty] | 0
64 | K | Pol213 | Dozdení otvoru pomocí plynosilikátových tvárnic kolem nových rozvadecu RO a zazdení otvoru po starých prípojkových skríních | m2 | 6 |  | 0 |  |  | základní |  | 0 | 0 | 0 | 0 | 0 | 16 | K | 2 | ROZPOCET | 0 | 0 | 0 | 0 | 0 | 1 | 0 | 16 | 128
65 | K | Pol175 | Rezání drážky ve stenách a stropech pro nové kabely uložené, pod omítkou | m | 1500 |  | 0 |  |  | základní |  | 0 | 0 | 0 | 0 | 0 | 16 | K | 2 | ROZPOCET | 0 | 0 | 0 | 0 | 0 | 1 | 0 | 16 | 130

## 6a - Elektroinstalace (zp..._02
{63ba8a0a-853c-4228-8cee-9a107bd9c254}
2
| KRYCÍ LIST SOUPISU PRACÍ | [7 empty] | v --- níže se nacházejí doplnkové a pomocné údaje k sestavám --- v | [8 empty] | False
Stavba:
MŠ U Stadionu - snížení energetické náročnosti budovy
Objekt:
03 - Objekt bývalých jeslí
Soupis:
6a - Elektroinstalace (způsobilé výdaje)
| KSO: |  |  |  |  | CC-CZ:
| Místo: |  |  |  |  | Datum: | 11. 8. 2018
| Zadavatel: |  |  |  |  | IČ:
DIČ:
| Uchazeč: |  |  |  |  | IČ: | Vyplň údaj
|  | Vyplň údaj |  |  |  | DIČ: | Vyplň údaj
| Projektant: |  |  |  |  | IČ:
DIČ:
| Zpracovatel: |  |  |  |  | IČ:
DIČ:
Poznámka:
| Cena bez DPH | [5 empty] | 0
|  |  | Základ daně |  |  | Sazba daně | Výše daně
| DPH | základní | 0 |  |  | 21% | 0
|  | snížená | 0 |  |  | 15% | 0
|  | zákl. přenesená | 0 |  |  | 21% | 0
|  | sníž. přenesená | 0 |  |  | 15% | 0
|  | nulová | 0 |  |  | 0% | 0
| Cena s DPH |  |  | v | CZK |  | 0
REKAPITULACE ČLENĚNÍ SOUPISU PRACÍ
Stavba:
MŠ U Stadionu - snížení energetické náročnosti budovy
Objekt:
03 - Objekt bývalých jeslí
Soupis:
6a - Elektroinstalace (způsobilé výdaje)
Místo: | [5 empty] | Datum: | 11. 8. 2018
Zadavatel: | [5 empty] | Projektant:
Uchazeč: |  |  | Vyplň údaj |  |  | Zpracovatel:
Kód dílu - Popis | [6 empty] | Cena celkem [CZK]
Náklady stavby celkem | [6 empty] | 0 | [11 empty] | -1
| D1 - Materiál | [5 empty] | 0
| D2 - ELEKTROINSTALACNÍ PRÍSTROJE | [5 empty] | 0
| D3 - KRABICE, TRUBKY A MONTÁŽNÍ MATERIÁL | [5 empty] | 0
| D4 - SILOVÉ KABELY A VODICE | [5 empty] | 0
| D5 - OSVETLOVACÍ TELESA VC. ZDROJU | [5 empty] | 0
| D6 - SPOTREBNÍ MATERIÁL | [5 empty] | 0
| D7 - Montáž a revize | [5 empty] | 0
| D2 - ELEKTROINSTALACNÍ PRÍSTROJE | [5 empty] | 0
| D3 - KRABICE, TRUBKY A MONTÁŽNÍ MATERIÁL | [5 empty] | 0
| D4 - SILOVÉ KABELY A VODICE | [5 empty] | 0
| D5 - OSVETLOVACÍ TELESA VC. ZDROJU | [5 empty] | 0
| D8 - Revize elektro | [5 empty] | 0
SOUPIS PRACÍ
Stavba:
MŠ U Stadionu - snížení energetické náročnosti budovy
Objekt:
03 - Objekt bývalých jeslí
Soupis:
6a - Elektroinstalace (způsobilé výdaje)
Místo: | [5 empty] | Datum: | 11. 8. 2018
Zadavatel: | [5 empty] | Projektant:
Uchazeč: |  |  | Vyplň údaj |  |  | Zpracovatel:
PČ | Typ | Kód | Popis | MJ | Množství | J.cena [CZK] | Cena celkem [CZK] | Cenová soustava |  | DPH | J. Nh [h] | Nh celkem [h] | J. hmotnost [t] | Hmotnost celkem [t] | J. suť [t] | Suť Celkem [t]
Náklady soupisu celkem | [6 empty] | 0 |  |  |  |  | 0 |  | 0 |  | 0 |  | D | -1 | [7 empty] | 0
| D | D1 | Materiál |  |  |  | 0 |  |  |  |  | 0 |  | 0 |  | 0 | 2 | D | 0 | ROZPOCET | [6 empty] | 0
| D | D2 | ELEKTROINSTALACNÍ PRÍSTROJE |  |  |  | 0 |  |  |  |  | 0 |  | 0 |  | 0 | 2 | D | 1 | ROZPOCET | [6 empty] | 0
1 | K | Pol1 | V 1 - spínac jednopólový vestavný 250V,10A,50Hz | ks | 23 |  | 0 |  |  | základní |  | 0 | 0 | 0 | 0 | 0 | 16 | K | 2 | ROZPOCET | 0 | 0 | 0 | 0 | 0 | 1 | 0 | 16 | 2
2 | K | Pol2 | V 2 - spínac strídavý vestavný 250V,10A,50Hz | ks | 8 |  | 0 |  |  | základní |  | 0 | 0 | 0 | 0 | 0 | 16 | K | 2 | ROZPOCET | 0 | 0 | 0 | 0 | 0 | 1 | 0 | 16 | 4
3 | K | Pol3 | V 3 - spínac sériový vestavný 250V,10A,50Hz | ks | 5 |  | 0 |  |  | základní |  | 0 | 0 | 0 | 0 | 0 | 16 | K | 2 | ROZPOCET | 0 | 0 | 0 | 0 | 0 | 1 | 0 | 16 | 6
4 | K | Pol5 | V 5 - prepínac strídavý dvojnásobný vestavný - 250V,10A,50Hz | ks | 12 |  | 0 |  |  | základní |  | 0 | 0 | 0 | 0 | 0 | 16 | K | 2 | ROZPOCET | 0 | 0 | 0 | 0 | 0 | 1 | 0 | 16 | 8
5 | K | Pol7 | V 6 - ovladac zapínací vestavný s orientacní doutnavkou | ks | 1 |  | 0 |  |  | základní |  | 0 | 0 | 0 | 0 | 0 | 16 | K | 2 | ROZPOCET | 0 | 0 | 0 | 0 | 0 | 1 | 0 | 16 | 10
6 | K | Pol176 | OJ - ovládací jenotka venkovních žaluzií místní - 230V,50hz, s blokováním pri ovládání centrální jednotkou | ks | 12 |  | 0 |  |  | základní |  | 0 | 0 | 0 | 0 | 0 | 16 | K | 2 | ROZPOCET | 0 | 0 | 0 | 0 | 0 | 1 | 0 | 16 | 12
| P |  | Poznámka k položce: Dodavatel žaluzií | [14 empty] | P | 2
7 | K | Pol177 | CJ - ovládací jenotka venkovních žaluzií centrální - 230V,50hz | ks | 2 |  | 0 |  |  | základní |  | 0 | 0 | 0 | 0 | 0 | 16 | K | 2 | ROZPOCET | 0 | 0 | 0 | 0 | 0 | 1 | 0 | 16 | 14
| P |  | Poznámka k položce: Dodavatel žaluzií | [14 empty] | P | 2
8 | K | Pol178 | Venkovní žaluzie | ks | 12 |  | 0 |  |  | základní |  | 0 | 0 | 0 | 0 | 0 | 16 | K | 2 | ROZPOCET | 0 | 0 | 0 | 0 | 0 | 1 | 0 | 16 | 16
| P |  | Poznámka k položce: Dodavatel žaluzií | [14 empty] | P | 2
| D | D3 | KRABICE, TRUBKY A MONTÁŽNÍ MATERIÁL |  |  |  | 0 |  |  |  |  | 0 |  | 0 |  | 0 | 2 | D | 1 | ROZPOCET | [6 empty] | 0
9 | K | Pol8 | Elektroinstalacní lišta LV 22*24 | m | 30 |  | 0 |  |  | základní |  | 0 | 0 | 0 | 0 | 0 | 16 | K | 2 | ROZPOCET | 0 | 0 | 0 | 0 | 0 | 1 | 0 | 16 | 18
10 | K | Pol9 | Elektroinstalacní lišta LV 40*40 | m | 20 |  | 0 |  |  | základní |  | 0 | 0 | 0 | 0 | 0 | 16 | K | 2 | ROZPOCET | 0 | 0 | 0 | 0 | 0 | 1 | 0 | 16 | 20
11 | K | Pol179 | Nástenný parapetní žlab 110*70 | m | 10 |  | 0 |  |  | základní |  | 0 | 0 | 0 | 0 | 0 | 16 | K | 2 | ROZPOCET | 0 | 0 | 0 | 0 | 0 | 1 | 0 | 16 | 22
12 | K | Pol10 | Hluboká elektroinstalacní krabice pro instalaci prvku do zateplených venkovních sten, hloubka 18cm | ks | 10 |  | 0 |  |  | základní |  | 0 | 0 | 0 | 0 | 0 | 16 | K | 2 | ROZPOCET | 0 | 0 | 0 | 0 | 0 | 1 | 0 | 16 | 24
| D | D4 | SILOVÉ KABELY A VODICE |  |  |  | 0 |  |  |  |  | 0 |  | 0 |  | 0 | 2 | D | 1 | ROZPOCET | [6 empty] | 0
13 | K | Pol11 | Kabel CYKY 5Cx1,5 | m | 370 |  | 0 |  |  | základní |  | 0 | 0 | 0 | 0 | 0 | 16 | K | 2 | ROZPOCET | 0 | 0 | 0 | 0 | 0 | 1 | 0 | 16 | 26
14 | K | Pol12 | Kabel CYKY 3C*1,5 | m | 540 |  | 0 |  |  | základní |  | 0 | 0 | 0 | 0 | 0 | 16 | K | 2 | ROZPOCET | 0 | 0 | 0 | 0 | 0 | 1 | 0 | 16 | 28
15 | K | Pol13 | Kabel CYKY 3A*1,5 | m | 296 |  | 0 |  |  | základní |  | 0 | 0 | 0 | 0 | 0 | 16 | K | 2 | ROZPOCET | 0 | 0 | 0 | 0 | 0 | 1 | 0 | 16 | 30
16 | K | Pol14 | Kabel CYKY 2A*1,5 | m | 180 |  | 0 |  |  | základní |  | 0 | 0 | 0 | 0 | 0 | 16 | K | 2 | ROZPOCET | 0 | 0 | 0 | 0 | 0 | 1 | 0 | 16 | 32
| D | D5 | OSVETLOVACÍ TELESA VC. ZDROJU |  |  |  | 0 |  |  |  |  | 0 |  | 0 |  | 0 | 2 | D | 1 | ROZPOCET | [6 empty] | 0
17 | K | Pol18 | E 4 - svítidlo nástropní interiérové LED 13W, 1490lm,230V,50Hz, IP54 | ks | 6 |  | 0 |  |  | základní |  | 0 | 0 | 0 | 0 | 0 | 16 | K | 2 | ROZPOCET | 0 | 0 | 0 | 0 | 0 | 1 | 0 | 16 | 34
| P |  | Poznámka k položce: LINEA SQUARE 1800/840, 13W,1490lm | [14 empty] | P | 2
18 | K | Pol20 | E 6 - svítidlo nástropní interiérové LED 35W, 3770lm,230V,50Hz, IP40 | ks | 28 |  | 0 |  |  | základní |  | 0 | 0 | 0 | 0 | 0 | 16 | K | 2 | ROZPOCET | 0 | 0 | 0 | 0 | 0 | 1 | 0 | 16 | 36
| P |  | Poznámka k položce: BELTR LED 2.4ft 5200/840, 35W,3770lm | [14 empty] | P | 2
19 | K | Pol21 | E 7 - svítidlo nástropní prumyslové LED 22W, 2930lm,230V,50Hz, IP66 | ks | 4 |  | 0 |  |  | základní |  | 0 | 0 | 0 | 0 | 0 | 16 | K | 2 | ROZPOCET | 0 | 0 | 0 | 0 | 0 | 1 | 0 | 16 | 38
| P |  | Poznámka k položce: PRIMA LED 1.5 ft PC 3250/840, 22W,2930lm | [14 empty] | P | 2
20 | K | Pol25 | E11 - svítidlo nástropní interiérové LED 42W, 4630lm,230V,50Hz, IP40 | ks | 4 |  | 0 |  |  | základní |  | 0 | 0 | 0 | 0 | 0 | 16 | K | 2 | ROZPOCET | 0 | 0 | 0 | 0 | 0 | 1 | 0 | 16 | 40
| P |  | Poznámka k položce: BELTR LED 2.4ft 6400/840, 42W,4630lm | [14 empty] | P | 2
21 | K | Pol28 | E14 - svítidlo nástropní interiérové LED 18W, 2040lm,230V,50Hz, IP54 | ks | 16 |  | 0 |  |  | základní |  | 0 | 0 | 0 | 0 | 0 | 16 | K | 2 | ROZPOCET | 0 | 0 | 0 | 0 | 0 | 1 | 0 | 16 | 42
| P |  | Poznámka k položce: LINEA ROUND 2400/840, 18W,2040lm | [14 empty] | P | 2
22 | K | Pol29 | E15 - svítidlo nástenné venkovní LED se senzorem , 13W, 1500lm, 230V,50Hz, IP54 | ks | 1 |  | 0 |  |  | základní |  | 0 | 0 | 0 | 0 | 0 | 16 | K | 2 | ROZPOCET | 0 | 0 | 0 | 0 | 0 | 1 | 0 | 16 | 44
| P |  | Poznámka k položce: LINEA ROUND SNS 1800/840, 13W, 1500lm | [14 empty] | P | 2
23 | K | Pol30 | E16 - svítidlo nástropní venkovní LED se senzorem 24W, 230V,50Hz, IP65 | ks | 9 |  | 0 |  |  | základní |  | 0 | 0 | 0 | 0 | 0 | 16 | K | 2 | ROZPOCET | 0 | 0 | 0 | 0 | 0 | 1 | 0 | 16 | 46
| P |  | Poznámka k položce: FULGUR MELISSA maxi B, LED 24W/4000k se senzorem | [14 empty] | P | 2
24 | K | Pol180 | E18 - svítidlo nástropní interiérové LED 53W, 6760lm,230V,50Hz, IP20 | ks | 4 |  | 0 |  |  | základní |  | 0 | 0 | 0 | 0 | 0 | 16 | K | 2 | ROZPOCET | 0 | 0 | 0 | 0 | 0 | 1 | 0 | 16 | 48
| P |  | Poznámka k položce: NAOS 2,5ft 8000/840, 53W, 6760 lm | [14 empty] | P | 2
25 | K | Pol181 | E19 - svítidlo nástropní interiérové LED 20W,1990lm,230V,50Hz, IP44 | ks | 14 |  | 0 |  |  | základní |  | 0 | 0 | 0 | 0 | 0 | 16 | K | 2 | ROZPOCET | 0 | 0 | 0 | 0 | 0 | 1 | 0 | 16 | 50
| P |  | Poznámka k položce: DLN 2130 BARI LED 2770/840, 20W, 1990lm | [14 empty] | P | 2
26 | K | Pol31 | N 1 - nouzové osvetlení nástenné LED 1hod, 230V, IP65 | ks | 16 |  | 0 |  |  | základní |  | 0 | 0 | 0 | 0 | 0 | 16 | K | 2 | ROZPOCET | 0 | 0 | 0 | 0 | 0 | 1 | 0 | 16 | 52
| P |  | Poznámka k položce: Helios LED IP65 NM1h | [14 empty] | P | 2
27 | K | Pol182 | Svetelný LED pásek délky 5m | ks | 6 |  | 0 |  |  | základní |  | 0 | 0 | 0 | 0 | 0 | 16 | K | 2 | ROZPOCET | 0 | 0 | 0 | 0 | 0 | 1 | 0 | 16 | 54
| D | D6 | SPOTREBNÍ MATERIÁL |  |  |  | 0 |  |  |  |  | 0 |  | 0 |  | 0 | 2 | D | 1 | ROZPOCET | [6 empty] | 0
28 | K | Pol214 | Spotrební materiál | kpl | 1 |  | 0 |  |  | základní |  | 0 | 0 | 0 | 0 | 0 | 16 | K | 2 | ROZPOCET | 0 | 0 | 0 | 0 | 0 | 1 | 0 | 16 | 56
| D | D7 | Montáž a revize |  |  |  | 0 |  |  |  |  | 0 |  | 0 |  | 0 | 2 | D | 0 | ROZPOCET | [6 empty] | 0
| D | D2 | ELEKTROINSTALACNÍ PRÍSTROJE |  |  |  | 0 |  |  |  |  | 0 |  | 0 |  | 0 | 2 | D | 1 | ROZPOCET | [6 empty] | 0
29 | K | Pol33 | V 1 - spínac jednopólový vestavný 250V,10A,50Hz | ks | 23 |  | 0 |  |  | základní |  | 0 | 0 | 0 | 0 | 0 | 16 | K | 2 | ROZPOCET | 0 | 0 | 0 | 0 | 0 | 1 | 0 | 16 | 58
30 | K | Pol34 | V 2 - spínac strídavý vestavný 250V,10A,50Hz | ks | 8 |  | 0 |  |  | základní |  | 0 | 0 | 0 | 0 | 0 | 16 | K | 2 | ROZPOCET | 0 | 0 | 0 | 0 | 0 | 1 | 0 | 16 | 60
31 | K | Pol35 | V 3 - spínac sériový vestavný 250V,10A,50Hz | ks | 5 |  | 0 |  |  | základní |  | 0 | 0 | 0 | 0 | 0 | 16 | K | 2 | ROZPOCET | 0 | 0 | 0 | 0 | 0 | 1 | 0 | 16 | 62
32 | K | Pol37 | V 5 - prepínac strídavý dvojnásobný vestavný - 250V,10A,50Hz | ks | 12 |  | 0 |  |  | základní |  | 0 | 0 | 0 | 0 | 0 | 16 | K | 2 | ROZPOCET | 0 | 0 | 0 | 0 | 0 | 1 | 0 | 16 | 64
33 | K | Pol39 | V 6 - ovladac zapínací vestavný s orientacní doutnavkou | ks | 1 |  | 0 |  |  | základní |  | 0 | 0 | 0 | 0 | 0 | 16 | K | 2 | ROZPOCET | 0 | 0 | 0 | 0 | 0 | 1 | 0 | 16 | 66
34 | K | Pol184 | OJ - ovládací jenotka venkovních žaluzií místní - 230V,50hz, s blokováním pri ovládání centrální jednotkou | ks | 12 |  | 0 |  |  | základní |  | 0 | 0 | 0 | 0 | 0 | 16 | K | 2 | ROZPOCET | 0 | 0 | 0 | 0 | 0 | 1 | 0 | 16 | 68
| P |  | Poznámka k položce: Dodavatel žaluzií | [14 empty] | P | 2
35 | K | Pol185 | CJ - ovládací jenotka venkovních žaluzií centrální - 230V,50hz | ks | 2 |  | 0 |  |  | základní |  | 0 | 0 | 0 | 0 | 0 | 16 | K | 2 | ROZPOCET | 0 | 0 | 0 | 0 | 0 | 1 | 0 | 16 | 70
| P |  | Poznámka k položce: Dodavatel žaluzií | [14 empty] | P | 2
36 | K | Pol186 | Venkovní žaluzie | ks | 12 |  | 0 |  |  | základní |  | 0 | 0 | 0 | 0 | 0 | 16 | K | 2 | ROZPOCET | 0 | 0 | 0 | 0 | 0 | 1 | 0 | 16 | 72
| P |  | Poznámka k položce: Dodavatel žaluzií | [14 empty] | P | 2
| D | D3 | KRABICE, TRUBKY A MONTÁŽNÍ MATERIÁL |  |  |  | 0 |  |  |  |  | 0 |  | 0 |  | 0 | 2 | D | 1 | ROZPOCET | [6 empty] | 0
37 | K | Pol40 | Elektroinstalacní lišta LV 22*24 | m | 30 |  | 0 |  |  | základní |  | 0 | 0 | 0 | 0 | 0 | 16 | K | 2 | ROZPOCET | 0 | 0 | 0 | 0 | 0 | 1 | 0 | 16 | 74
38 | K | Pol41 | Elektroinstalacní lišta LV 40*40 | m | 20 |  | 0 |  |  | základní |  | 0 | 0 | 0 | 0 | 0 | 16 | K | 2 | ROZPOCET | 0 | 0 | 0 | 0 | 0 | 1 | 0 | 16 | 76
39 | K | Pol187 | Nástenný parapetní žlab 110*70 | m | 10 |  | 0 |  |  | základní |  | 0 | 0 | 0 | 0 | 0 | 16 | K | 2 | ROZPOCET | 0 | 0 | 0 | 0 | 0 | 1 | 0 | 16 | 78
40 | K | Pol42 | Hluboká elektroinstalacní krabice pro instalaci prvku do zateplených venkovních sten, hloubka 18cm | ks | 10 |  | 0 |  |  | základní |  | 0 | 0 | 0 | 0 | 0 | 16 | K | 2 | ROZPOCET | 0 | 0 | 0 | 0 | 0 | 1 | 0 | 16 | 80
| D | D4 | SILOVÉ KABELY A VODICE |  |  |  | 0 |  |  |  |  | 0 |  | 0 |  | 0 | 2 | D | 1 | ROZPOCET | [6 empty] | 0
41 | K | Pol43 | Kabel CYKY 5Cx1,5 | m | 370 |  | 0 |  |  | základní |  | 0 | 0 | 0 | 0 | 0 | 16 | K | 2 | ROZPOCET | 0 | 0 | 0 | 0 | 0 | 1 | 0 | 16 | 82
42 | K | Pol44 | Kabel CYKY 3C*1,5 | m | 540 |  | 0 |  |  | základní |  | 0 | 0 | 0 | 0 | 0 | 16 | K | 2 | ROZPOCET | 0 | 0 | 0 | 0 | 0 | 1 | 0 | 16 | 84
43 | K | Pol45 | Kabel CYKY 3A*1,5 | m | 296 |  | 0 |  |  | základní |  | 0 | 0 | 0 | 0 | 0 | 16 | K | 2 | ROZPOCET | 0 | 0 | 0 | 0 | 0 | 1 | 0 | 16 | 86
44 | K | Pol46 | Kabel CYKY 2A*1,5 | m | 180 |  | 0 |  |  | základní |  | 0 | 0 | 0 | 0 | 0 | 16 | K | 2 | ROZPOCET | 0 | 0 | 0 | 0 | 0 | 1 | 0 | 16 | 88
| D | D5 | OSVETLOVACÍ TELESA VC. ZDROJU |  |  |  | 0 |  |  |  |  | 0 |  | 0 |  | 0 | 2 | D | 1 | ROZPOCET | [6 empty] | 0
45 | K | Pol50 | E 4 - svítidlo nástropní interiérové LED 13W, 1490lm,230V,50Hz, IP54 | ks | 6 |  | 0 |  |  | základní |  | 0 | 0 | 0 | 0 | 0 | 16 | K | 2 | ROZPOCET | 0 | 0 | 0 | 0 | 0 | 1 | 0 | 16 | 90
| P |  | Poznámka k položce: LINEA SQUARE 1800/840, 13W,1490lm | [14 empty] | P | 2
46 | K | Pol52 | E 6 - svítidlo nástropní interiérové LED 35W, 3770lm,230V,50Hz, IP40 | ks | 28 |  | 0 |  |  | základní |  | 0 | 0 | 0 | 0 | 0 | 16 | K | 2 | ROZPOCET | 0 | 0 | 0 | 0 | 0 | 1 | 0 | 16 | 92
| P |  | Poznámka k položce: BELTR LED 2.4ft 5200/840, 35W,3770lm | [14 empty] | P | 2
47 | K | Pol53 | E 7 - svítidlo nástropní prumyslové LED 22W, 2930lm,230V,50Hz, IP66 | ks | 4 |  | 0 |  |  | základní |  | 0 | 0 | 0 | 0 | 0 | 16 | K | 2 | ROZPOCET | 0 | 0 | 0 | 0 | 0 | 1 | 0 | 16 | 94
| P |  | Poznámka k položce: PRIMA LED 1.5 ft PC 3250/840, 22W,2930lm | [14 empty] | P | 2
48 | K | Pol57 | E11 - svítidlo nástropní interiérové LED 42W, 4630lm,230V,50Hz, IP40 | ks | 4 |  | 0 |  |  | základní |  | 0 | 0 | 0 | 0 | 0 | 16 | K | 2 | ROZPOCET | 0 | 0 | 0 | 0 | 0 | 1 | 0 | 16 | 96
| P |  | Poznámka k položce: BELTR LED 2.4ft 6400/840, 42W,4630lm | [14 empty] | P | 2
49 | K | Pol60 | E14 - svítidlo nástropní interiérové LED 18W, 2040lm,230V,50Hz, IP54 | ks | 16 |  | 0 |  |  | základní |  | 0 | 0 | 0 | 0 | 0 | 16 | K | 2 | ROZPOCET | 0 | 0 | 0 | 0 | 0 | 1 | 0 | 16 | 98
| P |  | Poznámka k položce: LINEA ROUND 2400/840, 18W,2040lm | [14 empty] | P | 2
50 | K | Pol61 | E15 - svítidlo nástenné venkovní LED se senzorem , 13W, 1500lm, 230V,50Hz, IP54 | ks | 1 |  | 0 |  |  | základní |  | 0 | 0 | 0 | 0 | 0 | 16 | K | 2 | ROZPOCET | 0 | 0 | 0 | 0 | 0 | 1 | 0 | 16 | 100
| P |  | Poznámka k položce: LINEA ROUND SNS 1800/840, 13W, 1500lm | [14 empty] | P | 2
51 | K | Pol62 | E16 - svítidlo nástropní venkovní LED se senzorem 24W, 230V,50Hz, IP65 | ks | 9 |  | 0 |  |  | základní |  | 0 | 0 | 0 | 0 | 0 | 16 | K | 2 | ROZPOCET | 0 | 0 | 0 | 0 | 0 | 1 | 0 | 16 | 102
| P |  | Poznámka k položce: FULGUR MELISSA maxi B, LED 24W/4000k se senzorem | [14 empty] | P | 2
52 | K | Pol188 | E18 - svítidlo nástropní interiérové LED 53W, 6760lm,230V,50Hz, IP20 | ks | 4 |  | 0 |  |  | základní |  | 0 | 0 | 0 | 0 | 0 | 16 | K | 2 | ROZPOCET | 0 | 0 | 0 | 0 | 0 | 1 | 0 | 16 | 104
| P |  | Poznámka k položce: NAOS 2,5ft 8000/840, 53W, 6760 lm | [14 empty] | P | 2
53 | K | Pol189 | E19 - svítidlo nástropní interiérové LED 20W,1990lm,230V,50Hz, IP44 | ks | 14 |  | 0 |  |  | základní |  | 0 | 0 | 0 | 0 | 0 | 16 | K | 2 | ROZPOCET | 0 | 0 | 0 | 0 | 0 | 1 | 0 | 16 | 106
| P |  | Poznámka k položce: DLN 2130 BARI LED 2770/840, 20W, 1990lm | [14 empty] | P | 2
54 | K | Pol63 | N 1 - nouzové osvetlení nástenné LED 1hod, 230V, IP65 | ks | 16 |  | 0 |  |  | základní |  | 0 | 0 | 0 | 0 | 0 | 16 | K | 2 | ROZPOCET | 0 | 0 | 0 | 0 | 0 | 1 | 0 | 16 | 108
| P |  | Poznámka k položce: Helios LED IP65 NM1h | [14 empty] | P | 2
55 | K | Pol190 | Svetelný LED pásek délky 5m | ks | 6 |  | 0 |  |  | základní |  | 0 | 0 | 0 | 0 | 0 | 16 | K | 2 | ROZPOCET | 0 | 0 | 0 | 0 | 0 | 1 | 0 | 16 | 110
| D | D8 | Revize elektro |  |  |  | 0 |  |  |  |  | 0 |  | 0 |  | 0 | 2 | D | 1 | ROZPOCET | [6 empty] | 0
56 | K | Pol64 | Revize silové elektroinstalace | ks | 1 |  | 0 |  |  | základní |  | 0 | 0 | 0 | 0 | 0 | 16 | K | 2 | ROZPOCET | 0 | 0 | 0 | 0 | 0 | 1 | 0 | 16 | 112

## 6b - Elektroinstalace (ne..._02
{6a463528-5fee-496d-969b-85755a2f60d8}
2
| KRYCÍ LIST SOUPISU PRACÍ | [7 empty] | v --- níže se nacházejí doplnkové a pomocné údaje k sestavám --- v | [8 empty] | False
Stavba:
MŠ U Stadionu - snížení energetické náročnosti budovy
Objekt:
03 - Objekt bývalých jeslí
Soupis:
6b - Elektroinstalace (nezpůsobilé výdaje)
| KSO: |  |  |  |  | CC-CZ:
| Místo: |  |  |  |  | Datum: | 11. 8. 2018
| Zadavatel: |  |  |  |  | IČ:
DIČ:
| Uchazeč: |  |  |  |  | IČ: | Vyplň údaj
|  | Vyplň údaj |  |  |  | DIČ: | Vyplň údaj
| Projektant: |  |  |  |  | IČ:
DIČ:
| Zpracovatel: |  |  |  |  | IČ:
DIČ:
Poznámka:
| Cena bez DPH | [5 empty] | 0
|  |  | Základ daně |  |  | Sazba daně | Výše daně
| DPH | základní | 0 |  |  | 21% | 0
|  | snížená | 0 |  |  | 15% | 0
|  | zákl. přenesená | 0 |  |  | 21% | 0
|  | sníž. přenesená | 0 |  |  | 15% | 0
|  | nulová | 0 |  |  | 0% | 0
| Cena s DPH |  |  | v | CZK |  | 0
REKAPITULACE ČLENĚNÍ SOUPISU PRACÍ
Stavba:
MŠ U Stadionu - snížení energetické náročnosti budovy
Objekt:
03 - Objekt bývalých jeslí
Soupis:
6b - Elektroinstalace (nezpůsobilé výdaje)
Místo: | [5 empty] | Datum: | 11. 8. 2018
Zadavatel: | [5 empty] | Projektant:
Uchazeč: |  |  | Vyplň údaj |  |  | Zpracovatel:
Kód dílu - Popis | [6 empty] | Cena celkem [CZK]
Náklady stavby celkem | [6 empty] | 0 | [11 empty] | -1
| D1 - Materiál | [5 empty] | 0
| D2 - ELEKTROINSTALACNÍ PRÍSTROJE | [5 empty] | 0
| D3 - KRABICE, TRUBKY A MONTÁŽNÍ MATERIÁL | [5 empty] | 0
| D4 - SILOVÉ KABELY A VODICE | [5 empty] | 0
| D5 - ROZVADECE SILNOPROUD | [5 empty] | 0
| D6 - RO1 - rozvodnice oddelení 1 | [5 empty] | 0
| D7 - RO2 - rozvodnice oddelení 2 | [5 empty] | 0
| D8 - SPOTREBNÍ MATERIÁL | [5 empty] | 0
| D9 - Montáž | [5 empty] | 0
| D2 - ELEKTROINSTALACNÍ PRÍSTROJE | [5 empty] | 0
| D3 - KRABICE, TRUBKY A MONTÁŽNÍ MATERIÁL | [5 empty] | 0
| D4 - SILOVÉ KABELY A VODICE | [5 empty] | 0
| D5 - ROZVADECE SILNOPROUD | [5 empty] | 0
| D6 - RO1 - rozvodnice oddelení 1 | [5 empty] | 0
| D7 - RO2 - rozvodnice oddelení 2 | [5 empty] | 0
| D10 - Ostatní elektromontážní práce | [5 empty] | 0
| D11 - Zednické práce | [5 empty] | 0
SOUPIS PRACÍ
Stavba:
MŠ U Stadionu - snížení energetické náročnosti budovy
Objekt:
03 - Objekt bývalých jeslí
Soupis:
6b - Elektroinstalace (nezpůsobilé výdaje)
Místo: | [5 empty] | Datum: | 11. 8. 2018
Zadavatel: | [5 empty] | Projektant:
Uchazeč: |  |  | Vyplň údaj |  |  | Zpracovatel:
PČ | Typ | Kód | Popis | MJ | Množství | J.cena [CZK] | Cena celkem [CZK] | Cenová soustava |  | DPH | J. Nh [h] | Nh celkem [h] | J. hmotnost [t] | Hmotnost celkem [t] | J. suť [t] | Suť Celkem [t]
Náklady soupisu celkem | [6 empty] | 0 |  |  |  |  | 0 |  | 0 |  | 0 |  | D | -1 | [7 empty] | 0
| D | D1 | Materiál |  |  |  | 0 |  |  |  |  | 0 |  | 0 |  | 0 | 2 | D | 0 | ROZPOCET | [6 empty] | 0
| D | D2 | ELEKTROINSTALACNÍ PRÍSTROJE |  |  |  | 0 |  |  |  |  | 0 |  | 0 |  | 0 | 2 | D | 1 | ROZPOCET | [6 empty] | 0
1 | K | Pol65 | X1 - zásuvka vestaná jednoduchá 250V,16A,50Hz | ks | 30 |  | 0 |  |  | základní |  | 0 | 0 | 0 | 0 | 0 | 16 | K | 2 | ROZPOCET | 0 | 0 | 0 | 0 | 0 | 1 | 0 | 16 | 2
2 | K | Pol67 | X12 - zásuvka interiérová s bezpecnostními clonkami , 250V,10A,50Hz | ks | 11 |  | 0 |  |  | základní |  | 0 | 0 | 0 | 0 | 0 | 16 | K | 2 | ROZPOCET | 0 | 0 | 0 | 0 | 0 | 1 | 0 | 16 | 4
3 | K | Pol68 | X 2 - dvojzásuvka interiérová s bezpecnostními clonkami , 2* 250V,10A,50Hz | ks | 12 |  | 0 |  |  | základní |  | 0 | 0 | 0 | 0 | 0 | 16 | K | 2 | ROZPOCET | 0 | 0 | 0 | 0 | 0 | 1 | 0 | 16 | 6
4 | K | Pol69 | X20 - zásuvka vestaná dvojnásobná 2*250V,16A,50Hz, rámecek dvojnásobný vodorovný | ks | 4 |  | 0 |  |  | základní |  | 0 | 0 | 0 | 0 | 0 | 16 | K | 2 | ROZPOCET | 0 | 0 | 0 | 0 | 0 | 1 | 0 | 16 | 8
5 | K | Pol192 | X22 - zásuvka interiérová dvojnásobná s bezpecnostními clonkami 2*250V,16A,50Hz, IP44, , rámecek dvojnásobný vodorovný | ks | 3 |  | 0 |  |  | základní |  | 0 | 0 | 0 | 0 | 0 | 16 | K | 2 | ROZPOCET | 0 | 0 | 0 | 0 | 0 | 1 | 0 | 16 | 10
6 | K | Pol71 | X3 - elektroinstalacní krabice 400V, 16A,50hz | ks | 2 |  | 0 |  |  | základní |  | 0 | 0 | 0 | 0 | 0 | 16 | K | 2 | ROZPOCET | 0 | 0 | 0 | 0 | 0 | 1 | 0 | 16 | 12
7 | K | Pol72 | X4 - zásuvka vestavná pod omítku 5P - 400V,16A,50hz, IP44 | ks | 2 |  | 0 |  |  | základní |  | 0 | 0 | 0 | 0 | 0 | 16 | K | 2 | ROZPOCET | 0 | 0 | 0 | 0 | 0 | 1 | 0 | 16 | 14
8 | K | Pol193 | X42 - zásuvka interiérová ctyrnásobná s bezpecnostními clonkami 4*250V,16A,50Hz, rámecek ctyrnásobný vodorovný | ks | 4 |  | 0 |  |  | základní |  | 0 | 0 | 0 | 0 | 0 | 16 | K | 2 | ROZPOCET | 0 | 0 | 0 | 0 | 0 | 1 | 0 | 16 | 16
9 | K | Pol75 | X 5 - el.inst. krabice pro osazení LED zdroje pro svetelný pásek | ks | 6 |  | 0 |  |  | základní |  | 0 | 0 | 0 | 0 | 0 | 16 | K | 2 | ROZPOCET | 0 | 0 | 0 | 0 | 0 | 1 | 0 | 16 | 18
10 | K | Pol76 | X 6 - kabelový vývod 1m | ks | 2 |  | 0 |  |  | základní |  | 0 | 0 | 0 | 0 | 0 | 16 | K | 2 | ROZPOCET | 0 | 0 | 0 | 0 | 0 | 1 | 0 | 16 | 20
11 | K | Pol194 | X 7 - vývod pospojení, svorka ochranného pospojení | ks | 2 |  | 0 |  |  | základní |  | 0 | 0 | 0 | 0 | 0 | 16 | K | 2 | ROZPOCET | 0 | 0 | 0 | 0 | 0 | 1 | 0 | 16 | 22
12 | K | Pol77 | V 8 - ovladac vzduchotechniky - | ks | 2 |  | 0 |  |  | základní |  | 0 | 0 | 0 | 0 | 0 | 16 | K | 2 | ROZPOCET | 0 | 0 | 0 | 0 | 0 | 1 | 0 | 16 | 24
| P |  | Poznámka k položce: dodávka VZT | [14 empty] | P | 2
13 | K | Pol195 | V 9 - tlacítko VZT vestavné VZT - 250V,16A,50Hz | ks | 8 |  | 0 |  |  | základní |  | 0 | 0 | 0 | 0 | 0 | 16 | K | 2 | ROZPOCET | 0 | 0 | 0 | 0 | 0 | 1 | 0 | 16 | 26
14 | K | Pol196 | CO - cidlo CO vzduchotechniky - dodávka VZT | ks | 4 |  | 0 |  |  | základní |  | 0 | 0 | 0 | 0 | 0 | 16 | K | 2 | ROZPOCET | 0 | 0 | 0 | 0 | 0 | 1 | 0 | 16 | 28
| P |  | Poznámka k položce: dodávka VZT | [14 empty] | P | 2
15 | K | Pol197 | MaR - rozvadec MaR - dodávka MaR | ks | 1 |  | 0 |  |  | základní |  | 0 | 0 | 0 | 0 | 0 | 16 | K | 2 | ROZPOCET | 0 | 0 | 0 | 0 | 0 | 1 | 0 | 16 | 30
| P |  | Poznámka k položce: dodávka MaR | [14 empty] | P | 2
16 | K | Pol90 | Elektroinstalacní krabice pod omítku vestavná 5P,400V,16A,50hz | ks | 94 |  | 0 |  |  | základní |  | 0 | 0 | 0 | 0 | 0 | 16 | K | 2 | ROZPOCET | 0 | 0 | 0 | 0 | 0 | 1 | 0 | 16 | 32
17 | K | Pol91 | Ochrana proti prepetí T3 do zásuvky | ks | 4 |  | 0 |  |  | základní |  | 0 | 0 | 0 | 0 | 0 | 16 | K | 2 | ROZPOCET | 0 | 0 | 0 | 0 | 0 | 1 | 0 | 16 | 34
| D | D3 | KRABICE, TRUBKY A MONTÁŽNÍ MATERIÁL |  |  |  | 0 |  |  |  |  | 0 |  | 0 |  | 0 | 2 | D | 1 | ROZPOCET | [6 empty] | 0
18 | K | Pol94 | Kabelový žlab MARS - NKZI 50x62x0.70, vcetne víka, nosných, spojovacích prvku | m | 50 |  | 0 |  |  | základní |  | 0 | 0 | 0 | 0 | 0 | 16 | K | 2 | ROZPOCET | 0 | 0 | 0 | 0 | 0 | 1 | 0 | 16 | 36
19 | K | Pol95 | Elektroinstalacní trubka 1220 | m | 20 |  | 0 |  |  | základní |  | 0 | 0 | 0 | 0 | 0 | 16 | K | 2 | ROZPOCET | 0 | 0 | 0 | 0 | 0 | 1 | 0 | 16 | 38
20 | K | Pol96 | Elektroinstalacní trubka 1225 | m | 10 |  | 0 |  |  | základní |  | 0 | 0 | 0 | 0 | 0 | 16 | K | 2 | ROZPOCET | 0 | 0 | 0 | 0 | 0 | 1 | 0 | 16 | 40
| D | D4 | SILOVÉ KABELY A VODICE |  |  |  | 0 |  |  |  |  | 0 |  | 0 |  | 0 | 2 | D | 1 | ROZPOCET | [6 empty] | 0
21 | K | Pol198 | Kabel CYKY 5C*10 | m | 25 |  | 0 |  |  | základní |  | 0 | 0 | 0 | 0 | 0 | 16 | K | 2 | ROZPOCET | 0 | 0 | 0 | 0 | 0 | 1 | 0 | 16 | 42
22 | K | Pol102 | Kabel CYKY 5Cx2,5 | m | 40 |  | 0 |  |  | základní |  | 0 | 0 | 0 | 0 | 0 | 16 | K | 2 | ROZPOCET | 0 | 0 | 0 | 0 | 0 | 1 | 0 | 16 | 44
23 | K | Pol103 | Kabel CYKY 3Cx2,5 | m | 680 |  | 0 |  |  | základní |  | 0 | 0 | 0 | 0 | 0 | 16 | K | 2 | ROZPOCET | 0 | 0 | 0 | 0 | 0 | 1 | 0 | 16 | 46
24 | K | Pol199 | Kabel SYKFY 2*2*0,5 | m | 50 |  | 0 |  |  | základní |  | 0 | 0 | 0 | 0 | 0 | 16 | K | 2 | ROZPOCET | 0 | 0 | 0 | 0 | 0 | 1 | 0 | 16 | 48
25 | K | Pol110 | Vodic CYA 6 | m | 80 |  | 0 |  |  | základní |  | 0 | 0 | 0 | 0 | 0 | 16 | K | 2 | ROZPOCET | 0 | 0 | 0 | 0 | 0 | 1 | 0 | 16 | 50
| D | D5 | ROZVADECE SILNOPROUD |  |  |  | 0 |  |  |  |  | 0 |  | 0 |  | 0 | 2 | D | 1 | ROZPOCET | [6 empty] | 0
| D | D6 | RO1 - rozvodnice oddelení 1 |  |  |  | 0 |  |  |  |  | 0 |  | 0 |  | 0 | 2 | D | 2 | ROZPOCET | [6 empty] | 0
26 | K | Pol215 | oceloplechový typový rozvadec , vcetne prístrojového vybavení, svorek a vnitrního propojení, povrchové úpravy | ks | 1 |  | 0 |  |  | základní |  | 0 | 0 | 0 | 0 | 0 | 16 | K | 3 | ROZPOCET | 0 | 0 | 0 | 0 | 0 | 1 | 0 | 16 | 52
| P |  | Poznámka k položce: Rozvádec, montáž POD omítku, bílá, požár.klasifikace EI30DP1-S, ŠxV=626x754,IP40; Bocnice, V=650; DIN lišta hliníková, šírka skríne = 600, šírka lišty = 488, 4ks; Upevnovací úchytka s vodivým propojení (zelená), 2ks; Upevnovací úchytka celoplastová (bílá), 2ks; Krycí deska, bez výrezu, plechová, bílá, Š=600, V=150, 2ks; Krycí deska, s výrezem 45mm, plechová, bílá, Š=600, V=150, 2ks; Krycí deska, bez výrezu, plechová, bílá, Š=600, V=50; Zaslepovací pás max. délka 1m, pro výrezy 45mm, šedý; Vypínac, 3-pól, In=40A; Svodic prepetí trídy T2 (II, C), modulový, TN-S,TT; 3+Npól, Un=280V; Jistic PL7, char B, 1-pólový, Icn=10kA, In=10A, 4ks; Jistic PL7, char B, 1-pólový, Icn=10kA, In=16A, 10ks; Chránic Ir=250A, typ AC, 4-pól, Idn=0.03A, In=25A, 2ks; Chránic s nadproudovou ochranou, Ir=250A, AC, 1+N, 10kA, char.B, Idn=0.03A, In=10A; Pojistkový odpínac pro Z-C10, 3p; Pojistkový odpínac pro Z-C10, 1p; Svorkovnice ELEKTRO Becov nad Teplou, 2.5-10 mm2, 4ks; Svorkovnice PE, propojení lištou, ELEKTRO Becov nad Teplou, 2.5-10mm2; Svorkovnice ELEKTRO Becov nad Teplou, 0.5-4 mm2, 44ks; Svorkovnice PE, propojení lištou, ELEKTRO Becov nad Teplou, 0.5-4mm2, 19ks; Jistic PL7, char B, 3-pólový, Icn=10kA, In=16A | [14 empty] | P | 3
| D | D7 | RO2 - rozvodnice oddelení 2 |  |  |  | 0 |  |  |  |  | 0 |  | 0 |  | 0 | 2 | D | 2 | ROZPOCET | [6 empty] | 0
27 | K | Pol216 | oceloplechový typový rozvadec , vcetne prístrojového vybavení, svorek a vnitrního propojení, povrchové úpravy | ks | 1 |  | 0 |  |  | základní |  | 0 | 0 | 0 | 0 | 0 | 16 | K | 3 | ROZPOCET | 0 | 0 | 0 | 0 | 0 | 1 | 0 | 16 | 54
| P |  | Poznámka k položce: Rozvádec, montáž POD omítku, bílá, požár.klasifikace EI30DP1-S, ŠxV=626x754,IP40; Bocnice, V=650; DIN lišta hliníková, šírka skríne = 600, šírka lišty = 488, 4ks; Upevnovací úchytka s vodivým propojení (zelená), 2ks; Upevnovací úchytka celoplastová (bílá), 2ks; Krycí deska, bez výrezu, plechová, bílá, Š=600, V=150, 2ks; Krycí deska, s výrezem 45mm, plechová, bílá, Š=600, V=150, 2ks; Krycí deska, bez výrezu, plechová, bílá, Š=600, V=50; Zaslepovací pás max. délka 1m, pro výrezy 45mm, šedý; Vypínac, 3-pól, In=40A; Svodic prepetí trídy T2 (II, C), modulový, TN-S,TT; 3+Npól, Un=280V; Jistic PL7, char B, 1-pólový, Icn=10kA, In=10A, 4ks; Jistic PL7, char B, 1-pólový, Icn=10kA, In=6A; Jistic PL7, char B, 1-pólový, Icn=10kA, In=16A, 9ks; Chránic Ir=250A, typ AC, 4-pól, Idn=0.03A, In=25A, 2ks; Chránic s nadproudovou ochranou, Ir=250A, AC, 1+N, 10kA, char.B, Idn=0.03A, In=10A; Pojistkový odpínac pro Z-C10, 3p, 2ks; Pojistkový odpínac pro Z-C10, 1p; Svorkovnice ELEKTRO Becov nad Teplou, 2.5-10 mm2, 4ks; Svorkovnice PE, propojení lištou, ELEKTRO Becov nad Teplou, 2.5-10mm2; Svorkovnice ELEKTRO Becov nad Teplou, 0.5-4 mm2, 44ks; Svorkovnice PE, propojení lištou, ELEKTRO Becov nad Teplou, 0.5-4mm2, 19ks; Jistic PL7, char B, 3-pólový, Icn=10kA, In=16A | [14 empty] | P | 3
| D | D8 | SPOTREBNÍ MATERIÁL |  |  |  | 0 |  |  |  |  | 0 |  | 0 |  | 0 | 2 | D | 1 | ROZPOCET | [6 empty] | 0
28 | K | Pol217 | Spotrební materiál | kpl | 1 |  | 0 |  |  | základní |  | 0 | 0 | 0 | 0 | 0 | 16 | K | 2 | ROZPOCET | 0 | 0 | 0 | 0 | 0 | 1 | 0 | 16 | 56
| D | D9 | Montáž |  |  |  | 0 |  |  |  |  | 0 |  | 0 |  | 0 | 2 | D | 0 | ROZPOCET | [6 empty] | 0
| D | D2 | ELEKTROINSTALACNÍ PRÍSTROJE |  |  |  | 0 |  |  |  |  | 0 |  | 0 |  | 0 | 2 | D | 1 | ROZPOCET | [6 empty] | 0
29 | K | Pol118 | X1 - zásuvka vestaná jednoduchá 250V,16A,50Hz | ks | 30 |  | 0 |  |  | základní |  | 0 | 0 | 0 | 0 | 0 | 16 | K | 2 | ROZPOCET | 0 | 0 | 0 | 0 | 0 | 1 | 0 | 16 | 58
30 | K | Pol120 | X12 - zásuvka interiérová s bezpecnostními clonkami , 250V,10A,50Hz | ks | 11 |  | 0 |  |  | základní |  | 0 | 0 | 0 | 0 | 0 | 16 | K | 2 | ROZPOCET | 0 | 0 | 0 | 0 | 0 | 1 | 0 | 16 | 60
31 | K | Pol121 | X 2 - dvojzásuvka interiérová s bezpecnostními clonkami , 2* 250V,10A,50Hz | ks | 12 |  | 0 |  |  | základní |  | 0 | 0 | 0 | 0 | 0 | 16 | K | 2 | ROZPOCET | 0 | 0 | 0 | 0 | 0 | 1 | 0 | 16 | 62
32 | K | Pol122 | X20 - zásuvka vestaná dvojnásobná 2*250V,16A,50Hz, rámecek dvojnásobný vodorovný | ks | 4 |  | 0 |  |  | základní |  | 0 | 0 | 0 | 0 | 0 | 16 | K | 2 | ROZPOCET | 0 | 0 | 0 | 0 | 0 | 1 | 0 | 16 | 64
33 | K | Pol203 | X22 - zásuvka interiérová dvojnásobná s bezpecnostními clonkami 2*250V,16A,50Hz, IP44, , rámecek dvojnásobný vodorovný | ks | 3 |  | 0 |  |  | základní |  | 0 | 0 | 0 | 0 | 0 | 16 | K | 2 | ROZPOCET | 0 | 0 | 0 | 0 | 0 | 1 | 0 | 16 | 66
34 | K | Pol124 | X3 - elektroinstalacní krabice 400V, 16A,50hz | ks | 2 |  | 0 |  |  | základní |  | 0 | 0 | 0 | 0 | 0 | 16 | K | 2 | ROZPOCET | 0 | 0 | 0 | 0 | 0 | 1 | 0 | 16 | 68
35 | K | Pol125 | X4 - zásuvka vestavná pod omítku 5P - 400V,16A,50hz, IP44 | ks | 2 |  | 0 |  |  | základní |  | 0 | 0 | 0 | 0 | 0 | 16 | K | 2 | ROZPOCET | 0 | 0 | 0 | 0 | 0 | 1 | 0 | 16 | 70
36 | K | Pol204 | X42 - zásuvka interiérová ctyrnásobná s bezpecnostními clonkami 4*250V,16A,50Hz, rámecek ctyrnásobný vodorovný | ks | 4 |  | 0 |  |  | základní |  | 0 | 0 | 0 | 0 | 0 | 16 | K | 2 | ROZPOCET | 0 | 0 | 0 | 0 | 0 | 1 | 0 | 16 | 72
37 | K | Pol128 | X 5 - el.inst. krabice pro osazení LED zdroje pro svetelný pásek | ks | 6 |  | 0 |  |  | základní |  | 0 | 0 | 0 | 0 | 0 | 16 | K | 2 | ROZPOCET | 0 | 0 | 0 | 0 | 0 | 1 | 0 | 16 | 74
38 | K | Pol129 | X 6 - kabelový vývod 1m | ks | 2 |  | 0 |  |  | základní |  | 0 | 0 | 0 | 0 | 0 | 16 | K | 2 | ROZPOCET | 0 | 0 | 0 | 0 | 0 | 1 | 0 | 16 | 76
39 | K | Pol205 | X 7 - vývod pospojení, svorka ochranného pospojení | ks | 2 |  | 0 |  |  | základní |  | 0 | 0 | 0 | 0 | 0 | 16 | K | 2 | ROZPOCET | 0 | 0 | 0 | 0 | 0 | 1 | 0 | 16 | 78
40 | K | Pol77 | V 8 - ovladac vzduchotechniky - | ks | 2 |  | 0 |  |  | základní |  | 0 | 0 | 0 | 0 | 0 | 16 | K | 2 | ROZPOCET | 0 | 0 | 0 | 0 | 0 | 1 | 0 | 16 | 80
| P |  | Poznámka k položce: dodávka VZT | [14 empty] | P | 2
41 | K | Pol206 | V 9 - tlacítko VZT vestavné VZT - 250V,16A,50Hz | ks | 8 |  | 0 |  |  | základní |  | 0 | 0 | 0 | 0 | 0 | 16 | K | 2 | ROZPOCET | 0 | 0 | 0 | 0 | 0 | 1 | 0 | 16 | 82
42 | K | Pol196 | CO - cidlo CO vzduchotechniky - dodávka VZT | ks | 4 |  | 0 |  |  | základní |  | 0 | 0 | 0 | 0 | 0 | 16 | K | 2 | ROZPOCET | 0 | 0 | 0 | 0 | 0 | 1 | 0 | 16 | 84
| P |  | Poznámka k položce: dodávka VZT | [14 empty] | P | 2
43 | K | Pol197 | MaR - rozvadec MaR - dodávka MaR | ks | 1 |  | 0 |  |  | základní |  | 0 | 0 | 0 | 0 | 0 | 16 | K | 2 | ROZPOCET | 0 | 0 | 0 | 0 | 0 | 1 | 0 | 16 | 86
| P |  | Poznámka k položce: dodávka MaR | [14 empty] | P | 2
44 | K | Pol141 | Elektroinstalacní krabice pod omítku vestavná 5P,400V,16A,50hz | ks | 94 |  | 0 |  |  | základní |  | 0 | 0 | 0 | 0 | 0 | 16 | K | 2 | ROZPOCET | 0 | 0 | 0 | 0 | 0 | 1 | 0 | 16 | 88
45 | K | Pol142 | Ochrana proti prepetí T3 do zásuvky | ks | 4 |  | 0 |  |  | základní |  | 0 | 0 | 0 | 0 | 0 | 16 | K | 2 | ROZPOCET | 0 | 0 | 0 | 0 | 0 | 1 | 0 | 16 | 90
| D | D3 | KRABICE, TRUBKY A MONTÁŽNÍ MATERIÁL |  |  |  | 0 |  |  |  |  | 0 |  | 0 |  | 0 | 2 | D | 1 | ROZPOCET | [6 empty] | 0
46 | K | Pol145 | Kabelový žlab MARS - NKZI 50x62x0.70, vcetne víka, nosných, spojovacích prvku | m | 50 |  | 0 |  |  | základní |  | 0 | 0 | 0 | 0 | 0 | 16 | K | 2 | ROZPOCET | 0 | 0 | 0 | 0 | 0 | 1 | 0 | 16 | 92
47 | K | Pol146 | Elektroinstalacní trubka 1220 | m | 20 |  | 0 |  |  | základní |  | 0 | 0 | 0 | 0 | 0 | 16 | K | 2 | ROZPOCET | 0 | 0 | 0 | 0 | 0 | 1 | 0 | 16 | 94
48 | K | Pol147 | Elektroinstalacní trubka 1225 | m | 10 |  | 0 |  |  | základní |  | 0 | 0 | 0 | 0 | 0 | 16 | K | 2 | ROZPOCET | 0 | 0 | 0 | 0 | 0 | 1 | 0 | 16 | 96
| D | D4 | SILOVÉ KABELY A VODICE |  |  |  | 0 |  |  |  |  | 0 |  | 0 |  | 0 | 2 | D | 1 | ROZPOCET | [6 empty] | 0
49 | K | Pol207 | Kabel CYKY 5C*10 | m | 25 |  | 0 |  |  | základní |  | 0 | 0 | 0 | 0 | 0 | 16 | K | 2 | ROZPOCET | 0 | 0 | 0 | 0 | 0 | 1 | 0 | 16 | 98
50 | K | Pol153 | Kabel CYKY 5Cx2,5 | m | 40 |  | 0 |  |  | základní |  | 0 | 0 | 0 | 0 | 0 | 16 | K | 2 | ROZPOCET | 0 | 0 | 0 | 0 | 0 | 1 | 0 | 16 | 100
51 | K | Pol154 | Kabel CYKY 3Cx2,5 | m | 680 |  | 0 |  |  | základní |  | 0 | 0 | 0 | 0 | 0 | 16 | K | 2 | ROZPOCET | 0 | 0 | 0 | 0 | 0 | 1 | 0 | 16 | 102
52 | K | Pol208 | Kabel SYKFY 2*2*0,5 | m | 50 |  | 0 |  |  | základní |  | 0 | 0 | 0 | 0 | 0 | 16 | K | 2 | ROZPOCET | 0 | 0 | 0 | 0 | 0 | 1 | 0 | 16 | 104
53 | K | Pol161 | Vodic CYA 6 | m | 80 |  | 0 |  |  | základní |  | 0 | 0 | 0 | 0 | 0 | 16 | K | 2 | ROZPOCET | 0 | 0 | 0 | 0 | 0 | 1 | 0 | 16 | 106
| D | D5 | ROZVADECE SILNOPROUD |  |  |  | 0 |  |  |  |  | 0 |  | 0 |  | 0 | 2 | D | 1 | ROZPOCET | [6 empty] | 0
| D | D6 | RO1 - rozvodnice oddelení 1 |  |  |  | 0 |  |  |  |  | 0 |  | 0 |  | 0 | 2 | D | 2 | ROZPOCET | [6 empty] | 0
54 | K | Pol209 | oceloplechový typový rozvadec , vcetne prístrojového vybavení, svorek a vnitrního propojení, povrchové úpravy | ks | 1 |  | 0 |  |  | základní |  | 0 | 0 | 0 | 0 | 0 | 16 | K | 3 | ROZPOCET | 0 | 0 | 0 | 0 | 0 | 1 | 0 | 16 | 108
| D | D7 | RO2 - rozvodnice oddelení 2 |  |  |  | 0 |  |  |  |  | 0 |  | 0 |  | 0 | 2 | D | 2 | ROZPOCET | [6 empty] | 0
55 | K | Pol209 | oceloplechový typový rozvadec , vcetne prístrojového vybavení, svorek a vnitrního propojení, povrchové úpravy | ks | 1 |  | 0 |  |  | základní |  | 0 | 0 | 0 | 0 | 0 | 16 | K | 3 | ROZPOCET | 0 | 0 | 0 | 0 | 0 | 1 | 0 | 16 | 110
| D | D10 | Ostatní elektromontážní práce |  |  |  | 0 |  |  |  |  | 0 |  | 0 |  | 0 | 2 | D | 1 | ROZPOCET | [6 empty] | 0
56 | K | Pol167 | Demontáž stávající silové elektroinstalace | hod | 50 |  | 0 |  |  | základní |  | 0 | 0 | 0 | 0 | 0 | 16 | K | 2 | ROZPOCET | 0 | 0 | 0 | 0 | 0 | 1 | 0 | 16 | 112
57 | K | Pol210 | Napojení stávajícího rozvadece výtahu RV | hod | 1 |  | 0 |  |  | základní |  | 0 | 0 | 0 | 0 | 0 | 16 | K | 2 | ROZPOCET | 0 | 0 | 0 | 0 | 0 | 1 | 0 | 16 | 114
58 | K | Pol171 | Demontáž a opetovná montáž slaboproudých rozvodu v prípade možné kolize | hod | 10 |  | 0 |  |  | základní |  | 0 | 0 | 0 | 0 | 0 | 16 | K | 2 | ROZPOCET | 0 | 0 | 0 | 0 | 0 | 1 | 0 | 16 | 116
59 | K | Pol212 | Ekologická likvidace demontovaných elektrických zarízení | ks | 1 |  | 0 |  |  | základní |  | 0 | 0 | 0 | 0 | 0 | 16 | K | 2 | ROZPOCET | 0 | 0 | 0 | 0 | 0 | 1 | 0 | 16 | 118
| D | D11 | Zednické práce |  |  |  | 0 |  |  |  |  | 0 |  | 0 |  | 0 | 2 | D | 1 | ROZPOCET | [6 empty] | 0
60 | K | Pol218 | Dozdení otvoru pomocí plynosilikátových tvárnic kolem nových rozvadecu RO | m2 | 2 |  | 0 |  |  | základní |  | 0 | 0 | 0 | 0 | 0 | 16 | K | 2 | ROZPOCET | 0 | 0 | 0 | 0 | 0 | 1 | 0 | 16 | 120
61 | K | Pol175 | Rezání drážky ve stenách a stropech pro nové kabely uložené, pod omítkou | m | 790 |  | 0 |  |  | základní |  | 0 | 0 | 0 | 0 | 0 | 16 | K | 2 | ROZPOCET | 0 | 0 | 0 | 0 | 0 | 1 | 0 | 16 | 122

## Pokyny pro vyplnění
Struktura údajů, formát souboru a metodika pro zpracování
Struktura
Soubor je složen ze záložky Rekapitulace stavby a záložek s názvem soupisu prací pro jednotlivé objekty ve formátu XLSX. Každá ze záložek přitom obsahuje
ještě samostatné sestavy vymezené orámovaním a nadpisem sestavy.
Rekapitulace stavby obsahuje sestavu Rekapitulace stavby a Rekapitulace objektů stavby a soupisů prací.
V sestavě Rekapitulace stavby jsou uvedeny informace identifikující předmět veřejné zakázky na stavební práce, KSO, CC-CZ, CZ-CPV, CZ-CPA a rekapitulaci
celkové nabídkové ceny uchazeče.
Termínem "uchazeč" se myslí "účastník zadávacího řízení" ve smyslu zákona o zadávání veřejných zakázek.
V sestavě Rekapitulace objektů stavby a soupisů prací je uvedena rekapitulace stavebních objektů, inženýrských objektů, provozních souborů,
vedlejších a ostatních nákladů a ostatních nákladů s rekapitulací nabídkové ceny za jednotlivé soupisy prací. Na základě údaje Typ je možné
identifikovat, zda se jedná o objekt nebo soupis prací pro daný objekt:
|  | STA | Stavební objekt pozemní
|  | ING | Stavební objekt inženýrský
|  | PRO | Provozní soubor
|  | VON | Vedlejší a ostatní náklady
|  | OST | Ostatní
|  | Soupis | Soupis prací pro daný typ objektu
Soupis prací pro jednotlivé objekty obsahuje sestavy Krycí list soupisu, Rekapitulace členění soupisu prací, Soupis prací. Za soupis prací může být považován
i objekt stavby v případě, že neobsahuje podřízenou zakázku.
Krycí list soupisu obsahuje rekapitulaci informací o předmětu veřejné zakázky ze sestavy Rekapitulace stavby, informaci o zařazení objektu do KSO,
CC-CZ, CZ-CPV, CZ-CPA a rekapitulaci celkové nabídkové ceny uchazeče za aktuální soupis prací.
Rekapitulace členění soupisu prací obsahuje rekapitulaci soupisu prací ve všech úrovních členění soupisu tak, jak byla tato členění použita (např.
stavební díly, funkční díly, případně jiné členění) s rekapitulací nabídkové ceny.
Soupis prací obsahuje položky veškerých stavebních nebo montážních prací, dodávek materiálů a služeb nezbytných pro zhotovení stavebního objektu,
inženýrského objektu, provozního souboru, vedlejších a ostatních nákladů.
Pro položky soupisu prací se zobrazují následující informace:
|  | PČ |  | Pořadové číslo položky v aktuálním soupisu
|  | TYP |  | Typ položky: K - konstrukce, M - materiál, PP - plný popis, PSC - poznámka k souboru cen, P - poznámka k položce, VV - výkaz výměr
|  | Kód |  | Kód položky
|  | Popis |  | Zkrácený popis položky
|  | MJ |  | Měrná jednotka položky
|  | Množství |  | Množství v měrné jednotce
|  | J.cena |  | Jednotková cena položky. Zadaní může obsahovat namísto J.ceny sloupce J.materiál a J.montáž, jejichž součet definuje
J.cenu položky.
|  | Cena celkem |  | Celková cena položky daná jako součin množství a j.ceny
|  | Cenová soustava |  | Příslušnost položky do cenové soustavy
Ke každé položce soupisu prací se na samostatných řádcích může zobrazovat:
Plný popis položky
Poznámka k souboru cen a poznámka zadavatele
Výkaz výměr
Pokud je k řádku výkazu výměr evidovaný údaj ve sloupci Kód, jedná se o definovaný odkaz, na který se může odvolávat výkaz výměr z jiné položky.
Metodika pro zpracování
Jednotlivé sestavy jsou v souboru provázány. Editovatelné pole jsou zvýrazněny žlutým podbarvením, ostatní pole neslouží k editaci a nesmí být jakkoliv
modifikovány.
Uchazeč je pro podání nabídky povinen vyplnit žlutě podbarvená pole:
Pole Uchazeč v sestavě Rekapitulace stavby - zde uchazeč vyplní svůj název (název subjektu)
Pole IČ a DIČ v sestavě Rekapitulace stavby - zde uchazeč vyplní svoje IČ a DIČ
Datum v sestavě Rekapitulace stavby - zde uchazeč vyplní datum vytvoření nabídky
J.cena = jednotková cena v sestavě Soupis prací o maximálním počtu desetinných míst uvedených v poli
- pokud sestavy soupisů prací obsahují pole J.cena, měla by být všechna tato pole vyplněna nenulovými
Poznámka - nepovinný údaj pro položku soupisu
V případě, že sestavy soupisů prací neobsahují pole J.cena, potom ve všech soupisech prací obsahují pole:
- J.materiál - jednotková cena materiálu
- J.montáž - jednotková cena montáže
Uchazeč v tomto případě by měl vyplnit všechna pole J.materiál a pole J.montáž nenulovými kladnými číslicemi. V případech, kdy položka
neobsahuje žádný materiál je přípustné, aby pole J.materiál bylo vyplněno nulou. V případech, kdy položka neobsahuje žádnou montáž je přípustné,
aby pole J.montáž bylo vyplněno nulou. Obě pole - J.materiál, J.Montáž u jedné položky by však neměly být vyplněny nulou.
Rekapitulace stavby
Název |  |  | Povinný |  | Popis | Typ | Max. počet
atributu |  |  | (A/N) |  |  |  | znaků
Kód |  |  | A |  | Kód stavby | String | 20
Stavba |  |  | A |  | Název stavby | String | 120
Místo |  |  | N |  | Místo stavby | String | 50
Datum |  |  | A |  | Datum vykonaného exportu | Date
KSO |  |  | N |  | Klasifikace stavebního objektu | String | 15
CC-CZ |  |  | N |  | Klasifikace stavbeních děl | String | 15
CZ-CPV |  |  | N |  | Společný slovník pro veřejné zakázky | String | 20
CZ-CPA |  |  | N |  | Klasifikace produkce podle činností | String | 20
Zadavatel |  |  | N |  | Zadavatel zadaní | String | 50
IČ |  |  | N |  | IČ zadavatele zadaní | String | 20
DIČ |  |  | N |  | DIČ zadavatele zadaní | String | 20
Uchazeč |  |  | N |  | Uchazeč veřejné zakázky | String | 50
Projektant |  |  | N |  | Projektant | String | 50
Poznámka |  |  | N |  | Poznámka k zadání | String | 255
Sazba DPH |  |  | A |  | Rekapitulace sazeb DPH u položek soupisů | eGSazbaDph
Základna DPH |  |  | A |  | Základna DPH určena součtem celkové ceny z položek soupisů | Double
Hodnota DPH |  |  | A |  | Hodnota DPH | Double
Cena bez DPH |  |  | A |  | Celková cena bez DPH za celou stavbu. Sčítává se ze všech listů. | Double
Cena s DPH |  |  | A |  | Celková cena s DPH za celou stavbu | Double
Rekapitulace objektů stavby a soupisů prací
Název |  |  | Povinný |  | Popis | Typ | Max. počet
atributu |  |  | (A/N) |  |  |  | znaků
Kód |  |  | A |  | Přebírá se z Rekapitulace stavby | String | 20
Stavba |  |  | A |  | Přebírá se z Rekapitulace stavby | String | 120
Místo |  |  | N |  | Přebírá se z Rekapitulace stavby | String | 50
Datum |  |  | A |  | Přebírá se z Rekapitulace stavby | Date
Zadavatel |  |  | N |  | Přebírá se z Rekapitulace stavby | String | 50
Projektant |  |  | N |  | Přebírá se z Rekapitulace stavby | String | 50
Uchazeč |  |  | N |  | Přebírá se z Rekapitulace stavby | String | 50
Kód |  |  | A |  | Kód objektu | String | 20
Objektu, Soupis prací |  |  | A |  | Název objektu | String | 120
Cena bez DPH |  |  | A |  | Cena bez DPH za daný objekt | Double
Cena s DPH |  |  | A |  | Cena spolu s DPH za daný objekt | Double
Typ |  |  | A |  | Typ zakázky | eGTypZakazky
Krycí list soupisu
Název |  |  | Povinný |  | Popis | Typ | Max. počet
atributu |  |  | (A/N) |  |  |  | znaků
Stavba |  |  | A |  | Přebírá se z Rekapitulace stavby | String | 120
Objekt |  |  | A |  | Kód a název objektu | String | 20 + 120
Soupis |  |  | A |  | Kód a název soupisu | String | 20 + 120
KSO |  |  | N |  | Klasifikace stavebního objektu | String | 15
CC-CZ |  |  | N |  | Klasifikace stavbeních děl | String | 15
CZ-CPV |  |  | N |  | Společný slovník pro veřejné zakázky | String | 20
CZ-CPA |  |  | N |  | Klasifikace produkce podle činností | String | 20
Místo |  |  | N |  | Přebírá se z Rekapitulace stavby | String | 50
Zadavatel |  |  | N |  | Přebírá se z Rekapitulace stavby | String | 50
Uchazeč |  |  | N |  | Přebírá se z Rekapitulace stavby | String | 50
Projektant |  |  | N |  | Přebírá se z Rekapitulace stavby | String | 50
Poznámka |  |  | N |  | Poznámka k soupisu prací | String | 255
Sazba DPH |  |  | A |  | Rekapitulace sazeb DPH na položkách aktuálního soupisu | eGSazbaDph
Základna DPH |  |  | A |  | Základna DPH určena součtem celkové ceny z položek aktuálního soupisu | Double
Hodnota DPH |  |  | A |  | Hodnota DPH | Double
Cena bez DPH |  |  | A |  | Cena bez DPH za daný soupis | Double
Cena s DPH |  |  | A |  | Cena s DPH za daný soupis | Double
Rekapitulace členění soupisu prací
Název |  |  | Povinný |  | Popis | Typ | Max. počet
atributu |  |  | (A/N) |  |  |  | znaků
Stavba |  |  | A |  | Přebírá se z Rekapitulace stavby | String | 120
Objekt |  |  | A |  | Kód a název objektu, přebírá se z Krycího listu soupisu | String | 20 + 120
Soupis |  |  | A |  | Kód a název objektu, přebírá se z Krycího listu soupisu | String | 20 + 120
Místo |  |  | N |  | Přebírá se z Rekapitulace stavby | String | 50
Datum |  |  | A |  | Přebírá se z Rekapitulace stavby | Date
Zadavatel |  |  | N |  | Přebírá se z Rekapitulace stavby | String | 50
Projektant |  |  | N |  | Přebírá se z Rekapitulace stavby | String | 50
Uchazeč |  |  | N |  | Přebírá se z Rekapitulace stavby | String | 50
Kód dílu - Popis |  |  | A |  | Kód a název dílu ze soupisu | String | 20 + 100
Cena celkem |  |  | A |  | Cena celkem za díl ze soupisu | Double
Soupis prací
Název |  |  | Povinný |  | Popis | Typ | Max. počet
atributu |  |  | (A/N) |  |  |  | znaků
Stavba |  |  | A |  | Přebírá se z Rekapitulace stavby | String | 120
Objekt |  |  | A |  | Kód a název objektu | String | 20 + 120
Soupis |  |  | A |  | Přebírá se z Krycího listu soupisu | String | 20 + 120
Místo |  |  | N |  | Přebírá se z Krycího listu soupisu | String | 50
Datum |  |  | A |  | Přebírá se z Krycího listu soupisu | Date
Zadavatel |  |  | N |  | Přebírá se z Krycího listu soupisu | String | 50
Projektant |  |  | N |  | Přebírá se z Krycího listu soupisu | String | 50
Uchazeč |  |  | N |  | Přebírá se z Krycího listu soupisu | String | 50
PČ |  |  | A |  | Pořadové číslo položky soupisu | Long
Typ |  |  | A |  | Typ položky soupisu | eGTypPolozky | 1
Kód |  |  | A |  | Kód položky ze soupisu | String | 20
Popis |  |  | A |  | Popis položky ze soupisu | String | 255
MJ |  |  | A |  | Měrná jednotka položky | String | 10
Množství |  |  | A |  | Množství položky soupisu | Double
J.Cena |  |  | A |  | Jednotková cena položky | Double
Cena celkem |  |  | A |  | Cena celkem vyčíslena jako J.Cena * Množství | Double
Cenová soustava |  |  | N |  | Zařazení položky do cenové soustavy | String | 50
p |  |  | N |  | Poznámka položky ze soupisu | Memo
psc |  |  | N |  | Poznámka k souboru cen ze soupisu | Memo
pp |  |  | N |  | Plný popis položky ze soupisu | Memo
vv |  |  | N |  | Výkaz výměr (figura, výraz, výměra) ze soupisu | Text,Text,Double | 20, 150
DPH |  |  | A |  | Sazba DPH pro položku | eGSazbaDPH
Hmotnost |  |  | A |  | Hmotnost položky ze soupisu | Double
Suť |  |  | A |  | Suť položky ze soupisu | Double
Nh |  |  | N |  | Normohodiny položky ze soupisu | Double
Datová věta
Typ věty |  |  | Hodnota |  | Význam
eGSazbaDPH |  |  | základní |  | Základní sazba DPH
|  |  | snížená |  | Snížená sazba DPH
|  |  | nulová |  | Nulová sazba DPH
|  |  | zákl. přenesená |  | Základní sazba DPH přenesená
|  |  | sníž. přenesená |  | Snížená sazba DPH přenesená
eGTypZakazky |  |  | STA |  | Stavební objekt
|  |  | PRO |  | Provozní soubor
|  |  | ING |  | Inženýrský objekt
|  |  | VON |  | Vedlejší a ostatní náklady
|  |  | OST |  | Ostatní náklady
eGTypPolozky |  |  | 1 |  | Položka typu HSV
|  |  | 2 |  | Položka typu PSV
|  |  | 3 |  | Položka typu M
|  |  | 4 |  | Položka typu OST