## Rekapitulace stavby
Export Komplet | [25 empty] | VZ | 2.0 |  |  |  |  | False | False | {920e1992-c7f4-4554-b757-7ce81c3f5cd0}
[18 empty] | >> skryté sloupce << | [12 empty] | 0,01 | 21
[31 empty] | 0,01 | 15
|  | REKAPITULACE STAVBY | [16 empty] | v --- níže se nacházejí doplnkové a pomocné údaje k sestavám --- v | [11 empty] | 0,001
|  | Kód: |  |  |  |  | 04/2024_VZ_2 | [23 empty] | 0,01
|  | Stavba: |  |  |  |  | REKONSTRUKCE ELEKTROINSTALACE, č.p.67, CHRUDIM - AKTUALIZACE A DOPLNĚNÍ PD_BŘEZEN 2024 | [23 empty] | 0,01
|  | KSO: | [11 empty] | CC-CZ: | [16 empty] | 0,01
|  | Místo: |  |  |  |  | budova Městského úřadu, Pardubická 67, 537 16 Chrudim I | [6 empty] | Datum: |  | 2024-03-20 | [14 empty] | 0,01
0,01
|  | Zadavatel: |  |  |  |  | Město Chrudim, Resselovo nám.77, 537 16 Chrudim I | [6 empty] | IČ: | [16 empty] | 0,01
[14 empty] | DIČ: | [16 empty] | 0,01
0,01
|  | Zhotovitel: | [11 empty] | IČ: | [16 empty] | 0,01
[14 empty] | DIČ: | [16 empty] | 0,01
False
|  | Projektant: |  |  |  |  | BOGUAJ Stavební inženýrství s.r.o. | [6 empty] | IČ: |  | 287 80 736 | [14 empty] | False
[7 empty] | Kameničky 41, 539 41 Kameničky | [6 empty] | DIČ: | [16 empty] | True
0,01
|  | Zpracovatel: | [11 empty] | IČ: | [16 empty] | 0,01
[14 empty] | DIČ: | [16 empty] | False
Poznámka:
Případné uvedené konkrétní typy výrobku určují standard zařízení, mohou být nahrazeny výrobky se stejnými, případně lepšími vlastnostmi.
|  | Cena bez DPH | [11 empty] | 0
[8 empty] | Sazba daně |  | Základ daně |  |  |  | Výše daně
|  | DPH |  | základní |  |  |  | 21% |  | 0 |  |  |  | 0
|  |  |  | snížená |  |  |  | 15% |  | 0 |  |  |  | 0
|  |  |  | zákl. přenesená |  |  |  | 21% |  | #REF! |  |  |  | 0
|  |  |  | sníž. přenesená |  |  |  | 15% |  | #REF! |  |  |  | 0
|  |  |  | nulová |  |  |  | 0% |  | #REF! |  |  |  | 0
|  | Cena s DPH | [6 empty] | v |  | CZK |  |  | 0
REKAPITULACE OBJEKTŮ STAVBY A SOUPISŮ PRACÍ
| Kód: | [6 empty] | 04/2024_VZ_2
| Stavba: | [6 empty] | REKONSTRUKCE ELEKTROINSTALACE, č.p.67, CHRUDIM - AKTUALIZACE A DOPLNĚNÍ PD_BŘEZEN 2024
| Místo: | [6 empty] | budova Městského úřadu, Pardubická 67, 537 16 Chrudim I |  |  |  |  | Datum: |  | 2024-03-20
| Zadavatel: | [11 empty] | Projektant: |  | BOGUAJ Stavební inženýrství s.r.o. |  |  |  | Informatívní údaje z listů zakázek
| Zhotovitel: | [11 empty] | Zpracovatel:
| Kód |  |  |  | Popis | [6 empty] | Cena bez DPH [CZK] |  |  |  | Cena s DPH [CZK] | Typ |  | z toho Ostat. náklady [CZK] | DPH [CZK] | Normohodiny [h] | DPH základní [CZK] | DPH snížená [CZK] | DPH základní přenesená [CZK] | DPH snížená přenesená [CZK] | Základna DPH základní | Základna DPH snížená | Základna DPH zákl. přenesená | Základna DPH sníž. přenesená | Základna DPH nulová
| Náklady stavby celkem | [10 empty] | 0 |  |  |  | 0 |  |  | 0 | #REF! | #REF! | #REF! | #REF! | #REF! | #REF! | #REF! | #REF! | #REF! | #REF! | #REF! | D | 0 | ###NOIMPORT### | IMPORT | {920e1992-c7f4-4554-b757-7ce81c3f5cd0} | {00000000-0000-0000-0000-000000000000}
/ |  | SO.05 |  |  |  | 2.n.p._chodby | [5 empty] | 0 |  |  |  | 0 | STA |  | 0 | 0 | 504.83 | 0 | 0 | 0 | 0 | 0 | 0 | 0 | 0 | 0 |  | 1 |  | IMPORT | {276568cd-9b8d-4976-a23b-ee95b499a276} | {920e1992-c7f4-4554-b757-7ce81c3f5cd0} | 2
/ |  | SO.09 |  |  |  | 2.n.p._kanceláře | [5 empty] | 0 |  |  |  | 0 | STA |  | 0 | 0 | 855.872 | 0 | 0 | 0 | 0 | 0 | 0 | 0 | 0 | 0 |  | 1 |  | IMPORT | {7a90c6b1-a92e-4fc6-b6fa-9c813bfbedf9} | {920e1992-c7f4-4554-b757-7ce81c3f5cd0} | 2
/ |  | SO.11 |  |  |  | nouzové osvětlení | [5 empty] | 0 |  |  |  | 0 | STA |  | 0 | 0 | 27.114 | 0 | 0 | 0 | 0 | 0 | 0 | 0 | 0 | 0 |  | 1 |  | IMPORT | {f98aefec-c4da-4a0e-bb20-9e7d52051031} | {920e1992-c7f4-4554-b757-7ce81c3f5cd0} | 2
/ |  | SO.14 |  |  |  | 2.n.p._data | [5 empty] | 0 |  |  |  | 0 | STA |  | 0 | 0 | 594.882 | 0 | 0 | 0 | 0 | 0 | 0 | 0 | 0 | 0 |  | 1 |  | IMPORT | {83e4db6b-5999-430c-a432-dfda2513c635} | {920e1992-c7f4-4554-b757-7ce81c3f5cd0} | 2
/ |  | SO.16 |  |  |  | stavební práce | [5 empty] | 0 |  |  |  | 0 | STA |  | 0 | #REF! | #REF! | #REF! | #REF! | #REF! | #REF! | #REF! | #REF! | #REF! | #REF! | #REF! |  | 1 |  | IMPORT | {34009cb6-b395-48be-9716-5afdf8e773d1} | {920e1992-c7f4-4554-b757-7ce81c3f5cd0} | 2
/ |  | SO.17 |  |  |  | silnoproud | [5 empty] | 0 |  |  |  | 0 | STA |  | 0 | #REF! | #REF! | #REF! | #REF! | #REF! | #REF! | #REF! | #REF! | #REF! | #REF! | #REF! |  | 1 |  | IMPORT | {34009cb6-b395-48be-9716-5afdf8e773d1} | {920e1992-c7f4-4554-b757-7ce81c3f5cd0} | 2
|  | SO.18 |  |  |  | dveře,podlaha | [5 empty] | 0 |  |  |  | 0 | STA
|  | SO.19 |  |  |  | VRN | [5 empty] | 0 |  |  |  | 0 | STA

## SO.05 - 2.n.p._chodby
[9 empty] | >> skryté sloupce << | [9 empty] | {276568cd-9b8d-4976-a23b-ee95b499a276}
2
| KRYCÍ LIST SOUPISU PRACÍ | [8 empty] | v --- níže se nacházejí doplnkové a pomocné údaje k sestavám --- v | [8 empty] | False
Stavba:
REKONSTRUKCE ELEKTROINSTALACE, č.p.67, CHRUDIM - AKTUALIZACE A DOPLNĚNÍ PD_BŘEZEN 2024
Objekt:
SO.05 - 2.n.p._chodby
| KSO: |  |  |  |  | CC-CZ:
| Místo: |  | budova Městského úřadu, Pardubická 67, 537 16 Chrudim I |  |  | Datum: | 2024-03-20
| Zadavatel: |  | Město Chrudim, Resselovo nám.77, 537 16 Chrudim I |  |  | IČ:
DIČ:
| Zhotovitel: |  |  |  |  | IČ:
DIČ:
| Projektant: |  | BOGUAJ Stavební inženýrství s.r.o. |  |  | IČ: | 287 80 736
|  |  | Kameničky 41, 539 41 Kameničky |  |  | DIČ:
| Zpracovatel: |  |  |  |  | IČ:
DIČ:
Poznámka:
| Cena bez DPH | [5 empty] | 0
|  |  | Základ daně |  |  | Sazba daně | Výše daně
| DPH | základní | 0 |  |  | 21% | 0
|  | snížená | 0 |  |  | 15% | 0
|  | zákl. přenesená | 0 |  |  | 21% | 0
|  | sníž. přenesená | 0 |  |  | 15% | 0
|  | nulová | 0 |  |  | 0% | 0
| Cena s DPH |  |  | v | CZK |  | 0
REKAPITULACE ČLENĚNÍ SOUPISU PRACÍ
Stavba:
REKONSTRUKCE ELEKTROINSTALACE, č.p.67, CHRUDIM - AKTUALIZACE A DOPLNĚNÍ PD_BŘEZEN 2024
Objekt:
SO.05 - 2.n.p._chodby
Místo: |  |  | budova Městského úřadu, Pardubická 67, 537 16 Chrudim I |  |  | Datum: | 2024-03-20
Zadavatel: |  |  | Město Chrudim, Resselovo nám.77, 537 16 Chrudim I |  |  | Projektant: | BOGUAJ Stavební inženýrství s.r.o.
Zhotovitel: | [5 empty] | Zpracovatel:
Kód dílu - Popis | [6 empty] | Cena celkem [CZK]
Náklady stavby celkem | [6 empty] | 0 | [12 empty] | -1
| PSV - Práce a dodávky PSV | [5 empty] | 0
| 741 - Elektroinstalace - silnoproud | [5 empty] | 0
| M - Práce a dodávky M | [5 empty] | 0
| 46-M - Zemní práce při extr.mont.pracích | [5 empty] | 0
| HZS - Hodinové zúčtovací sazby | [5 empty] | 0
| VRN - Vedlejší rozpočtové náklady | [5 empty] | 0
| VRN3 - Zařízení staveniště | [5 empty] | 0
SOUPIS PRACÍ
Stavba:
REKONSTRUKCE ELEKTROINSTALACE, č.p.67, CHRUDIM - AKTUALIZACE A DOPLNĚNÍ PD_BŘEZEN 2024
Objekt:
SO.05 - 2.n.p._chodby
Místo: |  |  | budova Městského úřadu, Pardubická 67, 537 16 Chrudim I |  |  | Datum: | 2024-03-20
Zadavatel: |  |  | Město Chrudim, Resselovo nám.77, 537 16 Chrudim I |  |  | Projektant: | BOGUAJ Stavební inženýrství s.r.o.
Zhotovitel: | [5 empty] | Zpracovatel:
PČ | Typ | Kód | Popis | MJ | Množství | J.cena [CZK] | Cena celkem [CZK] | Cenová soustava |  |  | DPH | J. Nh [h] | Nh celkem [h] | J. hmotnost [t] | Hmotnost celkem [t] | J. suť [t] | Suť Celkem [t]
Náklady soupisu celkem | [6 empty] | 0 | [5 empty] | 504.83 |  | 0.48328 |  | 0.30625 |  | D | -1 | [11 empty] | 0
| D | PSV | Práce a dodávky PSV |  |  |  | 0 | [5 empty] | 267.106 |  | 0.47608 |  | 0 | 2 | D | 0 |  |  |  | ROZPOCET | [7 empty] | 0
| D | 741 | Elektroinstalace - silnoproud |  |  |  | 0 | [5 empty] | 267.106 |  | 0.47608 |  | 0 | 2 | D | 1 |  |  |  | ROZPOCET | [7 empty] | 0
1 | K | 741110511 | Montáž lišt a kanálků elektroinstalačních se spojkami, ohyby a rohy a s nasunutím do krabic vkládacích s víčkem, šířky do 60 mm | m | 50 |  | 0 | CS ÚRS 2023 01 |  |  | základní | 0.191 | 9.55 | 0 | 0 | 0 | 0 | 16 | K | 2 |  |  |  | ROZPOCET |  | 0 | 0 | 0 | 0 | 0 | 1 | 0 | 16 | -1949594543
2 | M | 34571010 | lišta elektroinstalační vkládací 18x13mm | m | 52.5 |  | 0 | CS ÚRS 2023 01 |  |  | základní | 0 | 0 | 0.0001 | 0.00525 | 0 | 0 | 32 | M | 2 |  |  |  | ROZPOCET |  | 0 | 0 | 0 | 0 | 0 | 1 | 0 | 16 | 750732174
| VV |  | 50*1,05 'Přepočtené koeficientem množství |  | 52.5 | [13 empty] | VV | 2 | 2 | False | 1 | ROZPOCET
3 | K | 741110513 | Montáž lišt a kanálků elektroinstalačních se spojkami, ohyby a rohy a s nasunutím do krabic vkládacích s víčkem, šířky do přes 120 do 180 mm | m | 47 |  | 0 | CS ÚRS 2023 01 |  |  | základní | 0.289 | 13.583 | 0 | 0 | 0 | 0 | 16 | K | 2 |  |  |  | ROZPOCET |  | 0 | 0 | 0 | 0 | 0 | 1 | 0 | 16 | -59571303
4 | M | 1652671 | DRATENY ZLAB+SPOJKA 110X150 3M | m | 54.05 |  | 0 | R položka |  |  | základní | 0 | 0 | 0.00114 | 0.061617 | 0 | 0 | 32 | M | 2 |  |  |  | ROZPOCET |  | 0 | 0 | 0 | 0 | 0 | 1 | 0 | 16 | -645100718
| VV |  | 47*1,15 'Přepočtené koeficientem množství |  | 54.05 | [13 empty] | VV | 2 | 2 | False | 1 | ROZPOCET
5 | K | 741110521 | Montáž lišt a kanálků elektroinstalačních se spojkami, ohyby a rohy a s nasunutím do krabic vkládacích bez víčka, šířky do 60 mm | m | 12 |  | 0 | CS ÚRS 2023 01 |  |  | základní | 0.137 | 1.644 | 0 | 0 | 0 | 0 | 16 | K | 2 |  |  |  | ROZPOCET |  | 0 | 0 | 0 | 0 | 0 | 1 | 0 | 16 | 346145606
6 | M | 1141553 | PERFOROVANÝ KAB. ZLAB 3M 60X50X1.00 S, se vzdáleností podpěr 2,5m | m | 12 |  | 0 | R položka |  |  | základní | 0 | 0 | 0.00124 | 0.01488 | 0 | 0 | 32 | M | 2 |  |  |  | ROZPOCET |  | 0 | 0 | 0 | 0 | 0 | 1 | 0 | 16 | 710944341
7 | K | 741112101 | Montáž krabic elektroinstalačních bez napojení na trubky a lišty, demontáže a montáže víčka a přístroje rozvodek se zapojením vodičů na svorkovnici zapuštěných plastových kruhových | kus | 30 |  | 0 | CS ÚRS 2023 01 |  |  | základní | 0.401 | 12.03 | 0 | 0 | 0 | 0 | 16 | K | 2 |  |  |  | ROZPOCET |  | 0 | 0 | 0 | 0 | 0 | 1 | 0 | 16 | -1105705736
8 | M | 34571521 | krabice pod omítku PVC odbočná kruhová D 70mm s víčkem a svorkovnicí | kus | 30 |  | 0 | CS ÚRS 2023 01 |  |  | základní | 0 | 0 | 9e-05 | 0.0027 | 0 | 0 | 32 | M | 2 |  |  |  | ROZPOCET |  | 0 | 0 | 0 | 0 | 0 | 1 | 0 | 16 | 130987730
9 | K | 741120301 | Montáž vodičů izolovaných měděných bez ukončení uložených pevně plných a laněných s PVC pláštěm, bezhalogenových, ohniodolných (např. CY, CHAH-V) průřezu žíly 0,55 až 16 mm2 | m | 52 |  | 0 | CS ÚRS 2023 01 |  |  | základní | 0.09 | 4.68 | 0 | 0 | 0 | 0 | 16 | K | 2 |  |  |  | ROZPOCET |  | 0 | 0 | 0 | 0 | 0 | 1 | 0 | 16 | -1782374490
10 | M | 34141029 | vodič propojovací flexibilní jádro Cu lanované izolace PVC 450/750V (H07V-K) 1x16mm2 | m | 59.8 |  | 0 | CS ÚRS 2023 01 |  |  | základní | 0 | 0 | 0.00017 | 0.010166 | 0 | 0 | 32 | M | 2 |  |  |  | ROZPOCET |  | 0 | 0 | 0 | 0 | 0 | 1 | 0 | 16 | 1205279360
| VV |  | 52*1,15 'Přepočtené koeficientem množství |  | 59.8 | [13 empty] | VV | 2 | 2 | False | 1 | ROZPOCET
11 | K | 741122015 | Montáž kabelů měděných bez ukončení uložených pod omítku plných kulatých (např. CYKY), počtu a průřezu žil 3x1,5 mm2 | m | 570 |  | 0 | CS ÚRS 2023 01 |  |  | základní | 0.082 | 46.74 | 0 | 0 | 0 | 0 | 16 | K | 2 |  |  |  | ROZPOCET |  | 0 | 0 | 0 | 0 | 0 | 1 | 0 | 16 | 669252457
12 | M | 34111030 | kabel instalační jádro Cu plné izolace PVC plášť PVC 450/750V (CYKY) 3x1,5mm2 | m | 655.5 |  | 0 | CS ÚRS 2023 01 |  |  | základní | 0 | 0 | 0.00012 | 0.07866 | 0 | 0 | 32 | M | 2 |  |  |  | ROZPOCET |  | 0 | 0 | 0 | 0 | 0 | 1 | 0 | 16 | 90858428
| VV |  | 570*1,15 'Přepočtené koeficientem množství |  | 655.5 | [13 empty] | VV | 2 | 2 | False | 1 | ROZPOCET
13 | K | 741122016 | Montáž kabelů měděných bez ukončení uložených pod omítku plných kulatých (např. CYKY), počtu a průřezu žil 3x2,5 až 6 mm2 | m | 1278 |  | 0 | CS ÚRS 2023 01 |  |  | základní | 0.086 | 109.908 | 0 | 0 | 0 | 0 | 16 | K | 2 |  |  |  | ROZPOCET |  | 0 | 0 | 0 | 0 | 0 | 1 | 0 | 16 | 925377585
14 | M | 34111036 | kabel instalační jádro Cu plné izolace PVC plášť PVC 450/750V (CYKY) 3x2,5mm2 | m | 1469.7 |  | 0 | CS ÚRS 2023 01 |  |  | základní | 0 | 0 | 0.00017 | 0.24985 | 0 | 0 | 32 | M | 2 |  |  |  | ROZPOCET |  | 0 | 0 | 0 | 0 | 0 | 1 | 0 | 16 | 1246141654
| VV |  | 1278*1,15 'Přepočtené koeficientem množství |  | 1469.7 | [13 empty] | VV | 2 | 2 | False | 1 | ROZPOCET
15 | K | 741122032 | Montáž kabelů měděných bez ukončení uložených pod omítku plných kulatých (např. CYKY), počtu a průřezu žil 5x4 až 6 mm2 | m | 5 |  | 0 | CS ÚRS 2023 01 |  |  | základní | 0.114 | 0.57 | 0 | 0 | 0 | 0 | 16 | K | 2 |  |  |  | ROZPOCET |  | 0 | 0 | 0 | 0 | 0 | 1 | 0 | 16 | 825727544
16 | M | 34111098 | kabel instalační jádro Cu plné izolace PVC plášť PVC 450/750V (CYKY) 5x4mm2 | m | 5.75 |  | 0 | CS ÚRS 2023 01 |  |  | základní | 0 | 0 | 0.00034 | 0.001955 | 0 | 0 | 32 | M | 2 |  |  |  | ROZPOCET |  | 0 | 0 | 0 | 0 | 0 | 1 | 0 | 16 | 895967426
| VV |  | 5*1,15 'Přepočtené koeficientem množství |  | 5.75 | [13 empty] | VV | 2 | 2 | False | 1 | ROZPOCET
17 | K | 741130001 | Ukončení vodičů izolovaných s označením a zapojením v rozváděči nebo na přístroji, průřezu žíly do 2,5 mm2 | kus | 75 |  | 0 | CS ÚRS 2023 01 |  |  | základní | 0.051 | 3.825 | 0 | 0 | 0 | 0 | 16 | K | 2 |  |  |  | ROZPOCET |  | 0 | 0 | 0 | 0 | 0 | 1 | 0 | 16 | -236266824
18 | K | 741130001 | Ukončení vodičů izolovaných s označením a zapojením v rozváděči nebo na přístroji, průřezu žíly do 2,5 mm2 | kus | 211 |  | 0 | CS ÚRS 2023 01 |  |  | základní | 0.051 | 10.761 | 0 | 0 | 0 | 0 | 16 | K | 2 |  |  |  | ROZPOCET |  | 0 | 0 | 0 | 0 | 0 | 1 | 0 | 16 | -1535999887
19 | K | 741130005 | Ukončení vodičů izolovaných s označením a zapojením v rozváděči nebo na přístroji, průřezu žíly do 10 mm2 | kus | 9 |  | 0 | CS ÚRS 2023 01 |  |  | základní | 0.092 | 0.828 | 0 | 0 | 0 | 0 | 16 | K | 2 |  |  |  | ROZPOCET |  | 0 | 0 | 0 | 0 | 0 | 1 | 0 | 16 | 833320834
20 | K | 741210003 | Montáž rozvodnic oceloplechových nebo plastových bez zapojení vodičů běžných, hmotnosti do 100 kg | kus | 1 |  | 0 | CS ÚRS 2023 01 |  |  | základní | 1.16 | 1.16 | 0 | 0 | 0 | 0 | 16 | K | 2 |  |  |  | ROZPOCET |  | 0 | 0 | 0 | 0 | 0 | 1 | 0 | 16 | -514903197
21 | M | 10.641.27R | rozvodnice zapuštěná 144M s průhl | kus | 1 |  | 0 | R položka |  |  | základní | 0 | 0 | 0 | 0 | 0 | 0 | 32 | M | 2 |  |  |  | ROZPOCET |  | 0 | 0 | 0 | 0 | 0 | 1 | 0 | 16 | -111408940
22 | K | 741320101 | Montáž jističů se zapojením vodičů jednopólových nn do 25 A bez krytu | kus | 17 |  | 0 | CS ÚRS 2023 01 |  |  | základní | 0.19 | 3.23 | 0 | 0 | 0 | 0 | 16 | K | 2 |  |  |  | ROZPOCET |  | 0 | 0 | 0 | 0 | 0 | 1 | 0 | 16 | 1784679410
23 | M | 35822109 | jistič 1pólový-charakteristika B 10A | kus | 14 |  | 0 | CS ÚRS 2023 01 |  |  | základní | 0 | 0 | 0.0004 | 0.0056 | 0 | 0 | 32 | M | 2 |  |  |  | ROZPOCET |  | 0 | 0 | 0 | 0 | 0 | 1 | 0 | 16 | -1929247947
24 | M | 3582210R | pomocný kontakt | kus | 2 |  | 0 | R položka |  |  | základní | 0 | 0 | 0.0004 | 0.0008 | 0 | 0 | 32 | M | 2 |  |  |  | ROZPOCET |  | 0 | 0 | 0 | 0 | 0 | 1 | 0 | 16 | 1420448345
25 | M | 35822107 | jistič 1pólový-charakteristika B 6A | kus | 3 |  | 0 | CS ÚRS 2023 01 |  |  | základní | 0 | 0 | 0.0004 | 0.0012 | 0 | 0 | 32 | M | 2 |  |  |  | ROZPOCET |  | 0 | 0 | 0 | 0 | 0 | 1 | 0 | 16 | 607895
26 | K | 741320101 | Montáž jističů se zapojením vodičů jednopólových nn do 25 A bez krytu | kus | 18 |  | 0 | CS ÚRS 2023 01 |  |  | základní | 0.19 | 3.42 | 0 | 0 | 0 | 0 | 16 | K | 2 |  |  |  | ROZPOCET |  | 0 | 0 | 0 | 0 | 0 | 1 | 0 | 16 | 1756226623
27 | M | 35822111 | jistič 1pólový-charakteristika B 16A | kus | 18 |  | 0 | CS ÚRS 2023 01 |  |  | základní | 0 | 0 | 0.0004 | 0.0072 | 0 | 0 | 32 | M | 2 |  |  |  | ROZPOCET |  | 0 | 0 | 0 | 0 | 0 | 1 | 0 | 16 | 1207113114
28 | K | 741320111 | Montáž jističů se zapojením vodičů jednopólových nn do 63 A bez krytu | kus | 1 |  | 0 | CS ÚRS 2023 01 |  |  | základní | 0.29 | 0.29 | 0 | 0 | 0 | 0 | 16 | K | 2 |  |  |  | ROZPOCET |  | 0 | 0 | 0 | 0 | 0 | 1 | 0 | 16 | -980140569
29 | M | 11.016.258 | jistič 3pólový-charakteristika B 63A | kus | 1 |  | 0 | R položka |  |  | základní | 0 | 0 | 0 | 0 | 0 | 0 | 32 | M | 2 |  |  |  | ROZPOCET |  | 0 | 0 | 0 | 0 | 0 | 1 | 0 | 16 | -1325089135
30 | K | 741320161 | Montáž jističů se zapojením vodičů třípólových nn do 25 A bez krytu | kus | 1 |  | 0 | CS ÚRS 2023 01 |  |  | základní | 0.348 | 0.348 | 0 | 0 | 0 | 0 | 16 | K | 2 |  |  |  | ROZPOCET |  | 0 | 0 | 0 | 0 | 0 | 1 | 0 | 16 | -1030078573
31 | M | 35822401 | jistič 3pólový-charakteristika B 16A | kus | 1 |  | 0 | CS ÚRS 2023 01 |  |  | základní | 0 | 0 | 0.0004 | 0.0004 | 0 | 0 | 32 | M | 2 |  |  |  | ROZPOCET |  | 0 | 0 | 0 | 0 | 0 | 1 | 0 | 16 | -2101152835
32 | K | 741321001 | Montáž proudových chráničů se zapojením vodičů dvoupólových nn do 25 A bez krytu | kus | 33 |  | 0 | CS ÚRS 2023 01 |  |  | základní | 0.291 | 9.603 | 0 | 0 | 0 | 0 | 16 | K | 2 |  |  |  | ROZPOCET |  | 0 | 0 | 0 | 0 | 0 | 1 | 0 | 16 | -896582890
33 | M | 850014108R | Chránič proudový s jističem, 10 kA, 2pól, 16A | kus | 33 |  | 0 | R položka |  |  | základní | 0 | 0 | 0.00025 | 0.00825 | 0 | 0 | 32 | M | 2 |  |  |  | ROZPOCET |  | 0 | 0 | 0 | 0 | 0 | 1 | 0 | 16 | -1676860738
| P |  | Poznámka k položce: charakteristika A | [15 empty] | P | 2
34 | K | 741321041 | Montáž proudových chráničů se zapojením vodičů čtyřpólových nn do 63 A bez krytu | kus | 3 |  | 0 | CS ÚRS 2023 01 |  |  | základní | 0.573 | 1.719 | 0 | 0 | 0 | 0 | 16 | K | 2 |  |  |  | ROZPOCET |  | 0 | 0 | 0 | 0 | 0 | 1 | 0 | 16 | 1253720119
35 | M | 3588920R | chránič proudový 4pólový 40A pracovního proudu 0,03A | kus | 3 |  | 0 | R položka |  |  | základní | 0 | 0 | 0.00047 | 0.00141 | 0 | 0 | 32 | M | 2 |  |  |  | ROZPOCET |  | 0 | 0 | 0 | 0 | 0 | 1 | 0 | 16 | 682422074
| P |  | Poznámka k položce: charakteristika A | [15 empty] | P | 2
36 | K | 741322122 | Montáž přepěťových ochran nn se zapojením vodičů svodiče přepětí – typ 2 čtyřpólových dvoudílných s vložením modulu | kus | 1 |  | 0 | CS ÚRS 2023 01 |  |  | základní | 0.603 | 0.603 | 0 | 0 | 0 | 0 | 16 | K | 2 |  |  |  | ROZPOCET |  | 0 | 0 | 0 | 0 | 0 | 1 | 0 | 16 | -1613517446
37 | M | 8501510916 | Kombinovaný svodič blesk.proudů a přepětí T1+T2/4, 12,5kA | kus | 1 |  | 0 | R položka |  |  | základní | 0 | 0 | 0.00055 | 0.00055 | 0 | 0 | 32 | M | 2 |  |  |  | ROZPOCET |  | 0 | 0 | 0 | 0 | 0 | 1 | 0 | 16 | -478605131
38 | K | 741330741 | Montáž relé nezávislých bez zapojení vodičů časových | kus | 3 |  | 0 | CS ÚRS 2023 01 |  |  | základní | 0.758 | 2.274 | 0 | 0 | 0 | 0 | 16 | K | 2 |  |  |  | ROZPOCET |  | 0 | 0 | 0 | 0 | 0 | 1 | 0 | 16 | -348378221
39 | M | 1199829 | IMPULZNI RELE 20A, 230V | kus | 3 |  | 0 | R položka |  |  | základní | 0 | 0 | 0.00013 | 0.00039 | 0 | 0 | 32 | M | 2 |  |  |  | ROZPOCET |  | 0 | 0 | 0 | 0 | 0 | 1 | 0 | 16 | -1029265455
40 | M | 1199833 | BLOK pro víceúrovňové centrální ovládání impulsního relé | kus | 3 |  | 0 | R položka |  |  | základní | 0 | 0 | 3e-05 | 9e-05 | 0 | 0 | 32 | M | 2 |  |  |  | ROZPOCET |  | 0 | 0 | 0 | 0 | 0 | 1 | 0 | 16 | 1089144555
41 | K | 741310201 | Montáž spínačů jedno nebo dvoupólových polozapuštěných nebo zapuštěných se zapojením vodičů šroubové připojení, pro prostředí normální vypínačů, řazení 1-jednopólových | kus | 8 |  | 0 | CS ÚRS 2023 01 |  |  | základní | 0.148 | 1.184 | 0 | 0 | 0 | 0 | 16 | K | 2 |  |  |  | ROZPOCET |  | 0 | 0 | 0 | 0 | 0 | 1 | 0 | 16 | -1068754082
42 | M | 34539000 | přístroj spínače jednopólového, řazení 1, 1So šroubové svorky | kus | 8 |  | 0 | CS ÚRS 2023 01 |  |  | základní | 0 | 0 | 5e-05 | 0.0004 | 0 | 0 | 32 | M | 2 |  |  |  | ROZPOCET |  | 0 | 0 | 0 | 0 | 0 | 1 | 0 | 16 | 859415974
43 | K | 741310214 | Montáž spínačů jedno nebo dvoupólových polozapuštěných nebo zapuštěných se zapojením vodičů šroubové připojení, pro prostředí normální ovladačů, řazení 1/0So-tlačítkových zapínacích s orientační doutnavkou | kus | 6 |  | 0 | CS ÚRS 2023 01 |  |  | základní | 0.169 | 1.014 | 0 | 0 | 0 | 0 | 16 | K | 2 |  |  |  | ROZPOCET |  | 0 | 0 | 0 | 0 | 0 | 1 | 0 | 16 | -88051233
44 | M | 34539009 | přístroj ovládače zapínacího, řazení 1/0, 1/0S, 1/0So šroubové svorky | kus | 6 |  | 0 | CS ÚRS 2023 01 |  |  | základní | 0 | 0 | 5e-05 | 0.0003 | 0 | 0 | 32 | M | 2 |  |  |  | ROZPOCET |  | 0 | 0 | 0 | 0 | 0 | 1 | 0 | 16 | 1308901964
45 | K | 741313012 | Montáž zásuvek domovních se zapojením vodičů bezšroubové připojení chráněných v krabici 10/16 A, pro prostředí normální, provedení 2P + PE dvojí zapojení pro průběžnou montáž | kus | 4 |  | 0 | CS ÚRS 2023 01 |  |  | základní | 0.44 | 1.76 | 0 | 0 | 0 | 0 | 16 | K | 2 |  |  |  | ROZPOCET |  | 0 | 0 | 0 | 0 | 0 | 1 | 0 | 16 | 989438240
46 | M | 34555240 | přístroj zásuvky zápustné jednonásobné, krytka bez clonek, šroubové svorky | kus | 4 |  | 0 | CS ÚRS 2023 01 |  |  | základní | 0 | 0 | 7e-05 | 0.00028 | 0 | 0 | 32 | M | 2 |  |  |  | ROZPOCET |  | 0 | 0 | 0 | 0 | 0 | 1 | 0 | 16 | -1268015768
47 | K | 741313041 | Montáž zásuvek domovních se zapojením vodičů šroubové připojení polozapuštěných nebo zapuštěných 10/16 A, provedení 2P + PE | kus | 2 |  | 0 | CS ÚRS 2023 01 |  |  | základní | 0.274 | 0.548 | 0 | 0 | 0 | 0 | 16 | K | 2 |  |  |  | ROZPOCET |  | 0 | 0 | 0 | 0 | 0 | 1 | 0 | 16 | 1479959649
48 | M | 34555240 | přístroj zásuvky zápustné jednonásobné, krytka bez clonek, šroubové svorky | kus | 5 |  | 0 | CS ÚRS 2023 01 |  |  | základní | 0 | 0 | 7e-05 | 0.00035 | 0 | 0 | 32 | M | 2 |  |  |  | ROZPOCET |  | 0 | 0 | 0 | 0 | 0 | 1 | 0 | 16 | -661749143
25 | M | 34555244 | přístroj zásuvky zápustné jednonásobné s optickou přepěťovou ochranou, krytka bez clonek, bezšroubové svorky | kus | 2 |  | 0 | CS ÚRS 2023 01 |  |  | základní | 0 | 0 | 7e-05 | 0.00014 | 0 | 0 |  |  | 32 |  | M | 2 |  | ROZPOCET |  |  |  | 0 | 0 | 0 | 0 | 0 | 1
49 | M | 34539049 | kryt spínače jednoduchý | kus | 8 |  | 0 | CS ÚRS 2023 01 |  |  | základní | 0 | 0 | 3e-05 | 0.00024 | 0 | 0 | 32 | M | 2 |  |  |  | ROZPOCET |  | 0 | 0 | 0 | 0 | 0 | 1 | 0 | 16 | -517566894
50 | M | 34539051 | kryt spínače jednoduchý, s průzorem | kus | 6 |  | 0 | CS ÚRS 2023 01 |  |  | základní | 0 | 0 | 3e-05 | 0.00018 | 0 | 0 | 32 | M | 2 |  |  |  | ROZPOCET |  | 0 | 0 | 0 | 0 | 0 | 1 | 0 | 16 | 736090631
51 | M | 34539027 | doutnavka orientační 0,5 mA (univerzální), světlo oranžové | kus | 6 |  | 0 | CS ÚRS 2023 01 |  |  | základní | 0 | 0 | 0 | 0 | 0 | 0 | 32 | M | 2 |  |  |  | ROZPOCET |  | 0 | 0 | 0 | 0 | 0 | 1 | 0 | 16 | 480697398
52 | M | 34539059 | rámeček jednonásobný | kus | 20 |  | 0 | CS ÚRS 2023 01 |  |  | základní | 0 | 0 | 1e-05 | 0.0002 | 0 | 0 | 32 | M | 2 |  |  |  | ROZPOCET |  | 0 | 0 | 0 | 0 | 0 | 1 | 0 | 16 | 642866774
53 | K | 741313085 | Montáž zásuvek domovních se zapojením vodičů šroubové připojení venkovní nebo mokré, provedení 3P + N + PE | kus | 1 |  | 0 | CS ÚRS 2023 01 |  |  | základní | 0.6 | 0.6 | 0 | 0 | 0 | 0 | 16 | K | 2 |  |  |  | ROZPOCET |  | 0 | 0 | 0 | 0 | 0 | 1 | 0 | 16 | -530577972
54 | M | 35811477 | zásuvka nástěnná 16A - 5pól, řazení 3P+N+PE IP44, šroubové svorky | kus | 1 |  | 0 | CS ÚRS 2023 01 |  |  | základní | 0 | 0 | 0.00025 | 0.00025 | 0 | 0 | 32 | M | 2 |  |  |  | ROZPOCET |  | 0 | 0 | 0 | 0 | 0 | 1 | 0 | 16 | 147919468
55 | K | 741371002 | Montáž svítidel zářivkových se zapojením vodičů bytových nebo společenských místností stropních přisazených 1 zdroj s krytem | kus | 11 |  | 0 | CS ÚRS 2023 01 |  |  | základní | 0.802 | 8.822 | 0 | 0 | 0 | 0 | 16 | K | 2 |  |  |  | ROZPOCET |  | 0 | 0 | 0 | 0 | 0 | 1 | 0 | 16 | 1952210780
56 | M | 123385R | SVITIDLO NÁSTĚNNÉ A STROPNÍ | kus | 11 |  | 0 | R položka |  |  | základní | 0 | 0 | 0 | 0 | 0 | 0 | 32 | M | 2 |  |  |  | ROZPOCET |  | 0 | 0 | 0 | 0 | 0 | 1 | 0 | 16 | 1790960868
| P |  | Poznámka k položce: B_nástěnné svítidlo, LED, 28W, 4270lm, 4000K, | [15 empty] | P | 2
57 | K | 741372012 | Montáž svítidel LED se zapojením vodičů bytových nebo společenských místností přisazených nástěnných reflektorových bez pohybového čidla | kus | 4 |  | 0 | CS ÚRS 2023 01 |  |  | základní | 0.512 | 2.048 | 0 | 0 | 0 | 0 | 16 | K | 2 |  |  |  | ROZPOCET |  | 0 | 0 | 0 | 0 | 0 | 1 | 0 | 16 | -1760575947
58 | M | 123387R | Svítidlo nástěnné se smerovatelným světelnýmtokem | kus | 4 |  | 0 | R položka |  |  | základní | 0 | 0 | 0 | 0 | 0 | 0 | 32 | M | 2 |  |  |  | ROZPOCET |  | 0 | 0 | 0 | 0 | 0 | 1 | 0 | 16 | -1299630552
| P |  | Poznámka k položce: G_nástěnné svítidlo, LED, 2,5W | [15 empty] | P | 2
59 | K | 741372021 | Montáž svítidel LED se zapojením vodičů bytových nebo společenských místností přisazených nástěnných panelových, obsahu do 0,09 m2 | kus | 8 |  | 0 | CS ÚRS 2023 01 |  |  | základní | 0.586 | 4.688 | 0 | 0 | 0 | 0 | 16 | K | 2 |  |  |  | ROZPOCET |  | 0 | 0 | 0 | 0 | 0 | 1 | 0 | 16 | -1015170563
60 | M | 123386R | SIGNALIZACE VSTUPOVAT_NESVTUPOVAT | kus | 8 |  | 0 | R položka |  |  | základní | 0 | 0 | 0 | 0 | 0 | 0 | 32 | M | 2 |  |  |  | ROZPOCET |  | 0 | 0 | 0 | 0 | 0 | 1 | 0 | 16 | -1591001065
| P |  | Poznámka k položce: B_nástěnné svítidlo, LED, 28W, 4270lm, 4000K, | [15 empty] | P | 2
61 | K | 741372022 | Montáž svítidel LED se zapojením vodičů bytových nebo společenských místností přisazených nástěnných panelových, obsahu přes 0,09 do 0,36 m2 | kus | 2 |  | 0 | CS ÚRS 2023 01 |  |  | základní | 0.88 | 1.76 | 0 | 0 | 0 | 0 | 16 | K | 2 |  |  |  | ROZPOCET |  | 0 | 0 | 0 | 0 | 0 | 1 | 0 | 16 | 608100243
62 | M | 34774110 | panel osvětlovací LED dl 600mm | kus | 2 |  | 0 | CS ÚRS 2023 01 |  |  | základní | 0 | 0 | 0.00014 | 0.00028 | 0 | 0 | 32 | M | 2 |  |  |  | ROZPOCET |  | 0 | 0 | 0 | 0 | 0 | 1 | 0 | 16 | -867107999
| P |  | Poznámka k položce: C_LED svítidlo, vč. rámečku pro přisazení, 17W, 1750lm, 3800K, 600x300mm, IP20 | [15 empty] | P | 2
63 | K | 741374841 | Demontáž svítidel se zachováním funkčnosti v bytových nebo společenských místnostech se standardní paticí (E27, T5, GU10) přisazených, ploše do 0,09 m2 | kus | 16 |  | 0 | CS ÚRS 2023 01 |  |  | základní | 0.14 | 2.24 | 0 | 0 | 0 | 0 | 16 | K | 2 |  |  |  | ROZPOCET |  | 0 | 0 | 0 | 0 | 0 | 1 | 0 | 16 | -168005543
64 | K | 741910101 | Montáž výložníků bez kabelových lávek a osazení úchytných prvků typových, šířky do 400 mm nástěnných svařovaných se stojinou a 1 ramenem | kus | 8 |  | 0 | CS ÚRS 2023 01 |  |  | základní | 0.172 | 1.376 | 0 | 0 | 0 | 0 | 16 | K | 2 |  |  |  | ROZPOCET |  | 0 | 0 | 0 | 0 | 0 | 1 | 0 | 16 | -554438812
65 | M | 114112R | KAB. ZLAB 3M perforovaný _uchytový materiál | kus | 8 |  | 0 | R položka |  |  | základní | 0 | 0 | 0.00228 | 0.01824 | 0 | 0 | 32 | M | 2 |  |  |  | ROZPOCET |  | 0 | 0 | 0 | 0 | 0 | 1 | 0 | 16 | 958232690
66 | K | 741910101 | Montáž výložníků bez kabelových lávek a osazení úchytných prvků typových, šířky do 400 mm nástěnných svařovaných se stojinou a 1 ramenem | kus | 25 |  | 0 | CS ÚRS 2023 01 |  |  | základní | 0.172 | 4.3 | 0 | 0 | 0 | 0 | 16 | K | 2 |  |  |  | ROZPOCET |  | 0 | 0 | 0 | 0 | 0 | 1 | 0 | 16 | -192542851
67 | M | 1618612 | PODPERA ZLABU DRÁTĚNÉHO 150 GC ZAR.ZINEK | kus | 25 |  | 0 | R položka |  |  | základní | 0 | 0 | 0.00017 | 0.00425 | 0 | 0 | 32 | M | 2 |  |  |  | ROZPOCET |  | 0 | 0 | 0 | 0 | 0 | 1 | 0 | 16 | -1382422695
| D | M | Práce a dodávky M |  |  |  | 0 | [5 empty] | 35.724 |  | 0.0072 |  | 0.30625 | 3 | D | 0 |  |  |  | ROZPOCET | [7 empty] | 0
| D | 46-M | Zemní práce při extr.mont.pracích |  |  |  | 0 | [5 empty] | 35.724 |  | 0.0072 |  | 0.30625 | 3 | D | 1 |  |  |  | ROZPOCET | [7 empty] | 0
68 | K | 460941111 | Vyplnění rýh vyplnění a omítnutí rýh ve stropech hloubky do 3 cm a šířky do 3 cm | m | 48 |  | 0 | CS ÚRS 2023 01 |  |  | základní | 0.193 | 9.264 | 0.00015 | 0.0072 | 0 | 0 | 64 | K | 2 |  |  |  | ROZPOCET |  | 0 | 0 | 0 | 0 | 0 | 1 | 0 | 64 | -1612999447
69 | K | 468081314 | Vybourání otvorů ve zdivu cihelném plochy do 0,0225 m2 a tloušťky přes 45 do 60 cm | kus | 13 |  | 0 | CS ÚRS 2023 01 |  |  | základní | 0.84 | 10.92 | 0 | 0 | 0.016 | 0.208 | 64 | K | 2 |  |  |  | ROZPOCET |  | 0 | 0 | 0 | 0 | 0 | 1 | 0 | 64 | 301454581
70 | K | 468091311 | Vysekání kapes nebo výklenků ve zdivu pro osazení kotevních prvků nebo elektroinstalačního zařízení cihelném, velikosti 7x7x5 cm | kus | 45 |  | 0 | CS ÚRS 2023 01 |  |  | základní | 0.116 | 5.22 | 0 | 0 | 5e-05 | 0.00225 | 64 | K | 2 |  |  |  | ROZPOCET |  | 0 | 0 | 0 | 0 | 0 | 1 | 0 | 64 | -987209525
71 | K | 468101411 | Vysekání rýh pro montáž trubek a kabelů v cihelných zdech hloubky do 3 cm a šířky do 3 cm | m | 48 |  | 0 | CS ÚRS 2023 01 |  |  | základní | 0.215 | 10.32 | 0 | 0 | 0.002 | 0.096 | 64 | K | 2 |  |  |  | ROZPOCET |  | 0 | 0 | 0 | 0 | 0 | 1 | 0 | 64 | 1338107952
| D | HZS | Hodinové zúčtovací sazby |  |  |  | 0 | [5 empty] | 202 |  | 0 |  | 0 | 4 | D | 0 |  |  |  | ROZPOCET | [7 empty] | 0
72 | K | HZS2232 | Hodinové zúčtovací sazby profesí PSV provádění stavebních instalací elektrikář odborný | hod | 15 |  | 0 | CS ÚRS 2023 01 |  |  | základní | 1 | 15 | 0 | 0 | 0 | 0 | 512 | K | 1 |  |  |  | ROZPOCET |  | 0 | 0 | 0 | 0 | 0 | 1 | 0 | 512 | 695971481
| P |  | Poznámka k položce: Prověření vývodů, přepojení do staveništního rozvaděče | [15 empty] | P | 1
73 | K | HZS2232 | Hodinové zúčtovací sazby profesí PSV provádění stavebních instalací elektrikář odborný | hod | 7 |  | 0 | CS ÚRS 2023 01 |  |  | základní | 1 | 7 | 0 | 0 | 0 | 0 | 512 | K | 1 |  |  |  | ROZPOCET |  | 0 | 0 | 0 | 0 | 0 | 1 | 0 | 512 | 1639562269
| P |  | Poznámka k položce: Demontáž rozvaděče sociálních prostor | [15 empty] | P | 1
74 | K | HZS2232 | Hodinové zúčtovací sazby profesí PSV provádění stavebních instalací elektrikář odborný | hod | 5 |  | 0 | CS ÚRS 2023 01 |  |  | základní | 1 | 5 | 0 | 0 | 0 | 0 | 512 | K | 1 |  |  |  | ROZPOCET |  | 0 | 0 | 0 | 0 | 0 | 1 | 0 | 512 | 1937747138
| P |  | Poznámka k položce: Úprava rozvaděče ve vedlejším objektu (odjištění varovného systému) | [15 empty] | P | 1
75 | K | HZS2232 | Hodinové zúčtovací sazby profesí PSV provádění stavebních instalací elektrikář odborný | hod | 10 |  | 0 | CS ÚRS 2023 01 |  |  | základní | 1 | 10 | 0 | 0 | 0 | 0 | 512 | K | 1 |  |  |  | ROZPOCET |  | 0 | 0 | 0 | 0 | 0 | 1 | 0 | 512 | -1831853925
| P |  | Poznámka k položce: Demontáž stávající instalace | [15 empty] | P | 1
76 | K | HZS223R | Pojízdné lešení, výška pracovní plochy 2,4m | hod | 150 |  | 0 | R položka |  |  | základní | 1 | 150 | 0 | 0 | 0 | 0 | 512 | K | 1 |  |  |  | ROZPOCET |  | 0 | 0 | 0 | 0 | 0 | 1 | 0 | 512 | -1885972143
77 | K | HZS4211 | Hodinové zúčtovací sazby ostatních profesí revizní a kontrolní činnost revizní technik | hod | 15 |  | 0 | CS ÚRS 2023 01 |  |  | základní | 1 | 15 | 0 | 0 | 0 | 0 | 512 | K | 1 |  |  |  | ROZPOCET |  | 0 | 0 | 0 | 0 | 0 | 1 | 0 | 512 | 1100545504
| D | VRN | Vedlejší rozpočtové náklady |  |  |  | 0 | [5 empty] | 0 |  | 0 |  | 0 | 5 | D | 0 |  |  |  | ROZPOCET | [7 empty] | 0
| D | VRN3 | Zařízení staveniště |  |  |  | 0 | [5 empty] | 0 |  | 0 |  | 0 | 5 | D | 1 |  |  |  | ROZPOCET | [7 empty] | 0
78 | K | 030001000 | Zařízení staveniště (2,5%) |  | 1 |  | 0 | CS ÚRS 2023 01 |  |  | základní | 0 | 0 | 0 | 0 | 0 | 0 | 1024 | K | 2 |  |  |  | ROZPOCET |  | 0 | 0 | 0 | 0 | 0 | 1 | 0 | 1024 | -1942756233

## SO.09 - 2.n.p._kanceláře
[9 empty] | >> skryté sloupce << | [9 empty] | {7a90c6b1-a92e-4fc6-b6fa-9c813bfbedf9}
2
| KRYCÍ LIST SOUPISU PRACÍ | [8 empty] | v --- níže se nacházejí doplnkové a pomocné údaje k sestavám --- v | [8 empty] | False
Stavba:
REKONSTRUKCE ELEKTROINSTALACE, č.p.67, CHRUDIM - AKTUALIZACE A DOPLNĚNÍ PD_BŘEZEN 2024
Objekt:
SO.09 - 2.n.p._kanceláře
| KSO: |  |  |  |  | CC-CZ:
| Místo: |  | budova Městského úřadu, Pardubická 67, 537 16 Chrudim I |  |  | Datum: | 2024-03-20
| Zadavatel: |  | Město Chrudim, Resselovo nám.77, 537 16 Chrudim I |  |  | IČ:
DIČ:
| Zhotovitel: |  |  |  |  | IČ:
DIČ:
| Projektant: |  | BOGUAJ Stavební inženýrství s.r.o. |  |  | IČ: | 287 80 736
|  |  | Kameničky 41, 539 41 Kameničky |  |  | DIČ:
| Zpracovatel: |  |  |  |  | IČ:
DIČ:
Poznámka:
| Cena bez DPH | [5 empty] | 0
|  |  | Základ daně |  |  | Sazba daně | Výše daně
| DPH | základní | 0 |  |  | 21% | 0
|  | snížená | 0 |  |  | 15% | 0
|  | zákl. přenesená | 0 |  |  | 21% | 0
|  | sníž. přenesená | 0 |  |  | 15% | 0
|  | nulová | 0 |  |  | 0% | 0
| Cena s DPH |  |  | v | CZK |  | 0
REKAPITULACE ČLENĚNÍ SOUPISU PRACÍ
Stavba:
REKONSTRUKCE ELEKTROINSTALACE, č.p.67, CHRUDIM - AKTUALIZACE A DOPLNĚNÍ PD_BŘEZEN 2024
Objekt:
SO.09 - 2.n.p._kanceláře
Místo: |  |  | budova Městského úřadu, Pardubická 67, 537 16 Chrudim I |  |  | Datum: | 2024-03-20
Zadavatel: |  |  | Město Chrudim, Resselovo nám.77, 537 16 Chrudim I |  |  | Projektant: | BOGUAJ Stavební inženýrství s.r.o.
Zhotovitel: | [5 empty] | Zpracovatel:
Kód dílu - Popis | [6 empty] | Cena celkem [CZK]
Náklady stavby celkem | [6 empty] | 0 | [12 empty] | -1
| PSV - Práce a dodávky PSV | [5 empty] | 0
| 741 - Elektroinstalace - silnoproud | [5 empty] | 0
| M - Práce a dodávky M | [5 empty] | 0
| 46-M - Zemní práce při extr.mont.pracích | [5 empty] | 0
| HZS - Hodinové zúčtovací sazby | [5 empty] | 0
SOUPIS PRACÍ
Stavba:
REKONSTRUKCE ELEKTROINSTALACE, č.p.67, CHRUDIM - AKTUALIZACE A DOPLNĚNÍ PD_BŘEZEN 2024
Objekt:
SO.09 - 2.n.p._kanceláře
Místo: |  |  | budova Městského úřadu, Pardubická 67, 537 16 Chrudim I |  |  | Datum: | 2024-03-20
Zadavatel: |  |  | Město Chrudim, Resselovo nám.77, 537 16 Chrudim I |  |  | Projektant: | BOGUAJ Stavební inženýrství s.r.o.
Zhotovitel: | [5 empty] | Zpracovatel:
PČ | Typ | Kód | Popis | MJ | Množství | J.cena [CZK] | Cena celkem [CZK] | Cenová soustava |  |  | DPH | J. Nh [h] | Nh celkem [h] | J. hmotnost [t] | Hmotnost celkem [t] | J. suť [t] | Suť Celkem [t]
Náklady soupisu celkem | [6 empty] | 0 | [5 empty] | 855.872 |  | 0.36365 |  | 0.8785 |  | D | -1 | [10 empty] | 0
| D | PSV | Práce a dodávky PSV |  |  |  | 0 | [5 empty] | 454.746 |  | 0.3101 |  | 0 | 2 | D | 0 |  |  |  | ROZPOCET | [6 empty] | 0
| D | 741 | Elektroinstalace - silnoproud |  |  |  | 0 | [5 empty] | 454.746 |  | 0.3101 |  | 0 | 2 | D | 1 |  |  |  | ROZPOCET | [6 empty] | 0
1 | K | 741112061 | Montáž krabic elektroinstalačních bez napojení na trubky a lišty, demontáže a montáže víčka a přístroje přístrojových zapuštěných plastových kruhových | kus | 318 |  | 0 | CS ÚRS 2023 01 |  |  | základní | 0.091 | 28.938 | 0 | 0 | 0 | 0 | 16 | K | 2 |  |  |  | ROZPOCET | 0 | 0 | 0 | 0 | 0 | 1 | 0 | 16 | -100953184
2 | M | 34571450 | krabice pod omítku PVC přístrojová kruhová D 70mm | kus | 318 |  | 0 | CS ÚRS 2023 01 |  |  | základní | 0 | 0 | 4e-05 | 0.01272 | 0 | 0 | 32 | M | 2 |  |  |  | ROZPOCET | 0 | 0 | 0 | 0 | 0 | 1 | 0 | 16 | 1532565366
3 | K | 741112071 | Montáž krabic elektroinstalačních bez napojení na trubky a lišty, demontáže a montáže víčka a přístroje přístrojových lištových plastových jednoduchých | kus | 22 |  | 0 | CS ÚRS 2023 01 |  |  | základní | 0.179 | 3.938 | 0 | 0 | 0 | 0 | 16 | K | 2 |  |  |  | ROZPOCET | 0 | 0 | 0 | 0 | 0 | 1 | 0 | 16 | 914512454
4 | M | 34571475 | krabice lištová PVC přístrojová čtvercová 80x80mm mělká | kus | 22 |  | 0 | CS ÚRS 2023 01 |  |  | základní | 0 | 0 | 3e-05 | 0.00066 | 0 | 0 | 32 | M | 2 |  |  |  | ROZPOCET | 0 | 0 | 0 | 0 | 0 | 1 | 0 | 16 | 1976019982
5 | K | 741112101 | Montáž krabic elektroinstalačních bez napojení na trubky a lišty, demontáže a montáže víčka a přístroje rozvodek se zapojením vodičů na svorkovnici zapuštěných plastových kruhových | kus | 95 |  | 0 | CS ÚRS 2023 01 |  |  | základní | 0.401 | 38.095 | 0 | 0 | 0 | 0 | 16 | K | 2 |  |  |  | ROZPOCET | 0 | 0 | 0 | 0 | 0 | 1 | 0 | 16 | -1105705736
6 | M | 34571521 | krabice pod omítku PVC odbočná kruhová D 70mm s víčkem a svorkovnicí | kus | 95 |  | 0 | CS ÚRS 2023 01 |  |  | základní | 0 | 0 | 9e-05 | 0.00855 | 0 | 0 | 32 | M | 2 |  |  |  | ROZPOCET | 0 | 0 | 0 | 0 | 0 | 1 | 0 | 16 | 130987730
7 | K | 741122015 | Montáž kabelů měděných bez ukončení uložených pod omítku plných kulatých (např. CYKY), počtu a průřezu žil 3x1,5 mm2 | m | 670 |  | 0 | CS ÚRS 2023 01 |  |  | základní | 0.082 | 54.94 | 0 | 0 | 0 | 0 | 16 | K | 2 |  |  |  | ROZPOCET | 0 | 0 | 0 | 0 | 0 | 1 | 0 | 16 | 945748681
8 | M | 34111030 | kabel instalační jádro Cu plné izolace PVC plášť PVC 450/750V (CYKY) 3x1,5mm2 | m | 770.5 |  | 0 | CS ÚRS 2023 01 |  |  | základní | 0 | 0 | 0.00012 | 0.09246 | 0 | 0 | 32 | M | 2 |  |  |  | ROZPOCET | 0 | 0 | 0 | 0 | 0 | 1 | 0 | 16 | 90858428
| VV |  | 670*1,15 'Přepočtené koeficientem množství |  | 770.5 | [13 empty] | VV | 2 | 2 | False | 1 | ROZPOCET
9 | K | 741122016 | Montáž kabelů měděných bez ukončení uložených pod omítku plných kulatých (např. CYKY), počtu a průřezu žil 3x2,5 až 6 mm2 | m | 830 |  | 0 | CS ÚRS 2023 01 |  |  | základní | 0.086 | 71.38 | 0 | 0 | 0 | 0 | 16 | K | 2 |  |  |  | ROZPOCET | 0 | 0 | 0 | 0 | 0 | 1 | 0 | 16 | 925377585
10 | M | 34111036 | kabel instalační jádro Cu plné izolace PVC plášť PVC 450/750V (CYKY) 3x2,5mm2 | m | 954.5 |  | 0 | CS ÚRS 2023 01 |  |  | základní | 0 | 0 | 0.00017 | 0.16227 | 0 | 0 | 32 | M | 2 |  |  |  | ROZPOCET | 0 | 0 | 0 | 0 | 0 | 1 | 0 | 16 | 1246141654
| VV |  | 830*1,15 'Přepočtené koeficientem množství |  | 954.5 | [13 empty] | VV | 2 | 2 | False | 1 | ROZPOCET
11 | K | 741122031 | Montáž kabelů měděných bez ukončení uložených pod omítku plných kulatých (např. CYKY), počtu a průřezu žil 5x1,5 až 2,5 mm2 | m | 19 |  | 0 | CS ÚRS 2023 01 |  |  | základní | 0.11 | 2.09 | 0 | 0 | 0 | 0 | 16 | K | 2 |  |  |  | ROZPOCET | 0 | 0 | 0 | 0 | 0 | 1 | 0 | 16 | 640899687
12 | M | 34111090 | kabel instalační jádro Cu plné izolace PVC plášť PVC 450/750V (CYKY) 5x1,5mm2 | m | 21.8 |  | 0 | CS ÚRS 2023 01 |  |  | základní | 0 | 0 | 0.00016 | 0.003488 | 0 | 0 | 32 | M | 2 |  |  |  | ROZPOCET | 0 | 0 | 0 | 0 | 0 | 1 | 0 | 16 | 1068020957
| VV |  | 19*1,15 'Přepočtené koeficientem množství |  | 21.8 | [13 empty] | VV | 2 | 2 | False | 1 | ROZPOCET
13 | K | 741310121 | Montáž spínačů jedno nebo dvoupólových polozapuštěných nebo zapuštěných se zapojením vodičů bezšroubové připojení přepínačů, řazení 5-sériových | kus | 25 |  | 0 | CS ÚRS 2023 01 |  |  | základní | 0.154 | 3.85 | 0 | 0 | 0 | 0 | 16 | K | 2 |  |  |  | ROZPOCET | 0 | 0 | 0 | 0 | 0 | 1 | 0 | 16 | -1168454792
14 | M | 34539002 | přístroj přepínače sériového, řazení 5 šroubové svorky | kus | 25 |  | 0 | CS ÚRS 2023 01 |  |  | základní | 0 | 0 | 5e-05 | 0.00125 | 0 | 0 | 32 | M | 2 |  |  |  | ROZPOCET | 0 | 0 | 0 | 0 | 0 | 1 | 0 | 16 | -1978651631
15 | K | 741310201 | Montáž spínačů jedno nebo dvoupólových polozapuštěných nebo zapuštěných se zapojením vodičů šroubové připojení, pro prostředí normální vypínačů, řazení 1-jednopólových | kus | 9 |  | 0 | CS ÚRS 2023 01 |  |  | základní | 0.148 | 1.332 | 0 | 0 | 0 | 0 | 16 | K | 2 |  |  |  | ROZPOCET | 0 | 0 | 0 | 0 | 0 | 1 | 0 | 16 | -1068754082
16 | M | 34539000 | přístroj spínače jednopólového, řazení 1, 1So šroubové svorky | kus | 9 |  | 0 | CS ÚRS 2023 01 |  |  | základní | 0 | 0 | 5e-05 | 0.00045 | 0 | 0 | 32 | M | 2 |  |  |  | ROZPOCET | 0 | 0 | 0 | 0 | 0 | 1 | 0 | 16 | -164234709
19 | K | 741310238 | Montáž spínačů jedno nebo dvoupólových polozapuštěných nebo zapuštěných se zapojením vodičů šroubové připojení, pro prostředí normální přepínačů, řazení 6+6-dvojitých střídavých | kus | 4 |  | 0 | CS ÚRS 2023 01 |  |  | základní | 0.337 | 1.348 | 0 | 0 | 0 | 0 | 16 | K | 2 |  |  |  | ROZPOCET | 0 | 0 | 0 | 0 | 0 | 1 | 0 | 16 | 1747122107
20 | M | 34539007 | přístroj přepínače dvojitého střídavého, řazení 6+6(6+1) šroubové svorky | kus | 4 |  | 0 | CS ÚRS 2023 01 |  |  | základní | 0 | 0 | 6e-05 | 0.00024 | 0 | 0 | 32 | M | 2 |  |  |  | ROZPOCET | 0 | 0 | 0 | 0 | 0 | 1 | 0 | 16 | 159766387
21 | M | 34539049 | kryt spínače jednoduchý | kus | 15 |  | 0 | CS ÚRS 2023 01 |  |  | základní | 0 | 0 | 3e-05 | 0.00045 | 0 | 0 | 32 | M | 2 |  |  |  | ROZPOCET | 0 | 0 | 0 | 0 | 0 | 1 | 0 | 16 | -1924791877
22 | M | 34539050 | kryt spínače dělený | kus | 24 |  | 0 | CS ÚRS 2023 01 |  |  | základní | 0 | 0 | 3e-05 | 0.00072 | 0 | 0 | 32 | M | 2 |  |  |  | ROZPOCET | 0 | 0 | 0 | 0 | 0 | 1 | 0 | 16 | 1642990682
23 | K | 741313042 | Montáž zásuvek domovních se zapojením vodičů šroubové připojení polozapuštěných nebo zapuštěných 10/16 A, provedení 2P + PE dvojí zapojení pro průběžnou montáž | kus | 313 |  | 0 | CS ÚRS 2023 01 |  |  | základní | 0.327 | 102.351 | 0 | 0 | 0 | 0 | 16 | K | 2 |  |  |  | ROZPOCET | 0 | 0 | 0 | 0 | 0 | 1 | 0 | 16 | -1183925506
24 | M | 34555240 | přístroj zásuvky zápustné jednonásobné, krytka bez clonek, šroubové svorky | kus | 148 |  | 0 | CS ÚRS 2023 01 |  |  | základní | 0 | 0 | 7e-05 | 0.01036 | 0 | 0 | 32 | M | 2 |  |  |  | ROZPOCET | 0 | 0 | 0 | 0 | 0 | 1 | 0 | 16 | -1673708544
| P |  | Poznámka k položce: bílá | [15 empty] | P | 2
25 | M | 34555244 | přístroj zásuvky zápustné jednonásobné s optickou přepěťovou ochranou, krytka bez clonek, bezšroubové svorky | kus | 2 |  | 0 | CS ÚRS 2023 01 |  |  | základní | 0 | 0 | 7e-05 | 0.00014 | 0 | 0 | 32 | M | 2 |  |  |  | ROZPOCET | 0 | 0 | 0 | 0 | 0 | 1 | 0 | 16 | -1025710284
| P |  | Poznámka k položce: bílá | [15 empty] | P | 2
26 | M | 34555240 | přístroj zásuvky zápustné jednonásobné, krytka bez clonek, šroubové svorky | kus | 107 |  | 0 | CS ÚRS 2023 01 |  |  | základní | 0 | 0 | 7e-05 | 0.00749 | 0 | 0 | 32 | M | 2 |  |  |  | ROZPOCET | 0 | 0 | 0 | 0 | 0 | 1 | 0 | 16 | 2043220809
| P |  | Poznámka k položce: ne-bílá | [15 empty] | P | 2
27 | M | 34555244 | přístroj zásuvky zápustné jednonásobné s optickou přepěťovou ochranou, krytka bez clonek, bezšroubové svorky | kus | 56 |  | 0 | CS ÚRS 2023 01 |  |  | základní | 0 | 0 | 7e-05 | 0.00392 | 0 | 0 | 32 | M | 2 |  |  |  | ROZPOCET | 0 | 0 | 0 | 0 | 0 | 1 | 0 | 16 | -1831251364
| P |  | Poznámka k položce: ne-bílá | [15 empty] | P | 2
28 | M | 34539059 | rámeček jednonásobný | kus | 66 |  | 0 | CS ÚRS 2023 01 |  |  | základní | 0 | 0 | 1e-05 | 0.00066 | 0 | 0 | 32 | M | 2 |  |  |  | ROZPOCET | 0 | 0 | 0 | 0 | 0 | 1 | 0 | 16 | -1591064676
29 | M | 34539060 | rámeček dvojnásobný, pro vodorovnou i svislou montáž | kus | 8 |  | 0 | CS ÚRS 2023 01 |  |  | základní | 0 | 0 | 2e-05 | 0.00016 | 0 | 0 | 32 | M | 2 |  |  |  | ROZPOCET | 0 | 0 | 0 | 0 | 0 | 1 | 0 | 16 | -1758833208
30 | M | 34539061 | rámeček trojnásobný, pro vodorovnou i svislou montáž | kus | 2 |  | 0 | CS ÚRS 2023 01 |  |  | základní | 0 | 0 | 3e-05 | 6e-05 | 0 | 0 | 32 | M | 2 |  |  |  | ROZPOCET | 0 | 0 | 0 | 0 | 0 | 1 | 0 | 16 | 703320960
31 | M | 34539063 | rámeček pětinásobný, pro vodorovnou i svislou montáž | kus | 51 |  | 0 | CS ÚRS 2023 01 |  |  | základní | 0 | 0 | 6e-05 | 0.00306 | 0 | 0 | 32 | M | 2 |  |  |  | ROZPOCET | 0 | 0 | 0 | 0 | 0 | 1 | 0 | 16 | -1725013294
32 | K | 741370002 | Montáž svítidel žárovkových se zapojením vodičů bytových nebo společenských místností stropních přisazených 1 zdroj se sklem | kus | 2 |  | 0 | CS ÚRS 2023 01 |  |  | základní | 0.38 | 0.76 | 0 | 0 | 0 | 0 | 16 | K | 2 |  |  |  | ROZPOCET | 0 | 0 | 0 | 0 | 0 | 1 | 0 | 16 | 1771175404
33 | M | 3481821R | svítidlo bytové nástěnné plastové IP41, 18, 26W | kus | 2 |  | 0 |  |  |  | základní | 0 | 0 | 0.0005 | 0.001 | 0 | 0 | 32 | M | 2 |  |  |  | ROZPOCET | 0 | 0 | 0 | 0 | 0 | 1 | 0 | 16 | 1182507339
34 | K | 741371004 | Montáž svítidel zářivkových se zapojením vodičů bytových nebo společenských místností stropních přisazených 2 zdroje s krytem | kus | 116 |  | 0 | CS ÚRS 2023 01 |  |  | základní | 0.864 | 100.224 | 0 | 0 | 0 | 0 | 16 | K | 2 |  |  |  | ROZPOCET | 0 | 0 | 0 | 0 | 0 | 1 | 0 | 16 | -385784907
35 |  | R741-01 | zářivkové svítidlo stropní typu dle stávajících svítidel - zářivka komplet vč. trubice | kus | 16 |  | 0
36 | K | 741374823 | Demontáž svítidel se zachováním funkčnosti v bytových nebo společenských místnostech modulového systému zářivkových, délky přes 1100 mm | kus | 100 |  | 0 | CS ÚRS 2023 01 |  |  | základní | 0.441 | 44.1 | 0 | 0 | 0 | 0 | 16 | K | 2 |  |  |  | ROZPOCET | 0 | 0 | 0 | 0 | 0 | 1 | 0 | 16 | -1679426256
37 | K | 741374841 | Demontáž svítidel se zachováním funkčnosti v bytových nebo společenských místnostech se standardní paticí (E27, T5, GU10) přisazených, ploše do 0,09 m2 | kus | 10 |  | 0 | CS ÚRS 2023 01 |  |  | základní | 0.14 | 1.4 | 0 | 0 | 0 | 0 | 16 | K | 2 |  |  |  | ROZPOCET | 0 | 0 | 0 | 0 | 0 | 1 | 0 | 16 | -1842629429
38 |  | R741-02 | Přesun světel do skladů mimo stavbu v prostorách uživatele do 50m přes dvě podlaží objektu (sklad ve dvoře) | soub | 1 |  | 0 | [23 empty] | 0
39 |  | R741-03 | Očištění krytů světel z vnitřní a vnější strany před zpětnou montáží | soub | 1 |  | 0 | [23 empty] | 0
| D | M | Práce a dodávky M |  |  |  | 0 | [5 empty] | 191.126 |  | 0.05355 |  | 0.8785 | 3 | D | 0 |  |  |  | ROZPOCET | [6 empty] | 0
| D | 46-M | Zemní práce při extr.mont.pracích |  |  |  | 0 | [5 empty] | 191.126 |  | 0.05355 |  | 0.8785 | 3 | D | 1 |  |  |  | ROZPOCET | [6 empty] | 0
40 | K | 460941111 | Vyplnění rýh vyplnění a omítnutí rýh ve stropech hloubky do 3 cm a šířky do 3 cm | m | 357 |  | 0 | CS ÚRS 2023 01 |  |  | základní | 0.193 | 68.901 | 0.00015 | 0.05355 | 0 | 0 | 64 | K | 2 |  |  |  | ROZPOCET | 0 | 0 | 0 | 0 | 0 | 1 | 0 | 64 | -1612999447
41 | K | 468081311 | Vybourání otvorů ve zdivu cihelném plochy do 0,0225 m2 a tloušťky do 15 cm | kus | 29 |  | 0 | CS ÚRS 2023 01 |  |  | základní | 0.19 | 5.51 | 0 | 0 | 0.004 | 0.116 | 64 | K | 2 |  |  |  | ROZPOCET | 0 | 0 | 0 | 0 | 0 | 1 | 0 | 64 | 1741771250
42 | K | 468081314 | Vybourání otvorů ve zdivu cihelném plochy do 0,0225 m2 a tloušťky přes 45 do 60 cm | kus | 2 |  | 0 | CS ÚRS 2023 01 |  |  | základní | 0.84 | 1.68 | 0 | 0 | 0.016 | 0.032 | 64 | K | 2 |  |  |  | ROZPOCET | 0 | 0 | 0 | 0 | 0 | 1 | 0 | 64 | 301454581
43 | K | 468091311 | Vysekání kapes nebo výklenků ve zdivu pro osazení kotevních prvků nebo elektroinstalačního zařízení cihelném, velikosti 7x7x5 cm | kus | 330 |  | 0 | CS ÚRS 2023 01 |  |  | základní | 0.116 | 38.28 | 0 | 0 | 5e-05 | 0.0165 | 64 | K | 2 |  |  |  | ROZPOCET | 0 | 0 | 0 | 0 | 0 | 1 | 0 | 64 | -987209525
44 | K | 468101411 | Vysekání rýh pro montáž trubek a kabelů v cihelných zdech hloubky do 3 cm a šířky do 3 cm | m | 357 |  | 0 | CS ÚRS 2023 01 |  |  | základní | 0.215 | 76.755 | 0 | 0 | 0.002 | 0.714 | 64 | K | 2 |  |  |  | ROZPOCET | 0 | 0 | 0 | 0 | 0 | 1 | 0 | 64 | 1338107952
| D | HZS | Hodinové zúčtovací sazby |  |  |  | 0 | [5 empty] | 210 |  | 0 |  | 0 | 4 | D | 0 |  |  |  | ROZPOCET | [6 empty] | 0
45 | K | HZS2232 | Hodinové zúčtovací sazby profesí PSV provádění stavebních instalací elektrikář odborný | hod | 40 |  | 0 |  |  |  | základní | 1 | 40 | 0 | 0 | 0 | 0 | 512 | K | 1 |  |  |  | ROZPOCET | 0 | 0 | 0 | 0 | 0 | 1 | 0 | 512 | -1529712673
| P |  | Poznámka k položce: Demontáž stávající instalace | [15 empty] | P | 1
45 | K | HZS223R | Pojízdné lešení, výška pracovní plochy 2,4m | hod | 150 |  | 0 |  |  |  | základní | 1 | 150 | 0 | 0 | 0 | 0 | 512 | K | 1 |  |  |  | ROZPOCET | 0 | 0 | 0 | 0 | 0 | 1 | 0 | 512 | -580070050
46 | K | HZS4211 | Hodinové zúčtovací sazby ostatních profesí revizní a kontrolní činnost revizní technik | hod | 20 |  | 0 |  |  |  | základní | 1 | 20 | 0 | 0 | 0 | 0 | 512 | K | 1 |  |  |  | ROZPOCET | 0 | 0 | 0 | 0 | 0 | 1 | 0 | 512 | 1043610309

## SO.11 - nouzové osvětlení
[9 empty] | >> skryté sloupce << | [9 empty] | {f98aefec-c4da-4a0e-bb20-9e7d52051031}
2
| KRYCÍ LIST SOUPISU PRACÍ | [8 empty] | v --- níže se nacházejí doplnkové a pomocné údaje k sestavám --- v | [8 empty] | False
Stavba:
REKONSTRUKCE ELEKTROINSTALACE, č.p.67, CHRUDIM - AKTUALIZACE A DOPLNĚNÍ PD_BŘEZEN 2024
Objekt:
SO.11 - nouzové osvětlení
| KSO: |  |  |  |  | CC-CZ:
| Místo: |  | budova Městského úřadu, Pardubická 67, 537 16 Chrudim I |  |  | Datum: | 2024-03-20
| Zadavatel: |  | Město Chrudim, Resselovo nám.77, 537 16 Chrudim I |  |  | IČ:
DIČ:
| Zhotovitel: |  |  |  |  | IČ:
DIČ:
| Projektant: |  | BOGUAJ Stavební inženýrství s.r.o. |  |  | IČ: | 287 80 736
|  |  | Kameničky 41, 539 41 Kameničky |  |  | DIČ:
| Zpracovatel: |  |  |  |  | IČ:
DIČ:
Poznámka:
| Cena bez DPH | [5 empty] | 0
|  |  | Základ daně |  |  | Sazba daně | Výše daně
| DPH | základní | 0 |  |  | 21% | 0
|  | snížená | 0 |  |  | 15% | 0
|  | zákl. přenesená | 0 |  |  | 21% | 0
|  | sníž. přenesená | 0 |  |  | 15% | 0
|  | nulová | 0 |  |  | 0% | 0
| Cena s DPH |  |  | v | CZK |  | 0
REKAPITULACE ČLENĚNÍ SOUPISU PRACÍ
Stavba:
REKONSTRUKCE ELEKTROINSTALACE, č.p.67, CHRUDIM - AKTUALIZACE A DOPLNĚNÍ PD_BŘEZEN 2024
Objekt:
SO.11 - nouzové osvětlení
Místo: |  |  | budova Městského úřadu, Pardubická 67, 537 16 Chrudim I |  |  | Datum: | 2024-03-20
Zadavatel: |  |  | Město Chrudim, Resselovo nám.77, 537 16 Chrudim I |  |  | Projektant: | BOGUAJ Stavební inženýrství s.r.o.
Zhotovitel: | [5 empty] | Zpracovatel:
Kód dílu - Popis | [6 empty] | Cena celkem [CZK]
Náklady stavby celkem | [6 empty] | 0 | [12 empty] | -1
| PSV - Práce a dodávky PSV | [5 empty] | 0
| 741 - Elektroinstalace - silnoproud | [5 empty] | 0
| M - Práce a dodávky M | [5 empty] | 0
| 46-M - Zemní práce při extr.mont.pracích | [5 empty] | 0
| HZS - Hodinové zúčtovací sazby | [5 empty] | 0
SOUPIS PRACÍ
Stavba:
REKONSTRUKCE ELEKTROINSTALACE, č.p.67, CHRUDIM - AKTUALIZACE A DOPLNĚNÍ PD_BŘEZEN 2024
Objekt:
SO.11 - nouzové osvětlení
Místo: |  |  | budova Městského úřadu, Pardubická 67, 537 16 Chrudim I |  |  | Datum: | 2024-03-20
Zadavatel: |  |  | Město Chrudim, Resselovo nám.77, 537 16 Chrudim I |  |  | Projektant: | BOGUAJ Stavební inženýrství s.r.o.
Zhotovitel: | [5 empty] | Zpracovatel:
PČ | Typ | Kód | Popis | MJ | Množství | J.cena [CZK] | Cena celkem [CZK] | Cenová soustava |  |  | DPH | J. Nh [h] | Nh celkem [h] | J. hmotnost [t] | Hmotnost celkem [t] | J. suť [t] | Suť Celkem [t]
Náklady soupisu celkem | [6 empty] | 0 | [5 empty] | 27.114 |  | 0.028789 |  | 0.045 |  | D | -1 | [10 empty] | 0
| D | PSV | Práce a dodávky PSV |  |  |  | 0 | [5 empty] | 13.934 |  | 0.025414 |  | 0 | 2 | D | 0 |  |  |  | ROZPOCET | [6 empty] | 0
| D | 741 | Elektroinstalace - silnoproud |  |  |  | 0 | [5 empty] | 13.934 |  | 0.025414 |  | 0 | 2 | D | 1 |  |  |  | ROZPOCET | [6 empty] | 0
1 | K | 741122015 | Montáž kabelů měděných bez ukončení uložených pod omítku plných kulatých (např. CYKY), počtu a průřezu žil 3x1,5 mm2 | m | 103 |  | 0 | CS ÚRS 2023 01 |  |  | základní | 0.082 | 8.446 | 0 | 0 | 0 | 0 | 16 | K | 2 |  |  |  | ROZPOCET | 0 | 0 | 0 | 0 | 0 | 1 | 0 | 16 | -285081234
2 | M | 34111030 | kabel instalační jádro Cu plné izolace PVC plášť PVC 450/750V (CYKY) 3x1,5mm2 | m | 118.45 |  | 0 | CS ÚRS 2023 01 |  |  | základní | 0 | 0 | 0.00012 | 0.014214 | 0 | 0 | 32 | M | 2 |  |  |  | ROZPOCET | 0 | 0 | 0 | 0 | 0 | 1 | 0 | 16 | 90858428
| VV |  | 103*1,15 'Přepočtené koeficientem množství |  | 118.45 | [13 empty] | VV | 2 | 2 | False | 1 | ROZPOCET
3 |  | 741122031 | Montáž kabelů měděných bez ukončení uložených pod omítku plných kulatých (např. CYKY), počtu a průřezu žil 5x1,5 mm2 | m | 50 |  | 0 | CS ÚRS 2023 01
4 |  | 34111090 | kabel instalační jádro Cu plné izolace PVC plášť PVC 450/750V (CYKY) 5x1,5mm2 | m | 50 |  | 0 | CS ÚRS 2023 01
5 | K | 741371032 | Montáž svítidel zářivkových se zapojením vodičů bytových nebo společenských místností nástěnných přisazených 1 zdroj kompaktní | kus | 6 |  | 0 | CS ÚRS 2023 01 |  |  | základní | 0.784 | 4.704 | 0 | 0 | 0 | 0 | 16 | K | 2 |  |  |  | ROZPOCET | 0 | 0 | 0 | 0 | 0 | 1 | 0 | 16 | -67737917
6 | M | 3483810R | svítidlo LED dočasné nouzové osvětlení, IP40, 1x3W, 3h | kus | 6 |  | 0 |  |  |  | základní | 0 | 0 | 0.0016 | 0.0096 | 0 | 0 | 32 | M | 2 |  |  |  | ROZPOCET | 0 | 0 | 0 | 0 | 0 | 1 | 0 | 16 | 451284568
| VV |  | 2.n.p. | [15 empty] | VV | 2 | 1 | True | 0 | ROZPOCET
| VV |  | 6 |  | 6 | [13 empty] | VV | 2 | 2 | True | 0 | ROZPOCET
7 | K | 741371032 | Montáž svítidel zářivkových se zapojením vodičů bytových nebo společenských místností nástěnných přisazených 1 zdroj kompaktní | kus | 1 |  | 0 | CS ÚRS 2023 01 |  |  | základní | 0.784 | 0.784 | 0 | 0 | 0 | 0 | 16 | K | 2 |  |  |  | ROZPOCET | 0 | 0 | 0 | 0 | 0 | 1 | 0 | 16 | 163267719
8 | M | 3483811R | svítidlo LED dočasné nouzové osvětlení s piktogramem, IP40, 1x3W, 3h | kus | 1 |  | 0 |  |  |  | základní | 0 | 0 | 0.0016 | 0.0016 | 0 | 0 | 32 | M | 2 |  |  |  | ROZPOCET | 0 | 0 | 0 | 0 | 0 | 1 | 0 | 16 | 1973301474
| VV |  | 2.n.p. | [15 empty] | VV | 2 | 1 | True | 0 | ROZPOCET
| VV |  | 1 |  | 1 | [13 empty] | VV | 2 | 2 | True | 0 | ROZPOCET
9 | K | 741371032 | Montáž svítidel zářivkových se zapojením vodičů bytových nebo společenských místností nástěnných přisazených 1 zdroj kompaktní | kus | 8 |  | 0 | CS ÚRS 2023 01
| VV |  | 3.n.p. + 4.n.p. | [15 empty] | VV | 2 | 1 | True | 0 | ROZPOCET
| VV |  | 4 |  | 4 | [13 empty] | VV | 2 | 2 | True | 0 | ROZPOCET
| VV |  | 2.n.p. | [15 empty] | VV | 2 | 1 | True | 0 | ROZPOCET
| VV |  | 4 |  | 4 | [13 empty] | VV | 2 | 2 | True | 0 | ROZPOCET
10 | M | R741-01 | svítidlo přisazené s pohybovým čidlem a nouzovým modulem, plastový opál LED, 28 W, 4270 Im, 3800K, IP20, 400x400x60mm | kus | 8 |  | 0
11 |  | R741-02 | D+M samostatného pohybového čidla | kus | 8 |  | 0
12 |  | R741-03 | Demontáž světel nouzového osvětlení na schodišti 3.np a 4.np | kus | 4 |  | 0
| D | M | Práce a dodávky M |  |  |  | 0 | [5 empty] | 9.18 |  | 0.003375 |  | 0.045 | 3 | D | 0 |  |  |  | ROZPOCET | [6 empty] | 0
| D | 46-M | Zemní práce při extr.mont.pracích |  |  |  | 0 | [5 empty] | 9.18 |  | 0.003375 |  | 0.045 | 3 | D | 1 |  |  |  | ROZPOCET | [6 empty] | 0
13 | K | 460941111 | Vyplnění rýh vyplnění a omítnutí rýh ve stropech hloubky do 3 cm a šířky do 3 cm | m | 22.5 |  | 0 | CS ÚRS 2023 01 |  |  | základní | 0.193 | 4.3425 | 0.00015 | 0.003375 | 0 | 0 | 64 | K | 2 |  |  |  | ROZPOCET | 0 | 0 | 0 | 0 | 0 | 1 | 0 | 64 | -1612999447
14 | K | 468101411 | Vysekání rýh pro montáž trubek a kabelů v cihelných zdech hloubky do 3 cm a šířky do 3 cm | m | 22.5 |  | 0 | CS ÚRS 2023 01 |  |  | základní | 0.215 | 4.8375 | 0 | 0 | 0.002 | 0.045 | 64 | K | 2 |  |  |  | ROZPOCET | 0 | 0 | 0 | 0 | 0 | 1 | 0 | 64 | 1338107952
| D | HZS | Hodinové zúčtovací sazby |  |  |  | 0 | [5 empty] | 4 |  | 0 |  | 0 | 4 | D | 0 |  |  |  | ROZPOCET | [6 empty] | 0
15 | K | HZS4211 | Hodinové zúčtovací sazby ostatních profesí revizní a kontrolní činnost revizní technik | hod | 4 |  | 0 | CS ÚRS 2023 01 |  |  | základní | 1 | 4 | 0 | 0 | 0 | 0 | 512 | K | 1 |  |  |  | ROZPOCET | 0 | 0 | 0 | 0 | 0 | 1 | 0 | 512 | -1624955720

## SO.14 - 2.n.p._data
[9 empty] | >> skryté sloupce << | [9 empty] | {83e4db6b-5999-430c-a432-dfda2513c635}
2
| KRYCÍ LIST SOUPISU PRACÍ | [8 empty] | v --- níže se nacházejí doplnkové a pomocné údaje k sestavám --- v | [8 empty] | False
Stavba:
REKONSTRUKCE ELEKTROINSTALACE, č.p.67, CHRUDIM - AKTUALIZACE A DOPLNĚNÍ PD_BŘEZEN 2024
Objekt:
SO.14 - 2.n.p._data
| KSO: |  |  |  |  | CC-CZ:
| Místo: |  | budova Městského úřadu, Pardubická 67, 537 16 Chrudim I |  |  | Datum: | 2024-03-20
| Zadavatel: |  | Město Chrudim, Resselovo nám.77, 537 16 Chrudim I |  |  | IČ:
|  | MÚ Chrudim |  |  |  | DIČ:
| Zhotovitel: |  |  |  |  | IČ:
DIČ:
| Projektant: |  | BOGUAJ Stavební inženýrství s.r.o. |  |  | IČ: | 287 80 736
|  |  | Kameničky 41, 539 41 Kameničky |  |  | DIČ:
| Zpracovatel: |  |  |  |  | IČ:
DIČ:
Poznámka:
| Cena bez DPH | [5 empty] | 0
|  |  | Základ daně |  |  | Sazba daně | Výše daně
| DPH | základní | 0 |  |  | 21% | 0
|  | snížená | 0 |  |  | 15% | 0
|  | zákl. přenesená | 0 |  |  | 21% | 0
|  | sníž. přenesená | 0 |  |  | 15% | 0
|  | nulová | 0 |  |  | 0% | 0
| Cena s DPH |  |  | v | CZK |  | 0
REKAPITULACE ČLENĚNÍ SOUPISU PRACÍ
Stavba:
REKONSTRUKCE ELEKTROINSTALACE, č.p.67, CHRUDIM - AKTUALIZACE A DOPLNĚNÍ PD_BŘEZEN 2024
Objekt:
SO.14 - 2.n.p._data
Místo: |  |  | budova Městského úřadu, Pardubická 67, 537 16 Chrudim I |  |  | Datum: | 2024-03-20
Zadavatel: |  |  | Město Chrudim, Resselovo nám.77, 537 16 Chrudim I |  |  | Projektant: | BOGUAJ Stavební inženýrství s.r.o.
Zhotovitel: | [5 empty] | Zpracovatel:
Kód dílu - Popis | [6 empty] | Cena celkem [CZK]
Náklady stavby celkem | [6 empty] | 0 | [12 empty] | -1
| PSV - Práce a dodávky PSV | [5 empty] | 0
| 741 - Elektroinstalace - silnoproud | [5 empty] | 0
| 742 - Elektroinstalace - slaboproud | [5 empty] | 0
| M - Práce a dodávky M | [5 empty] | 0
| 46-M - Zemní práce při extr.mont.pracích | [5 empty] | 0
| HZS - Hodinové zúčtovací sazby | [5 empty] | 0
SOUPIS PRACÍ
Stavba:
REKONSTRUKCE ELEKTROINSTALACE, č.p.67, CHRUDIM - AKTUALIZACE A DOPLNĚNÍ PD_BŘEZEN 2024
Objekt:
SO.14 - 2.n.p._data
Místo: |  |  | budova Městského úřadu, Pardubická 67, 537 16 Chrudim I |  |  | Datum: | 2024-03-20
Zadavatel: |  |  | Město Chrudim, Resselovo nám.77, 537 16 Chrudim I |  |  | Projektant: | BOGUAJ Stavební inženýrství s.r.o.
Zhotovitel: | [5 empty] | Zpracovatel:
PČ | Typ | Kód | Popis | MJ | Množství | J.cena [CZK] | Cena celkem [CZK] | Cenová soustava |  |  | DPH | J. Nh [h] | Nh celkem [h] | J. hmotnost [t] | Hmotnost celkem [t] | J. suť [t] | Suť Celkem [t]
Náklady soupisu celkem | [6 empty] | 0 | [5 empty] | 594.882 |  | 0.27361 |  | 0.6428 |  | D | -1 | [10 empty] | 0
| D | PSV | Práce a dodávky PSV |  |  |  | 0 | [5 empty] | 425.666 |  | 0.25111 |  | 0 | 2 | D | 0 |  |  |  | ROZPOCET | [6 empty] | 0
| D | 741 | Elektroinstalace - silnoproud |  |  |  | 0 | [5 empty] | 84.866 |  | 0.25006 |  | 0 | 2 | D | 1 |  |  |  | ROZPOCET | [6 empty] | 0
1 | K | 741110062 | Montáž trubek elektroinstalačních s nasunutím nebo našroubováním do krabic plastových ohebných, uložených pod omítku, vnější Ø přes 23 do 35 mm | m | 162 |  | 0 | CS ÚRS 2023 01 |  |  | základní | 0.091 | 14.742 | 0 | 0 | 0 | 0 | 16 | K | 2 |  |  |  | ROZPOCET | 0 | 0 | 0 | 0 | 0 | 1 | 0 | 16 | -1670014940
2 | M | 34571073 | trubka elektroinstalační ohebná z PVC (EN) 2325 | m | 170.1 |  | 0 | CS ÚRS 2023 01 |  |  | základní | 0 | 0 | 7e-05 | 0.011907 | 0 | 0 | 32 | M | 2 |  |  |  | ROZPOCET | 0 | 0 | 0 | 0 | 0 | 1 | 0 | 16 | 279969270
| VV |  | 162*1,05 'Přepočtené koeficientem množství |  | 170.1 | [13 empty] | VV | 2 | 2 | False | 1 | ROZPOCET
3 | K | 741110511 | Montáž lišt a kanálků elektroinstalačních se spojkami, ohyby a rohy a s nasunutím do krabic vkládacích s víčkem, šířky do 60 mm | m | 55 |  | 0 | CS ÚRS 2023 01 |  |  | základní | 0.191 | 10.505 | 0 | 0 | 0 | 0 | 16 | K | 2 |  |  |  | ROZPOCET | 0 | 0 | 0 | 0 | 0 | 1 | 0 | 16 | -1482947792
4 | M | 1384266R | DRATENY ZLAB+SPOJKA 60X60 3M | m | 55 |  | 0 |  |  |  | základní | 0 | 0 | 0.00057 | 0.03135 | 0 | 0 | 32 | M | 2 |  |  |  | ROZPOCET | 0 | 0 | 0 | 0 | 0 | 1 | 0 | 16 | -37530623
5 | K | 741110514 | Montáž lišt a kanálků elektroinstalačních se spojkami, ohyby a rohy a s nasunutím do krabic vkládacích s víčkem, šířky do přes 180 do 250 mm | m | 77 |  | 0 | CS ÚRS 2023 01 |  |  | základní | 0.336 | 25.872 | 0 | 0 | 0 | 0 | 16 | K | 2 |  |  |  | ROZPOCET | 0 | 0 | 0 | 0 | 0 | 1 | 0 | 16 | 98367185
6 | M | 1384274R | DRATENY ZLAB+SPOJKA 110X200 3M | m | 77 |  | 0 |  |  |  | základní | 0 | 0 | 0.00162 | 0.12474 | 0 | 0 | 32 | M | 2 |  |  |  | ROZPOCET | 0 | 0 | 0 | 0 | 0 | 1 | 0 | 16 | -1726550368
7 | K | 741110521 | Montáž lišt a kanálků elektroinstalačních se spojkami, ohyby a rohy a s nasunutím do krabic vkládacích bez víčka, šířky do 60 mm | m | 15 |  | 0 | CS ÚRS 2023 01 |  |  | základní | 0.137 | 2.055 | 0 | 0 | 0 | 0 | 16 | K | 2 |  |  |  | ROZPOCET | 0 | 0 | 0 | 0 | 0 | 1 | 0 | 16 | 562731632
8 | M | 1141553R | PERFOROVANÝ KAB. ZLAB 3M 60X50X1.00 S, se vzdáleností podpěr 2,5m | m | 15 |  | 0 |  |  |  | základní | 0 | 0 | 0.00124 | 0.0186 | 0 | 0 | 32 | M | 2 |  |  |  | ROZPOCET | 0 | 0 | 0 | 0 | 0 | 1 | 0 | 16 | -711067011
9 | K | 741110511 | Montáž lišt a kanálků elektroinstalačních se spojkami, ohyby a rohy a s nasunutím do krabic vkládacích s víčkem, šířky do 60 mm | m | 100 |  | 0 | CS ÚRS 2023 01 |  |  | základní | 0.191 | 19.1 | 0 | 0 | 0 | 0 | 16 | K | 2 |  |  |  | ROZPOCET | 0 | 0 | 0 | 0 | 0 | 1 | 0 | 16 | 1242389226
10 | M | 34571012 | lišta elektroinstalační vkládací 40x15mm | m | 63 |  | 0 | CS ÚRS 2023 01 |  |  | základní | 0 | 0 | 0.00023 | 0.01449 | 0 | 0 | 32 | M | 2 |  |  |  | ROZPOCET | 0 | 0 | 0 | 0 | 0 | 1 | 0 | 16 | 381017458
| VV |  | 60*1,05 'Přepočtené koeficientem množství |  | 63 | [13 empty] | VV | 2 | 2 | False | 1 | ROZPOCET
11 | M | 34571002 | lišta elektroinstalační hranatá PVC 60x40mm | m | 42 |  | 0 | CS ÚRS 2023 01 |  |  | základní | 0 | 0 | 0.00054 | 0.02268 | 0 | 0 | 32 | M | 2 |  |  |  | ROZPOCET | 0 | 0 | 0 | 0 | 0 | 1 | 0 | 16 | 1793863383
| VV |  | 40*1,05 'Přepočtené koeficientem množství |  | 42 | [13 empty] | VV | 2 | 2 | False | 1 | ROZPOCET
12 | K | 741112061 | Montáž krabic elektroinstalačních bez napojení na trubky a lišty, demontáže a montáže víčka a přístroje přístrojových zapuštěných plastových kruhových | kus | 76 |  | 0 | CS ÚRS 2023 01 |  |  | základní | 0.091 | 6.916 | 0 | 0 | 0 | 0 | 16 | K | 2 |  |  |  | ROZPOCET | 0 | 0 | 0 | 0 | 0 | 1 | 0 | 16 | -100953184
13 | M | 34571450 | krabice pod omítku PVC přístrojová kruhová D 70mm | kus | 76 |  | 0 | CS ÚRS 2023 01 |  |  | základní | 0 | 0 | 4e-05 | 0.00304 | 0 | 0 | 32 | M | 2 |  |  |  | ROZPOCET | 0 | 0 | 0 | 0 | 0 | 1 | 0 | 16 | 1532565366
14 | M | 34539059 | rámeček jednonásobný | kus | 72 |  | 0 | CS ÚRS 2023 01 |  |  | základní | 0 | 0 | 1e-05 | 0.00072 | 0 | 0 | 32 | M | 2 |  |  |  | ROZPOCET | 0 | 0 | 0 | 0 | 0 | 1 | 0 | 16 | -252148934
15 | M | 34539060 | rámeček dvojnásobný, pro vodorovnou i svislou montáž | kus | 2 |  | 0 | CS ÚRS 2023 01 |  |  | základní | 0 | 0 | 2e-05 | 4e-05 | 0 | 0 | 32 | M | 2 |  |  |  | ROZPOCET | 0 | 0 | 0 | 0 | 0 | 1 | 0 | 16 | -133205704
16 | K | 741910101 | Montáž výložníků bez kabelových lávek a osazení úchytných prvků typových, šířky do 400 mm nástěnných svařovaných se stojinou a 1 ramenem | kus | 8 |  | 0 | CS ÚRS 2023 01 |  |  | základní | 0.172 | 1.376 | 0 | 0 | 0 | 0 | 16 | K | 2 |  |  |  | ROZPOCET | 0 | 0 | 0 | 0 | 0 | 1 | 0 | 16 | -1927630556
17 | M | 114112R | KAB. ZLAB 3M perforovaný _uchytový materiál | kus | 8 |  | 0 |  |  |  | základní | 0 | 0 | 0.00228 | 0.01824 | 0 | 0 | 32 | M | 2 |  |  |  | ROZPOCET | 0 | 0 | 0 | 0 | 0 | 1 | 0 | 16 | -1684540249
18 | K | 741910101 | Montáž výložníků bez kabelových lávek a osazení úchytných prvků typových, šířky do 400 mm nástěnných svařovaných se stojinou a 1 ramenem | kus | 25 |  | 0 | CS ÚRS 2023 01 |  |  | základní | 0.172 | 4.3 | 0 | 0 | 0 | 0 | 16 | K | 2 |  |  |  | ROZPOCET | 0 | 0 | 0 | 0 | 0 | 1 | 0 | 16 | 678206977
19 | M | 1618612 | PODPERA ZLABU DRÁTĚNÉHO 150 GC ZAR.ZINEK | kus | 25 |  | 0 |  |  |  | základní | 0 | 0 | 0.00017 | 0.00425 | 0 | 0 | 32 | M | 2 |  |  |  | ROZPOCET | 0 | 0 | 0 | 0 | 0 | 1 | 0 | 16 | 1789010105
| D | 742 | Elektroinstalace - slaboproud |  |  |  | 0 | [5 empty] | 340.8 |  | 0.00105 |  | 0 | 2 | D | 1 |  |  |  | ROZPOCET | [6 empty] | 0
20 | K | 742121001 | Montáž kabelů sdělovacích pro vnitřní rozvody počtu žil do 15 | m | 8520 |  | 0 | CS ÚRS 2023 01 |  |  | základní | 0.04 | 340.8 | 0 | 0 | 0 | 0 | 16 | K | 2 |  |  |  | ROZPOCET | 0 | 0 | 0 | 0 | 0 | 1 | 0 | 16 | 54922973
21 | M | 341000 | datový kabel s jádrem Cu plné, plášť PVC, kat.6 (specifikace CAT6 UTP awg 23 - bezhalogenový | m | 9400 |  | 0
22 | K | 742330041 | Montáž strukturované kabeláže zásuvek datových pod omítku, do nábytku, do parapetního žlabu nebo podlahové krabice jednozásuvky | kus | 15 |  | 0 | CS ÚRS 2023 01
23 | M | 1232878 | ZASUVKA 2xRJ45 Cat. 6 UTP , komplet | kus | 15 |  | 0 |  |  |  | základní | 0 | 0 | 7e-05 | 0.00105 | 0 | 0 | 32 | M | 2 |  |  |  | ROZPOCET | 0 | 0 | 0 | 0 | 0 | 1 | 0 | 16 | -692234430
24 | K | 742330042 | Montáž strukturované kabeláže zásuvek datových pod omítku, do nábytku, do parapetního žlabu nebo podlahové krabice dvouzásuvky | kus | 61 |  | 0 | CS ÚRS 2023 01
25 | M | R742-01 | TROJNÁSOBNÁ DATOVÁ ZÁSUVKA 3xRJ45 | kus | 61 |  | 0
26 | M | R742-02 | Patch panel 24portů nestíněný, kat.6 | kus | 9 |  | 0 | [23 empty] | 0
27 | K | R742-03 | Měření koncových prvků | soub | 1 |  | 0
Bude provedeno měření všech instalovaných kabelových spojů dle platné ČSN. Výsledky měření budou investorovi předány formou písemného protokolu - systémová záruka
| D | M | Práce a dodávky M |  |  |  | 0 | [5 empty] | 94.216 |  | 0.0225 |  | 0.6428 | 3 | D | 0 |  |  |  | ROZPOCET | [6 empty] | 0
| D | 46-M | Zemní práce při extr.mont.pracích |  |  |  | 0 | [5 empty] | 94.216 |  | 0.0225 |  | 0.6428 | 3 | D | 1 |  |  |  | ROZPOCET | [6 empty] | 0
28 | K | 460941111 | Vyplnění rýh vyplnění a omítnutí rýh ve stropech hloubky do 3 cm a šířky do 3 cm | m | 150 |  | 0 | CS ÚRS 2023 01 |  |  | základní | 0.193 | 28.95 | 0.00015 | 0.0225 | 0 | 0 | 64 | K | 2 |  |  |  | ROZPOCET | 0 | 0 | 0 | 0 | 0 | 1 | 0 | 64 | -1612999447
29 | K | 468081311 | Vybourání otvorů ve zdivu cihelném plochy do 0,0225 m2 a tloušťky do 15 cm | kus | 20 |  | 0 | CS ÚRS 2023 01 |  |  | základní | 0.19 | 3.8 | 0 | 0 | 0.004 | 0.08 | 64 | K | 2 |  |  |  | ROZPOCET | 0 | 0 | 0 | 0 | 0 | 1 | 0 | 64 | 1741771250
30 | K | 468081314 | Vybourání otvorů ve zdivu cihelném plochy do 0,0225 m2 a tloušťky přes 45 do 60 cm | kus | 16 |  | 0 | CS ÚRS 2023 01 |  |  | základní | 0.84 | 13.44 | 0 | 0 | 0.016 | 0.256 | 64 | K | 2 |  |  |  | ROZPOCET | 0 | 0 | 0 | 0 | 0 | 1 | 0 | 64 | 301454581
31 | K | 468091311 | Vysekání kapes nebo výklenků ve zdivu pro osazení kotevních prvků nebo elektroinstalačního zařízení cihelném, velikosti 7x7x5 cm | kus | 136 |  | 0 | CS ÚRS 2023 01 |  |  | základní | 0.116 | 15.776 | 0 | 0 | 5e-05 | 0.0068 | 64 | K | 2 |  |  |  | ROZPOCET | 0 | 0 | 0 | 0 | 0 | 1 | 0 | 64 | -987209525
32 | K | 468101411 | Vysekání rýh pro montáž trubek a kabelů v cihelných zdech hloubky do 3 cm a šířky do 3 cm | m | 150 |  | 0 | CS ÚRS 2023 01 |  |  | základní | 0.215 | 32.25 | 0 | 0 | 0.002 | 0.3 | 64 | K | 2 |  |  |  | ROZPOCET | 0 | 0 | 0 | 0 | 0 | 1 | 0 | 64 | 1338107952
| D | HZS | Hodinové zúčtovací sazby |  |  |  | 0 | [5 empty] | 75 |  | 0 |  | 0 | 4 | D | 0 |  |  |  | ROZPOCET | [6 empty] | 0
33 | K | HZS223R | Pojízdné lešení, výška pracovní plochy 2,4m | hod | 45 |  | 0 |  |  |  | základní | 1 | 45 | 0 | 0 | 0 | 0 | 512 | K | 1 |  |  |  | ROZPOCET | 0 | 0 | 0 | 0 | 0 | 1 | 0 | 512 | -1730070277
34 | K | HZS2232 | Hodinové zúčtovací sazby profesí PSV provádění stavebních instalací elektrikář odborný | hod | 30 |  | 0 |  |  |  | základní | 1 | 30 | 0 | 0 | 0 | 0 | 512 | K | 1 |  |  |  | ROZPOCET | 0 | 0 | 0 | 0 | 0 | 1 | 0 | 512 | -1529712673
| P |  | Poznámka k položce: Demontáž stávající instalace | [15 empty] | P | 1

## SO.16 - stavební práce
[9 empty] | >> skryté sloupce << | [9 empty] | {34009cb6-b395-48be-9716-5afdf8e773d1}
2
| KRYCÍ LIST SOUPISU PRACÍ | [8 empty] | v --- níže se nacházejí doplnkové a pomocné údaje k sestavám --- v | [8 empty] | False
Stavba:
REKONSTRUKCE ELEKTROINSTALACE, č.p.67, CHRUDIM - AKTUALIZACE A DOPLNĚNÍ PD_BŘEZEN 2024
Objekt:
SO.16 - stavební práce
| KSO: |  |  |  |  | CC-CZ:
| Místo: |  | budova Městského úřadu, Pardubická 67, 537 16 Chrudim I |  |  | Datum: | 2024-03-20
| Zadavatel: |  | Město Chrudim, Resselovo nám.77, 537 16 Chrudim I |  |  | IČ:
DIČ:
| Zhotovitel: |  |  |  |  | IČ:
DIČ:
| Projektant: |  | BOGUAJ Stavební inženýrství s.r.o. |  |  | IČ: | 287 80 736
|  |  | Kameničky 41, 539 41 Kameničky |  |  | DIČ:
| Zpracovatel: |  |  |  |  | IČ:
DIČ:
Poznámka:
| Cena bez DPH | [5 empty] | 0
|  |  | Základ daně |  |  | Sazba daně | Výše daně
| DPH | základní | 0 |  |  | 21% | 0
|  | snížená | 0 |  |  | 15% | 0
|  | zákl. přenesená | 0 |  |  | 21% | 0
|  | sníž. přenesená | 0 |  |  | 15% | 0
|  | nulová | 0 |  |  | 0% | 0
| Cena s DPH |  |  | v | CZK |  | 0
REKAPITULACE ČLENĚNÍ SOUPISU PRACÍ
Stavba:
REKONSTRUKCE ELEKTROINSTALACE, č.p.67, CHRUDIM - AKTUALIZACE A DOPLNĚNÍ PD_BŘEZEN 2024
Objekt:
SO.16 - stavební práce
Místo: |  |  | budova Městského úřadu, Pardubická 67, 537 16 Chrudim I |  |  | Datum: | 2024-03-20
Zadavatel: |  |  | Město Chrudim, Resselovo nám.77, 537 16 Chrudim I |  |  | Projektant: | BOGUAJ Stavební inženýrství s.r.o.
Zhotovitel: | [5 empty] | Zpracovatel:
Kód dílu - Popis | [6 empty] | Cena celkem [CZK]
Náklady stavby celkem | [6 empty] | 0 | [12 empty] | -1
| HSV - Práce a dodávky HSV | [5 empty] | 0
| 9 - Ostatní konstrukce a práce, bourání | [5 empty] | 0
| PSV - Práce a dodávky PSV | [5 empty] | 0
|  | Práce PSV |  |  |  |  | 0
SOUPIS PRACÍ
Stavba:
REKONSTRUKCE ELEKTROINSTALACE, č.p.67, CHRUDIM - AKTUALIZACE A DOPLNĚNÍ PD_BŘEZEN 2024
Objekt:
SO.16 - stavební práce
Místo: |  |  | budova Městského úřadu, Pardubická 67, 537 16 Chrudim I |  |  | Datum: | 2024-03-20
Zadavatel: |  |  | Město Chrudim, Resselovo nám.77, 537 16 Chrudim I |  |  | Projektant: | BOGUAJ Stavební inženýrství s.r.o.
Zhotovitel: | [5 empty] | Zpracovatel:
PČ | Typ | Kód | Popis | MJ | Množství | J.cena [CZK] | Cena celkem [CZK] | Cenová soustava |  |  | DPH | J. Nh [h] | Nh celkem [h] | J. hmotnost [t] | Hmotnost celkem [t] | J. suť [t] | Suť Celkem [t]
Náklady soupisu celkem | [6 empty] | 0 | [5 empty] | #REF! |  | #REF! |  | #REF! |  | D | -1 | [10 empty] | #REF!
| D | HSV | Práce a dodávky HSV |  |  |  | 0 | [5 empty] | #REF! |  | #REF! |  | #REF! | 1 | D | 0 |  |  |  | ROZPOCET | [6 empty] | #REF!
| D | 9 | Ostatní konstrukce a práce, bourání |  |  |  | 0 | [5 empty] | #REF! |  | #REF! |  | #REF! | 1 | D | 1 |  |  |  | ROZPOCET | [6 empty] | #REF!
1 | K | 1111111R | Podhled chodby - protipožární EI30 | m2 | 112.2 |  | 0 |  |  |  | základní | 0.912 | 102.3264 | 0 | 0 | 0.028 | 3.1416 | 4 | K | 2 |  |  |  | ROZPOCET | 0 | 0 | 0 | 0 | 0 | 1 | 0 | 4 | -664439382
| P |  | Poznámka k položce: 2.n.p. | [15 empty] | P | 2
sdk podhled na pozinkovaném roštu s povrchovou úpravou - stupeň kvality Q3
| VV |  | 2.n.p. | [15 empty] | VV | 2 | 1 | True | 0 | ROZPOCET
| VV |  | 112,2 |  | 112.2 | [13 empty] | VV | 2 | 2 | True | 0 | ROZPOCET
2 | K | 1111112R | podhled chodby - protipožární EI30 | kus | 4 |  | 0 |  |  |  | základní | 0.912 | 3.648 | 0 | 0 | 0.028 | 0.112 | 4 | K | 2 |  |  |  | ROZPOCET | 0 | 0 | 0 | 0 | 0 | 1 | 0 | 4 | 764749395
| P |  | Poznámka k položce: Revizní otvor | [15 empty] | P | 2
revizní otvor do sdk podhledu
| VV |  | 2.n.p. | [15 empty] | VV | 2 | 1 | True | 0 | ROZPOCET
| VV |  | 4 |  | 4 | [13 empty] | VV | 2 | 2 | True | 0 | ROZPOCET
3 | K | 1111113R | 2.n.p. podhled kanceláře - klasik | m2 | 462.9 |  | 0 |  |  |  | základní | 0.912 | 422.1648 | 0 | 0 | 0.028 | 12.9612 | 4 | K | 2 |  |  |  | ROZPOCET | 0 | 0 | 0 | 0 | 0 | 1 | 0 | 4 | 1334324599
sdk podhled na pozinkovaném roštu s povrchovou úpravou - stupeň kvality Q3
| VV |  | 201a, 201 | [15 empty] | VV | 2 | 1 | True | 0 | ROZPOCET
| VV |  | 27,9+22 |  | 49.9 | [13 empty] | VV | 2 | 2 | True | 0 | ROZPOCET
| VV |  | 203, 203a | [15 empty] | VV | 2 | 1 | True | 0 | ROZPOCET
| VV |  | 28,5+13,4 |  | 41.9 | [13 empty] | VV | 2 | 2 | True | 0 | ROZPOCET
| VV |  | 205+205a | [15 empty] | VV | 2 | 1 | True | 0 | ROZPOCET
| VV |  | 17,1+19,5 |  | 36.6 | [13 empty] | VV | 2 | 2 | True | 0 | ROZPOCET
| VV |  | 207, - | [15 empty] | VV | 2 | 1 | True | 0 | ROZPOCET
| VV |  | 18,5 |  | 18.5 | [13 empty] | VV | 2 | 2 | True | 0 | ROZPOCET
| VV |  | 211a, 211 | [15 empty] | VV | 2 | 1 | True | 0 | ROZPOCET
| VV |  | 15,7+6+16,4 |  | 38.1 | [13 empty] | VV | 2 | 2 | True | 0 | ROZPOCET
| VV |  | 200b, 200a, 200 | [15 empty] | VV | 2 | 1 | True | 0 | ROZPOCET
| VV |  | 14,3+16,5+17,7 |  | 48.5 | [13 empty] | VV | 2 | 2 | True | 0 | ROZPOCET
| VV |  | 202, 204 | [15 empty] | VV | 2 | 1 | True | 0 | ROZPOCET
| VV |  | 16+16 |  | 32 | [13 empty] | VV | 2 | 2 | True | 0 | ROZPOCET
| VV |  | 206, 208 | [15 empty] | VV | 2 | 1 | True | 0 | ROZPOCET
| VV |  | 16+16 |  | 32 | [13 empty] | VV | 2 | 2 | True | 0 | ROZPOCET
| VV |  | 210, 212, 214 | [15 empty] | VV | 2 | 1 | True | 0 | ROZPOCET
| VV |  | 16+16+16 |  | 48 | [13 empty] | VV | 2 | 2 | True | 0 | ROZPOCET
| VV |  | 216, 218 | [15 empty] | VV | 2 | 1 | True | 0 | ROZPOCET
| VV |  | 16+34,8 |  | 50.8 | [13 empty] | VV | 2 | 2 | True | 0 | ROZPOCET
| VV |  | 220, 222 | [15 empty] | VV | 2 | 1 | True | 0 | ROZPOCET
| VV |  | 15,4+17,6 |  | 33 | [13 empty] | VV | 2 | 2 | True | 0 | ROZPOCET
| VV |  | 222a, - | [15 empty] | VV | 2 | 1 | True | 0 | ROZPOCET
| VV |  | 33,6 |  | 33.6 | [13 empty] | VV | 2 | 2 | True | 0 | ROZPOCET
| VV |  | Součet |  | 462.9 | [13 empty] | VV | 2 | 4 | True | 1 | ROZPOCET
4 | K | 763111361 | SDK příčka tl 100 mm profil CW+UW 75 desky 1x akustická 12,5 s izolací EI 45 Rw do 50 dB | m2 | 40.56 |  | 0 | CS ÚRS 2023 01 |  |  | základní | 0.912 | 36.9907 | 0 | 0 | 0.028 | 1.1357 | 4 | K | 2 |  |  |  | ROZPOCET | 0 | 0 | 0 | 0 | 0 | 1 | 0 | 4 | 764749395
| P |  | Poznámka k položce: 2.n.p. | [15 empty] | P | 2
sdk příčka s povrchovou úpravou - stupeň kvality Q3
| VV |  | 2.n.p. - m.č.200a-200b | [15 empty] | VV | 2 | 1 | True | 0 | ROZPOCET
| VV |  | 5,2*3,9*2 |  | 40.56 | [13 empty] | VV | 2 | 2 | True | 0 | ROZPOCET
5 | K | 763111362 | SDK příčka tl 125 mm profil CW+UW 100 desky 1x akustická 12,5 s izolací EI 45 Rw do 53 dB | m2 | 45.24 |  | 0 | CS ÚRS 2023 01 |  |  | základní | 0.912 | 41.2589 | 0 | 0 | 0.028 | 1.2667 | 4 | K | 2 |  |  |  | ROZPOCET | 0 | 0 | 0 | 0 | 0 | 1 | 0 | 4 | 764749395
| P |  | Poznámka k položce: 2.n.p. | [15 empty] | P | 2
sdk příčka s povrchovou úpravou - stupeň kvality Q3
| VV |  | 2.n.p. - m.č.203-203a, m.č.205-205a | [15 empty] | VV | 2 | 1 | True | 0 | ROZPOCET
| VV |  | 5,8*3,9*2 |  | 45.24 | [13 empty] | VV | 2 | 2 | True | 0 | ROZPOCET
6 | K | 763121449 | SDK stěna předsazená tl 90 mm profil CW+UW 75 deska 1x akustická 12,5 s izolací EI 30 Rw do 25 dB | m2 | 17.55 |  | 0 | CS ÚRS 2023 01 |  |  | základní | 0.912 | 16.0056 | 0 | 0 | 0.028 | 0.4914 | 4 | K | 2 |  |  |  | ROZPOCET | 0 | 0 | 0 | 0 | 0 | 1 | 0 | 4 | -1784037875
| P |  | Poznámka k položce: 2.n.p. | [15 empty] | P | 2
sdk stěna s povrchovou úpravou - stupeň kvality Q3
| VV |  | 2.n.p. - m.č.211 | [15 empty] | VV | 2 | 1 | True | 0 | ROZPOCET
| VV |  | 4,5*3,9 |  | 17.55 | [13 empty] | VV | 2 | 2 | True | 0 | ROZPOCET
7 | K | 763164541 | Obklad konstrukcí sádrokartonovými deskami včetně ochranných úhelníků ve tvaru L rozvinuté šíře přes 0,4 do 0,8 m, opláštěný deskou impregnovanou H2, tl. 12,5 mm | m | 8 |  | 0 | CS ÚRS 2023 01
kastlík pro zakrytí kabelů vedoucí do serverovny přes úklidovou místnost
8 |  | 1111114R | Dočasná stavební dělící příčka z SDK, jednoduchá - mezi starou a novou budovou ve 2.np (nutno zabezpečit zamezení průniku prachu) celkově 1kus příčky | m2 | 8 |  | 0
9 |  | 1111115R | Dočasná stavební dělící příčka z SDK, jednoduchá - oddělující chodbu v 2.np od staveniště, (nutno zabezpečit zamezení průniku prachu) | m2 | 19 |  | 0
10 | K | 611325122 | Vápenocementová štuková omítka rýh ve stropech šířky do 300 mm | m2 | 0.44 |  | 0 | CS ÚRS 2023 01 |  |  | základní | 0.912 | 0.40128 | 0 | 0 | 0.028 | 0.01232 | 4 | K | 2 |  |  |  | ROZPOCET | 0 | 0 | 0 | 0 | 0 | 1 | 0 | 4 | -664439382
| P |  | Poznámka k položce: 2.n.p. | [15 empty] | P | 2
| VV |  | 2.n.p.-chodba - po vybourání příčky | [15 empty] | VV | 2 | 1 | True | 0 | ROZPOCET
| VV |  | 2,2*0,2 |  | 0.44 | [13 empty] | VV | 2 | 2 | True | 0 | ROZPOCET
11 | K | 612325122 | Vápenocementová štuková omítka rýh ve stěnách šířky do 300 mm | m2 | 0.88 |  | 0 | CS ÚRS 2023 01 |  |  | základní | 0.912 | 0.80256 | 0 | 0 | 0.028 | 0.02464 | 4 | K | 2 |  |  |  | ROZPOCET | 0 | 0 | 0 | 0 | 0 | 1 | 0 | 4 | -664439382
| P |  | Poznámka k položce: 2.n.p. | [15 empty] | P | 2
| VV |  | 2.n.p.-chodba - po vybourání příčky | [15 empty] | VV | 2 | 1 | True | 0 | ROZPOCET
| VV |  | 2,2*0,2*2 |  | 0.88 | [13 empty] | VV | 2 | 2 | True | 0 | ROZPOCET
12 | K | 611135101 | Hrubá výplň rýh ve stropech maltou jakékoli šířky rýhy | m2 | 0.44 |  | 0 | CS ÚRS 2023 01 |  |  | základní | 0.912 | 0.40128 | 0 | 0 | 0.028 | 0.01232 | 4 | K | 2 |  |  |  | ROZPOCET | 0 | 0 | 0 | 0 | 0 | 1 | 0 | 4 | -664439382
13 | K | 612135101 | Hrubá výplň rýh ve stěnách maltou jakékoli šířky rýhy | m2 | 0.88 |  | 0 | CS ÚRS 2023 01 |  |  | základní | 0.912 | 0.80256 | 0 | 0 | 0.028 | 0.02464 | 4 | K | 2 |  |  |  | ROZPOCET | 0 | 0 | 0 | 0 | 0 | 1 | 0 | 4 | -664439382
14 | K | 612311131 | Potažení vnitřních stěn vápenným štukem tloušťky do 3 mm | m2 | 148.98 |  | 0 | CS ÚRS 2023 01 |  |  | základní | 0.912 | 135.8698 | 0 | 0 | 0.028 | 4.1714 | 4 | K | 2 |  |  |  | ROZPOCET | 0 | 0 | 0 | 0 | 0 | 1 | 0 | 4 | -664439382
| P |  | Poznámka k položce: odstraněný dřevěný obklad 2.n.p. | [15 empty] | P | 2
v položce zohlednit požadavek na přebroušení štuku ručně brusnou mřížkou pro sjednocení povrchu
| VV |  | 2.n.p.-m.č.203,203a - po odstranění dřevěného obkladu obkladu | [15 empty] | VV | 2 | 1 | True | 0 | ROZPOCET
| VV |  | 5,8*3,9*2+1,1*(0,5+2,9) |  | 48.98 | [13 empty] | VV | 2 | 2 | True | 0 | ROZPOCET
2.n.p. - bez rozlišení místa
|  |  | 100 |  | 100
15 | K | 612315412 | Oprava vápenné omítky vnitřních ploch hladké, tloušťky do 20 mm stěn, v rozsahu opravované plochy přes 10 do 30% | m2 | 48.98 |  | 0 | CS ÚRS 2023 01 |  |  | základní | 0.912 | 44.6698 | 0 | 0 | 0.028 | 1.3714 | 4 | K | 2 |  |  |  | ROZPOCET | 0 | 0 | 0 | 0 | 0 | 1 | 0 | 4 | -664439382
| P |  | Poznámka k položce: 2.n.p. | [15 empty] | P | 2
v položce zohlednit požadavek na přebroušení štuku ručně brusnou mřížkou pro sjednocení povrchu
| VV |  | 2.n.p.-m.č.203,203a - po odstranění dřevěného obkladu | [15 empty] | VV | 2 | 1 | True | 0 | ROZPOCET
| VV |  | 5,8*3,9*2+1,1*(0,5+2,9) |  | 48.98 | [13 empty] | VV | 2 | 2 | True | 0 | ROZPOCET
16 |  | 1111116R | Zednické zapravení větracích mřížek , včetně začištění štukem | ks | 9 |  | 0
v položce zohlednit požadavek na přebroušení štuku ručně brusnou mřížkou pro sjednocení povrchu
17 |  | 1111117R | Zednické zapravení otvorů po odstraněných stávajících elektroinstalačních krabicích včetně začištění štukem | ks | 82 |  | 0
18 | K | 619991001 | Zakrytí vnitřních ploch před znečištěním včetně pozdějšího odkrytí podlah fólií přilepenou lepící páskou | m2 | 535.19 |  | 0 | CS ÚRS 2023 01 |  |  | základní | 0.912 | 488.0933 | 0 | 0 | 0.028 | 14.9853 | 4 | K | 2 |  |  |  | ROZPOCET | 0 | 0 | 0 | 0 | 0 | 1 | 0 | 4 | -664439382
| P |  | Poznámka k položce: 2.n.p. | [15 empty] | P | 2
| VV |  | 2.n.p. - kanceláře | [15 empty] | VV | 2 | 1 | True | 0 | ROZPOCET
| VV |  | 462,9*1,1 |  | 509.19 | [13 empty] | VV | 2 | 2 | True | 0 | ROZPOCET
| VV |  | výtah podlaha+stěny | [15 empty] | VV | 2 | 1 | True | 0 | ROZPOCET
| VV |  | 6+20 |  | 26 | [13 empty] | VV | 2 | 2 | True | 0 | ROZPOCET
19 | K | 619991011 | Zakrytí vnitřních ploch před znečištěním včetně pozdějšího odkrytí konstrukcí a prvků obalením fólií a přelepením páskou | m2 | 570 |  | 0 | CS ÚRS 2023 01 |  |  | základní | 0.912 | 519.84 | 0 | 0 | 0.028 | 15.96 | 4 | K | 2 |  |  |  | ROZPOCET | 0 | 0 | 0 | 0 | 0 | 1 | 0 | 4 | -664439382
raiátory, nábytek
|  |  | 220+350 |  | 570
20 | K | 619991021 | Zakrytí vnitřních ploch před znečištěním včetně pozdějšího odkrytí rámů oken a dveří, keramických soklů oblepením malířskou páskou | m | 650 |  | 0 | CS ÚRS 2023 01
okna,dveře
|  |  | 350+300 |  | 650
21 |  | 1111118R | Obalení žaluzií fólií včetně přelepení lepící páskou - 1kus= 1 okno = 6samostatných otevíravých dílů okna= 6 žaluzií) | ks | 29 |  | 0
22 | K | 619996117 | Ochrana stavebních konstrukcí a samostatných prvků včetně pozdějšího odstranění z OSB desek tl.8mm podlahy | m2 | 468.9 |  | 0 | CS ÚRS 2023 01
| P |  | Poznámka k položce: 2.n.p. | [15 empty] | P | 2
| VV |  | 2.n.p. - kanceláře | [15 empty] | VV | 2 | 1 | True | 0 | ROZPOCET
| VV |  | 462.9 |  | 462.9 | [13 empty] | VV | 2 | 2 | True | 0 | ROZPOCET
| VV |  | výtah | [15 empty] | VV | 2 | 1 | True | 0 | ROZPOCET
| VV |  | 6 |  | 6 | [13 empty] | VV | 2 | 2 | True | 0 | ROZPOCET
23 | K | 619996145 | Ochrana stavebních konstrukcí a samostatných prvků včetně pozdějšího odstranění obalením geotextilií samostatných konstrukcí a prvků | m2 | 515.79 |  | 0
| VV |  | 2.n.p. - kanceláře - podlahy | [15 empty] | VV | 2 | 1 | True | 0 | ROZPOCET
| VV |  | 462,9*1,1 |  | 509.19 | [13 empty] | VV | 2 | 2 | True | 0 | ROZPOCET
| VV |  | výtah | [15 empty] | VV | 2 | 1 | True | 0 | ROZPOCET
| VV |  | 6*1,1 |  | 6.6 | [13 empty] | VV | 2 | 2 | True | 0 | ROZPOCET
24 | K | 1111119R | Vybourání příček z dřevotřísek | m2 | 83.07 |  | 0 |  |  |  | základní | 0.912 | 75.7598 | 0 | 0 | 0.028 | 2.326 | 4 | K | 2 |  |  |  | ROZPOCET | 0 | 0 | 0 | 0 | 0 | 1 | 0 | 4 | -664439382
| P |  | Poznámka k položce: 2.n.p. | [15 empty] | P | 2
| VV |  | 2.n.p.- m.č. 200a -200b; m.č.203-203a; m.č.205-205a | [15 empty] | VV | 2 | 1 | True | 0 | ROZPOCET
| VV |  | 5,2*3,9+5,8*3,9*2+4,5*3,9 |  | 83.07 | [13 empty] | VV | 2 | 2 | True | 0 | ROZPOCET
25 | K | 1111120R | Bourání příček tl.do 150mm (beton+cihly) | m2 | 4.51 |  | 0 |  |  |  | základní | 0.912 | 4.1131 | 0 | 0 | 0.028 | 0.12628 | 4 | K | 2 |  |  |  | ROZPOCET | 0 | 0 | 0 | 0 | 0 | 1 | 0 | 4 | -664439382
| P |  | Poznámka k položce: 2.n.p. | [15 empty] | P | 2
| VV |  | 2.n.p. - chodba | [15 empty] | VV | 2 | 1 | True | 0 | ROZPOCET
| VV |  | 2,2*2,05 |  | 4.51 | [13 empty] | VV | 2 | 2 | True | 0 | ROZPOCET
26 | K | 1111121R | Rozebrání dřevěného obkladu, bez zpětného použití, včetně likvidace-m.č.203, 203a | m2 | 50.8 |  | 0 |  |  |  | základní | 0.912 | 46.3296 | 0 | 0 | 0.028 | 1.4224 | 4 | K | 2 |  |  |  | ROZPOCET | 0 | 0 | 0 | 0 | 0 | 1 | 0 | 4 | 941463111
27 | K | 968072455 | Vybourání kovových dveřních zárubní pl do 2 m2 | kus | 4 |  | 0 | CS ÚRS 2023 01 |  |  | základní | 0.912 | 3.648 | 0 | 0 | 0.028 | 0.112 | 4 | K | 2 |  |  |  | ROZPOCET | 0 | 0 | 0 | 0 | 0 | 1 | 0 | 4 | 764749395
28 |  | 1111122R | Demontáž stávajících nefunkčních elektroinstalačních krabic ve zdivu kanceláří | kus | 82 |  | 0
29 |  | 1111123R | Požární ucpávky 2ks - 100x150mm ( rozvod silnoproudu) | soub | 1 |  | 0
30 | K | 751398825 | Demontáž ostatních zařízení větrací mřížky stěnové, průřezu přes 0,200 m2 | kus | 9 |  | 0 | CS ÚRS 2023 01
31 | K | 751398025 | Montáž ostatních zařízení větrací mřížky stěnové, průřezu přes 0,200 m2 | kus | 9 |  | 0 | CS ÚRS 2023 01
32 |  | 1111125R | D větracích mřížek s ochranou sítí proti hmyzu | kus | 9 |  | 0
33 | K | 1111126R | Vysekání, začištění drážky - drážky pro elektroinstalaci | m | 20 |  | 0 | CS ÚRS 2023 01 |  |  | základní | 0.091 | 1.82 | 0 | 0 | 0 | 0 | 16 | K | 2 |  |  |  | ROZPOCET | 0 | 0 | 0 | 0 | 0 | 1 | 0 | 16 | -1670014940
34 | K | 997013153 | Vnitrostaveništní doprava suti a vybouraných hmot pro budovy v do 12 m s omezením mechanizace | t | 11.218 |  | 0 | CS ÚRS 2023 01
35 | K | 997013501 | Odvoz suti a vybouraných hmot na skládku nebo meziskládku do 1 km se složením | t | 11.218 |  | 0 | CS ÚRS 2023 01
36 | K | 997013509 | Příplatek k odvozu suti a vybouraných hmot na skládku ZKD 1 km přes 1 km | t | 78.526 |  | 0 | CS ÚRS 2023 01
37 | K | 997013609 | Poplatek za uložení na skládce (skládkovné) stavebního odpadu ze směsí nebo oddělených frakcí betonu, cihel a keramických výrobků kód odpadu 17 01 07 | t | 10.011 |  | 0 | CS ÚRS 2023 01
38 | K | 997013811 | Poplatek za uložení na skládce (skládkovné) stavebního odpadu dřevěného kód odpadu 17 02 01 | t | 1.207 |  | 0 | CS ÚRS 2023 01
39 | K | 952901111 | Vyčištění budov nebo objektů před předáním do užívání budov bytové nebo občanské výstavby, světlé výšky podlaží do 4 m | m2 | 810 |  | 0 | CS ÚRS 2023 01
40 | K | 1111128R | Vystěhování a zpětné nastěhování nábytku jednotlivých kanceláří, včetně rozložení a složení nábytku, demontáže a zpětné montáže poliček a šatních stěn | kus | 32 |  | 0 |  |  |  | základní | 0.912 | 29.184 | 0 | 0 | 0.028 | 0.896 | 4 | K | 2 |  |  |  | ROZPOCET | 0 | 0 | 0 | 0 | 0 | 1 | 0 | 4 | -1517318922
41 | K | 1111129R | Vystěhování a zpětné nastěhování nábytku z chodby 2.np, včetně rozložení a složení nábytku, demontáže a zpětné montáže nástěnek | soub | 1 |  | 0 |  |  |  | základní | 0.912 | 0.912 | 0 | 0 | 0.028 | 0.028 | 4 | K | 2 |  |  |  | ROZPOCET | 0 | 0 | 0 | 0 | 0 | 1 | 0 | 4 | -1517318922
| D | PSV | Práce a dodávky PSV |  |  |  | 0 | [5 empty] | #REF! |  | #REF! |  | #REF! | 3 | D | 0 |  |  |  | ROZPOCET | [6 empty] | #REF!
|  |  | Práce PSV |  |  |  | 0
42 | K | 1111130R | Demontáž podhledu minerálního na stávajícím roštu | m2 | 12.25 |  | 0
2.np-sociální zař.
|  |  | 12.25 |  | 12.25
43 | K | 1111131R | Montáž podhledu minerálního na stávající rošt | m2 | 12.25 |  | 0
2.np-sociální zař.
|  |  | 12.25 |  | 12.25
44 |  | 1111135R | Zajištění průchodů dveří z chodby do kanceláří PVC fólií, proti prašnosti v průběhu stavby (fólie na zip) | kus | 30 |  | 0
45 |  | 1111136R | D+M revizního otvoru SDK podhledu na chodbách | kus | 3 |  | 0
46 |  | 1111137R | D+M ocelové zárubně vel. 800x1970mm dočasného stavebního uzávěru | kus | 3 |  | 0
47 |  | 1111138R | D+M dveří plné obyčejné dýhované, vel.800mm do dočasného stavebního uzávěru, opatřit klikou-klikou a zámkem | kus | 3 |  | 0
48 |  | 1111141R | Oprava keramických obkladů v sociálním zařízení | m2 | 4 |  | 0
49 | K | 784181113 | Základní silikátová jednonásobná penetrace podkladu v místnostech výšky do 5,00 m | m2 | 687.3 |  | 0 | CS ÚRS 2023 01
Podhledy
| VV |  | 2.n.p. - chodba | [15 empty] | VV | 2 | 1 | True | 0 | ROZPOCET
| VV |  | 112.2 |  | 112.2 | [13 empty] | VV | 2 | 2 | True | 0 | ROZPOCET
| VV |  | 2.n.p.- kanceláře | [15 empty] | VV | 2 | 1 | True | 0 | ROZPOCET
| VV |  | 462.9 |  | 462.9 | [13 empty] | VV | 2 | 2 | True | 0 | ROZPOCET
| VV |  | 3.n.p.- chodba | [15 empty] | VV | 2 | 1 | True | 0 | ROZPOCET
| VV |  | 112.2 |  | 112.2 | [13 empty] | VV | 2 | 2 | True | 0 | ROZPOCET
50 | K | 784211103 | Dvojnásobné bílé malby ze směsí za mokra výborně otěruvzdorných v místnostech výšky do 5,00 m (SDK podhled) | m2 | 687.3 |  | 0 | CS ÚRS 2023 01
51 | K | 784181113 | Základní silikátová jednonásobná penetrace podkladu v místnostech výšky do 5,00 m (stěny) | m2 | 1774.24 |  | 0 | CS ÚRS 2023 01
| P |  | Poznámka k položce: 2.n.p. | [15 empty] | P | 2
Stěny
| VV |  | 2.n.p. | [15 empty] | VV | 2 | 1 | True | 0 | ROZPOCET
200a,200b
| VV |  | 5,2*3,9*4+2,6*3,9*2+3*3,9*2 |  | 124.8 | [13 empty] | VV | 2 | 2 | True | 0 | ROZPOCET
203,203a,205,205a
| VV |  | 5,8*3,9*8+4,9*3,9*2+2,4*3,9*2+3*3,9*2+3,3*3,9*2 |  | 287.04 | [13 empty] | VV | 2 | 2 | True | 0 | ROZPOCET
201,201a
|  |  | (5,8+3,7)*3,9*2+(4,4+4,1)*3,9*2 |  | 140.4
200,202,204,206,208,210,212,214,216
|  |  | 5,8*3,9*18+(3,1+2,9*8)*2*3,9 |  | 612.3
218,220,222,222a
|  |  | 5,8*3,9*10+(6+2,7+3,2+3*2)*2*3,9 |  | 365.82
207
| VV |  | 5,8*3,9*2+3,2*3,9*2 |  | 70.2 | [13 empty] | VV | 2 | 2 | True | 0 | ROZPOCET
211,211a,213
|  |  | 4,3*3,9*4+(5,1+3,9)*2*3,9 |  | 137.28
3.n.p.
|  |  | 30 |  | 30
SDK kastlík
|  |  | 8*0,8 |  | 6.4
| VV |  | Součet |  | 1774.24 | [13 empty] | VV | 2 | 4 | True | 1 | ROZPOCET
52 | K | 784211103 | Dvojnásobné bílé malby ze směsí za mokra výborně otěruvzdorných v místnostech výšky do 5,00 m (stěny) | m2 | 1620.03 |  | 0 | CS ÚRS 2023 01
| VV |  | 2.n.p. | [15 empty] | VV | 2 | 1 | True | 0 | ROZPOCET
200a,200b
| VV |  | 5,2*3,9*2+2,6*3,9*2+3*3,9*2 |  | 84.24 | [13 empty] | VV | 2 | 2 | True | 0 | ROZPOCET
203,203a,205,205a
| VV |  | 5,8*3,9*4+4,9*3,9*2+2,4*3,9*2+3*3,9*2+3,3*3,9*2 |  | 196.56 | [13 empty] | VV | 2 | 2 | True | 0 | ROZPOCET
201,201a
|  |  | (5,8+3,7)*3,9*2+(4,4+4,1)*3,9*2 |  | 140.4
200,202,204,206,208,210,212,214,216
|  |  | 5,8*3,9*18+(3,1+2,9*8)*2*3,9 |  | 612.3
218,220,222,222a
|  |  | 5,8*3,9*10+(6+2,7+3,2+3*2)*2*3,9 |  | 365.82
207
| VV |  | 5,8*3,9*2+3,2*3,9*2 |  | 70.2 | [13 empty] | VV | 2 | 2 | True | 0 | ROZPOCET
211,211a,213
|  |  | 4,3*3,9*3+(5,1+3,9)*2*3,9 |  | 120.51
3.n.p.
|  |  | 30 |  | 30
| VV |  | Součet |  | 1620.03 | [13 empty] | VV | 2 | 4 | True | 1 | ROZPOCET
53 | K | 784211103 | Dvojnásobné bílé malby ze směsí za mokra výborně otěruvzdorných v místnostech výšky do 5,00 m (SDK stěny ) | m2 | 154.21 |  | 0 | CS ÚRS 2023 01
| VV |  | 2.n.p. | [15 empty] | VV | 2 | 1 | True | 0 | ROZPOCET
200a,200b
| VV |  | 5,2*3,9*2 |  | 40.56 | [13 empty] | VV | 2 | 2 | True | 0 | ROZPOCET
203,203a,205,205a
| VV |  | 5,8*3,9*4 |  | 90.48 | [13 empty] | VV | 2 | 2 | True | 0 | ROZPOCET
211,211a,213
|  |  | 4,3*3,9 |  | 16.77
Obklad kastlíků
|  |  | 8*0,8 |  | 6.4
| VV |  | Součet |  | 154.21 | [13 empty] | VV | 2 | 4 | True | 1 | ROZPOCET

## SO.17 - Silnoproud
[9 empty] | >> skryté sloupce << | [9 empty] | {83e4db6b-5999-430c-a432-dfda2513c635}
2
| KRYCÍ LIST SOUPISU PRACÍ | [8 empty] | v --- níže se nacházejí doplnkové a pomocné údaje k sestavám --- v | [8 empty] | False
Stavba:
REKONSTRUKCE ELEKTROINSTALACE, č.p.67, CHRUDIM - AKTUALIZACE A DOPLNĚNÍ PD_BŘEZEN 2024
Objekt:
SO.17 - Silnoproud
| KSO: |  |  |  |  | CC-CZ:
| Místo: |  | budova Městského úřadu, Pardubická 67, 537 16 Chrudim I |  |  | Datum: | 2024-03-20
| Zadavatel: |  | Město Chrudim, Resselovo nám.77, 537 16 Chrudim I |  |  | IČ:
DIČ:
| Zhotovitel: |  |  |  |  | IČ:
DIČ:
| Projektant: |  | BOGUAJ Stavební inženýrství s.r.o. |  |  | IČ: | 287 80 736
|  |  | Kameničky 41, 539 41 Kameničky |  |  | DIČ:
| Zpracovatel: |  |  |  |  | IČ:
DIČ:
Poznámka:
| Cena bez DPH | [5 empty] | 0
|  |  | Základ daně |  |  | Sazba daně | Výše daně
| DPH | základní | 0 |  |  | 21% | 0
|  | snížená | 0 |  |  | 15% | 0
|  | zákl. přenesená | 0 |  |  | 21% | 0
|  | sníž. přenesená | 0 |  |  | 15% | 0
|  | nulová | 0 |  |  | 0% | 0
| Cena s DPH |  |  | v | CZK |  | 0
REKAPITULACE ČLENĚNÍ SOUPISU PRACÍ
Stavba:
REKONSTRUKCE ELEKTROINSTALACE, č.p.67, CHRUDIM - AKTUALIZACE A DOPLNĚNÍ PD_BŘEZEN 2024
Objekt:
SO.17 - Silnoproud
Místo: |  |  | budova Městského úřadu, Pardubická 67, 537 16 Chrudim I |  |  | Datum: | 2024-03-20
Zadavatel: |  |  | Město Chrudim, Resselovo nám.77, 537 16 Chrudim I |  |  | Projektant: | BOGUAJ Stavební inženýrství s.r.o.
Zhotovitel: | [5 empty] | Zpracovatel:
Kód dílu - Popis | [6 empty] | Cena celkem [CZK]
Náklady stavby celkem | [6 empty] | 0 | [12 empty] | -1
| PSV - Práce a dodávky PSV | [5 empty] | 0
| 741 - Elektroinstalace - silnoproud | [5 empty] | 0
SOUPIS PRACÍ
Stavba:
REKONSTRUKCE ELEKTROINSTALACE, č.p.67, CHRUDIM - AKTUALIZACE A DOPLNĚNÍ PD_BŘEZEN 2024
Objekt:
SO.17 - Silnoproud
Místo: |  |  | budova Městského úřadu, Pardubická 67, 537 16 Chrudim I |  |  | Datum: | 2024-03-20
Zadavatel: |  |  | Město Chrudim, Resselovo nám.77, 537 16 Chrudim I |  |  | Projektant: | BOGUAJ Stavební inženýrství s.r.o.
Zhotovitel: | [5 empty] | Zpracovatel:
PČ | Typ | Kód | Popis | MJ | Množství | J.cena [CZK] | Cena celkem [CZK] | Cenová soustava |  |  | DPH | J. Nh [h] | Nh celkem [h] | J. hmotnost [t] | Hmotnost celkem [t] | J. suť [t] | Suť Celkem [t]
Náklady soupisu celkem | [6 empty] | 0 | [5 empty] | #REF! |  | #REF! |  | #REF! |  | D | -1 |  | #REF!
| D | PSV | Práce a dodávky PSV |  |  |  | 0 | [5 empty] | 0 |  | 0 |  | 0 | 3 | D | 0 | ROZPOCET | 0
| D | 741 | Elektroinstalace - silnoproud |  |  |  | 0 | [5 empty] | 0 |  | 0 |  | 0 | 3 | D | 1 | ROZPOCET | 0
Elektroinstalace sociálního zařízení na 2.np
1 |  | R741-03 | Montáž připojení nových stávajících svítidel WC na nový kabelový rozvod- zapojení stávajících svítidel | ks | 6 |  | 0
2 |  | R741-04 | D+M kabel CYKY 3Cx1,5 | m | 20 |  | 0
3 |  | R741-05 | Zjištění směru stávajících světelných obvodů | h | 3 |  | 0
4 |  | R741-06 | Montáž připojení nových stávajících ventilátorů na nový kabelový rozvod - zapojení ventilátorů s časovým doběhem | ks | 2 |  | 0
5 |  | R741-07 | D+M kabel CYKY 5Cx1,5 | m | 13 |  | 0
6 |  | R741-08 | D+M kabel CYKY 2Ax1,5 | m | 12 |  | 0
7 |  | R741-09 | D+M kabel CYKY 3Cx2,5 | m | 50 |  | 0
8 |  | R741-10 | D+M krabice KR 68 | ks | 4 |  | 0
9 |  | R741-11 | D+M krabice KP 68 | ks | 2 |  | 0
10 |  | R741-12 | D+M vypínač 1.pól pod omítku | ks | 6 |  | 0
11 |  | R741-13 | D+M rámeček jednonásobný | ks | 6 |  | 0
| P | [17 empty] | P | 1

## SO.18 - dveře, podlaha
[9 empty] | >> skryté sloupce << | [9 empty] | {34009cb6-b395-48be-9716-5afdf8e773d1}
2
| KRYCÍ LIST SOUPISU PRACÍ | [8 empty] | v --- níže se nacházejí doplnkové a pomocné údaje k sestavám --- v | [8 empty] | False
Stavba:
REKONSTRUKCE ELEKTROINSTALACE, č.p.67, CHRUDIM - AKTUALIZACE A DOPLNĚNÍ PD_BŘEZEN 2024
Objekt:
SO.16 - stavební práce
| KSO: |  |  |  |  | CC-CZ:
| Místo: |  | budova Městského úřadu, Pardubická 67, 537 16 Chrudim I |  |  | Datum: | 2024-03-20
| Zadavatel: |  | Město Chrudim, Resselovo nám.77, 537 16 Chrudim I |  |  | IČ:
DIČ:
| Zhotovitel: |  |  |  |  | IČ:
DIČ:
| Projektant: |  | BOGUAJ Stavební inženýrství s.r.o. |  |  | IČ: | 287 80 736
|  |  | Kameničky 41, 539 41 Kameničky |  |  | DIČ:
| Zpracovatel: |  |  |  |  | IČ:
DIČ:
Poznámka:
| Cena bez DPH | [5 empty] | 0
|  |  | Základ daně |  |  | Sazba daně | Výše daně
| DPH | základní | 0 |  |  | 21% | 0
|  | snížená | 0 |  |  | 15% | 0
|  | zákl. přenesená | 0 |  |  | 21% | 0
|  | sníž. přenesená | 0 |  |  | 15% | 0
|  | nulová | 0 |  |  | 0% | 0
| Cena s DPH |  |  | v | CZK |  | 0
REKAPITULACE ČLENĚNÍ SOUPISU PRACÍ
Stavba:
REKONSTRUKCE ELEKTROINSTALACE, č.p.67, CHRUDIM - AKTUALIZACE A DOPLNĚNÍ PD_BŘEZEN 2024
Objekt:
SO.16 - stavební práce
Místo: |  |  | budova Městského úřadu, Pardubická 67, 537 16 Chrudim I |  |  | Datum: | 2024-03-20
Zadavatel: |  |  | Město Chrudim, Resselovo nám.77, 537 16 Chrudim I |  |  | Projektant: | BOGUAJ Stavební inženýrství s.r.o.
Zhotovitel: | [5 empty] | Zpracovatel:
Kód dílu - Popis | [6 empty] | Cena celkem [CZK]
Náklady stavby celkem | [6 empty] | 0 | [12 empty] | -1
| PSV - Práce a dodávky PSV | [5 empty] | 0
|  | Práce PSV |  |  |  |  | 0
SOUPIS PRACÍ
Stavba:
REKONSTRUKCE ELEKTROINSTALACE, č.p.67, CHRUDIM - AKTUALIZACE A DOPLNĚNÍ PD_BŘEZEN 2024
Objekt:
SO.16 - stavební práce
Místo: |  |  | budova Městského úřadu, Pardubická 67, 537 16 Chrudim I |  |  | Datum: | 2024-03-20
Zadavatel: |  |  | Město Chrudim, Resselovo nám.77, 537 16 Chrudim I |  |  | Projektant: | BOGUAJ Stavební inženýrství s.r.o.
Zhotovitel: | [5 empty] | Zpracovatel:
PČ | Typ | Kód | Popis | MJ | Množství | J.cena [CZK] | Cena celkem [CZK] | Cenová soustava |  |  | DPH | J. Nh [h] | Nh celkem [h] | J. hmotnost [t] | Hmotnost celkem [t] | J. suť [t] | Suť Celkem [t]
Náklady soupisu celkem | [6 empty] | 0 | [5 empty] | #REF! |  | #REF! |  | #REF! |  | D | -1 |  |  |  |  | #REF!
| D | PSV | Práce a dodávky PSV |  |  |  | 0 | [5 empty] | #REF! |  | #REF! |  | #REF! | 3 | D | 0 |  |  |  | ROZPOCET | #REF!
|  |  | Práce PSV |  |  |  | 0
1 |  | 1111111R | D+M dveřních křídel otevíravých jednokřídlových š.800mm do dřevěné obložkové zárubně (včetně kování) - plné CPL včetně kování, klika-klika, zámek (m.č.200a-200b; m.č.203-203a; m.č.205-205a) | kus | 3 |  | 0
2 |  | 1111112R | D+M obložkové zárubně CPL pro světlou š.800mm-(m.č.200a-200b; m.č.203-203a; m.č.205-205a) | kus | 3 |  | 0
3 |  | 1111113R | Demontáž a zpětná montáž dveřních křídel (dřevěná plná _z kanceláří na chodbu) včetně manipulace na vzdálenost do 50m_ odnešení na dvůr do vzdálenosti 50m přes 2 podlaží objektu, skladování mimo stavbu v prostorách sídla zhotovitele, přinešení a zpětná manipulace | kus | 30 |  | 0
4 | K | 776201811 | Demontáž lepených povlakových podlah bez podložky ručně | m2 | 22 |  | 0 | CS ÚRS 2023 01
| P |  | Poznámka k položce: 2.n.p. | [15 empty] | P | 2
| VV |  | v položce zohlednit likvidaci stávající podlahoviny z PVC | [15 empty] | VV | 2 | 1 | True | 0 | ROZPOCET
5 |  | 1111114R | Chemické odstranění stávajícího lepidla | m2 | 22 |  | 0
| P |  | Poznámka k položce: 2.n.p. | [15 empty] | P | 2
| VV |  | podlaha m.č.211 | [15 empty] | VV | 2 | 1 | True | 0 | ROZPOCET
6 |  | 776111116 | Příprava podkladu broušení podlah stávajícího podkladu pro odstranění lepidla | m2 | 22 |  | 0 | CS ÚRS 2023 01
| P |  | Poznámka k položce: 2.n.p. | [15 empty] | P | 2
| VV |  | podlaha m.č.211 | [15 empty] | VV | 2 | 1 | True | 0 | ROZPOCET
7 |  | 776141112 | Příprava podkladu broušení samonivelační stěrky | m2 | 22 |  | 0 | CS ÚRS 2023 01
| P |  | Poznámka k položce: 2.n.p. | [15 empty] | P | 2
| VV |  | podlaha m.č.211 | [15 empty] | VV | 2 | 1 | True | 0 | ROZPOCET
8 |  | 1111115R | Příprava podkladu vyrovnání samonivelační stěrkou podlah min.pevnosti 20 MP tl.přes 3 do 5mm | m2 | 22 |  | 0
| P |  | Poznámka k položce: 2.n.p. | [15 empty] | P | 2
| VV |  | podlaha m.č.211 | [15 empty] | VV | 2 | 1 | True | 0 | ROZPOCET
9 |  | 776121111 | Příprava podkladu penetrace vodou ředitelná na savý podklad podlah | m2 | 22 |  | 0 | CS ÚRS 2023 01
| P |  | Poznámka k položce: 2.n.p. | [15 empty] | P | 2
| VV |  | podlaha m.č.211 | [15 empty] | VV | 2 | 1 | True | 0 | ROZPOCET
10 | K | 776221111 | Montáž podlahovin z PVC lepením standardním lepidlem z pásů standardních | m2 | 22 |  | 0 | CS ÚRS 2023 01
11 | K | 28411142 | PVC vinyl homogenní protiskluzná se vsypem a výztuž. vrstvou, elektroistaticky vodivá tl 2.00mm nášlapná vrstva 2.00mm, hořlavost Bfl-s1, třída zátěže 34/43, útlum 7dB, bodová zátěž ≤ 0.10mm, protiskluznost R10 | m2 | 26.4 |  | 0
| P |  | Poznámka k položce: 2.n.p. | [15 empty] | P | 2
| VV |  | podlaha m.č.211 - podrobněji viz technická zpráva | [15 empty] | VV | 2 | 1 | True | 0 | ROZPOCET
12 | K | 776411111 | Montáž obvodových soklíků výšky do 80mm | m | 21 |  | 0 | CS ÚRS 2023 01
13 |  | 1111116R | D - PVC sokl L 50/50 | m | 25.2 |  | 0
| P |  | Poznámka k položce: 2.n.p. | [15 empty] | P | 2
| VV |  | podlaha m.č.211 - podrobněji viz technická zpráva | [15 empty] | VV | 2 | 1 | True | 0 | ROZPOCET
14 |  | 1111117R | Repase dřevěných dveří včetně obložkových zárubní, repase nátěrů dřevěných dveřních prahů | kus | 22 |  | 0
1)repase dveří a zárubní -demontáž klik, rozbroušení stávajícího podkladu dveří , tmelení akrylátovým tmelem, obroušení tmelu, 2x vrchní nátěr, montáž klik
2)repase nátěrů dřevěných dveřních prahů - rozbroušení stívajícího podkladu, 2x vrchní nátěr lakem

## SO.19 - VRN
[9 empty] | >> skryté sloupce << | [9 empty] | {34009cb6-b395-48be-9716-5afdf8e773d1}
2
| KRYCÍ LIST SOUPISU PRACÍ | [8 empty] | v --- níže se nacházejí doplnkové a pomocné údaje k sestavám --- v | [8 empty] | False
Stavba:
REKONSTRUKCE ELEKTROINSTALACE, č.p.67, CHRUDIM - AKTUALIZACE A DOPLNĚNÍ PD_BŘEZEN 2024
Objekt:
SO.16 - stavební práce
| KSO: |  |  |  |  | CC-CZ:
| Místo: |  | budova Městského úřadu, Pardubická 67, 537 16 Chrudim I |  |  | Datum: | 2024-03-20
| Zadavatel: |  | Město Chrudim, Resselovo nám.77, 537 16 Chrudim I |  |  | IČ:
DIČ:
| Zhotovitel: |  |  |  |  | IČ:
DIČ:
| Projektant: |  | BOGUAJ Stavební inženýrství s.r.o. |  |  | IČ: | 287 80 736
|  |  | Kameničky 41, 539 41 Kameničky |  |  | DIČ:
| Zpracovatel: |  |  |  |  | IČ:
DIČ:
Poznámka:
| Cena bez DPH | [5 empty] | 0
|  |  | Základ daně |  |  | Sazba daně | Výše daně
| DPH | základní | 0 |  |  | 21% | 0
|  | snížená | 0 |  |  | 15% | 0
|  | zákl. přenesená | 0 |  |  | 21% | 0
|  | sníž. přenesená | 0 |  |  | 15% | 0
|  | nulová | 0 |  |  | 0% | 0
| Cena s DPH |  |  | v | CZK |  | 0
REKAPITULACE ČLENĚNÍ SOUPISU PRACÍ
Stavba:
REKONSTRUKCE ELEKTROINSTALACE, č.p.67, CHRUDIM - AKTUALIZACE A DOPLNĚNÍ PD_BŘEZEN 2024
Objekt:
SO.16 - stavební práce
Místo: |  |  | budova Městského úřadu, Pardubická 67, 537 16 Chrudim I |  |  | Datum: | 2024-03-20
Zadavatel: |  |  | Město Chrudim, Resselovo nám.77, 537 16 Chrudim I |  |  | Projektant: | BOGUAJ Stavební inženýrství s.r.o.
Zhotovitel: | [5 empty] | Zpracovatel:
Kód dílu - Popis | [6 empty] | Cena celkem [CZK]
Náklady stavby celkem | [6 empty] | 0 | [12 empty] | -1
| PSV - Práce a dodávky PSV | [5 empty] | 0
|  | Práce PSV |  |  |  |  | 0
SOUPIS PRACÍ
Stavba:
REKONSTRUKCE ELEKTROINSTALACE, č.p.67, CHRUDIM - AKTUALIZACE A DOPLNĚNÍ PD_BŘEZEN 2024
Objekt:
SO.16 - stavební práce
Místo: |  |  | budova Městského úřadu, Pardubická 67, 537 16 Chrudim I |  |  | Datum: | 2024-03-20
Zadavatel: |  |  | Město Chrudim, Resselovo nám.77, 537 16 Chrudim I |  |  | Projektant: | BOGUAJ Stavební inženýrství s.r.o.
Zhotovitel: | [5 empty] | Zpracovatel:
PČ | Typ | Kód | Popis | MJ | Množství | J.cena [CZK] | Cena celkem [CZK] | Cenová soustava |  |  | DPH | J. Nh [h] | Nh celkem [h] | J. hmotnost [t] | Hmotnost celkem [t] | J. suť [t] | Suť Celkem [t]
Náklady soupisu celkem | [6 empty] | 0 | [5 empty] | #REF! |  | #REF! |  | #REF! |  | D | -1 |  |  |  |  | #REF!
| D | PSV | Práce a dodávky PSV |  |  |  | 0 | [5 empty] | #REF! |  | #REF! |  | #REF! | 3 | D | 0 |  |  |  | ROZPOCET | #REF!
|  |  | Práce PSV |  |  |  | 0
1 |  | 011002000 | Průzkumné práce a odpojení sítí |  | 1 |  | 0
| VV |  | Obsahuje odpojení veškerých dotčených sítí, zejména vnitřních rozvodů elektro, před zahájením bouracích prací a průzkum potvrzující, že je tak učiněno. Rozvody ve zbytku budovy, mimo prostor předaného staveniště, musí zůstat plně funkční. | [15 empty] | VV | 2 | 1 | True | 0 | ROZPOCET
2 |  | 011111101 | Čistý úklid |  | 1 |  | 0
| VV |  | Obsahuje mytí oken, podlah, radiátorů - 32 kanceláří, chodba (odhad cca 144h). Jedná se tedy o čistý úklid tj. úklid umožňující okamžité nastěhování -zahrnuje: mytí oken vč.rámů, dokonalé vytření podlah v kvalitě = čistota po provedení běžného úklidu vytíráním, čisté stoly a nábytek, vč. vnitřních částí a jeho rozmístění po kanceláři dle požadavků objednatele, čistá a nezaprášená světla, hrany v místnosti apod.
3 |  | 011111102 | Stěhování nábytku |  | 1 |  | 0
| VV |  | Obsahuje vystěhování a zpětné nastěhování nábytku jednotlivých kanceláří, včetně rozložení a složení nábytku, demontáže a zpětné montáže poliček a šatních stěn. Součástí je též dočasné uložení nábytku na jiných místech zařízení staveniště, kde aktuálně neprobíhají práce, nebo v externím skladu zhotovitele (obsahuje vystěhování a zpětné nastěhování nábytku z chodby 2.np/ či jiných místností, či externího skladu zhotovitele, včetně rozložení a složení nábytku, demontáže a zpětné montáže nástěnek). Dále obsahuje podrobný popis na všech obalech nábytku, ze kterého bude zřejmé, kam který nábytek nastěhovat.
4 |  | 013254000 | Dokumentace skutečného provedení stavby a označení přípojek (rozvodů SLP) |  | 1 |  | 0
VV |  |  | 3 ls vyhotovení projektové dokumentace v tištěné formě + digitálně. Jedná se o samostatně kompletně vypracovanou a autorizovanou dokumentaci skutečného provedení stavby. Podkladem pro zpracování je digitální verze v rozsahu uveřejněném na profilu zadavatele již v době výběru dodavatele.
Zároveň bude objednateli předána i dodavatelská projektová dokumentace, jako např. dílenská dokumentace, dokumentace pro pomocné práce a konstrukce, výrobně technická dokumentace, dokumentace výrobků dodaných na stavbu, montážní dokumentace apod., pokud byla pro realizaci díla zhotovitelem vytvořena.
Součástí dokumentace skutečného provedení stavby bude i označení jednotlivých okruhů silnoproudých a slaboproudých rozvodů, zásuvek dle jejich skutečného zapojení v rozvaděči a serverovně (patch panelech), které bude provedeno v logickém sledu. V této položce je nutné ocenit i fyzické označení všech přípojek přímo na straně zásuvek (slboproudých i silnoproudých), patch panelů a v rozvaděči. Popis přípojek musí odpovídat popisu v pláncích - výkresech skutečného provedení a musí být proveden v logickém sledu.
5 |  | 013294000 | Ostatní dokumentace a ocenění požadavků plynoucí ze smlouvy o dílo, jinde neuvedené |  | 1 |  | 0
Vše jinde neoceněné, co je součástí ujednání smlouvy o dílo. Např. požadavky na předložení certifikátů montážní firmy pro montáž konkrétní instalované kabeláže, certifikáty jednotlivých prvků kabeláže a další doklady dle bodu 5.4 smlouvy o dílo jinde neoceněné. Dále pak další požadavky smlouvy o dílo, jako např. požadavky na pojištění, požadavky plynoucí ze zásad sociálního a enviromentálního odpovědného zadání a inovací ve veřejné zakázce, požadavky na etapizaci apod., které jsou zapracovány do znění smlouvy o dílo apod.
6 |  | 030001000 | Zařízení staveniště -příprava, zřízení, provoz a zrušení zařízení staveniště |  | 1 |  | 0
Např. náklady na provoz a údržbu vybavení staveniště, vč. stavebních buněk, deponií a mezideponií, připojení na energie, uhrady energií, umístění informačních tabulí (info o stavbě, vyvěšení ohlášení na OIP), zajištění zázemí pro stavbyvedoucího a pracovní tým zhotovitele, přístup k elektronickému stavebnímu deníku; rozebrání, bourání a odvoz zařízení staveniště.
Dále obsahuje srolování a zakrytí (zabalení ) žaluzií proti poškození. Před zahájením stavebních prací dojde ke kompletnímu zakrytí podlah, interiérového vybavení apod., dle požadavků dalších samostatnýcch položek rozpočtu a dle požadavků smlouvy o dílo a projektové dokumentace. Před zahájením stavebních prací v dané místnosti dojde k předání pasportu (viz. samostatný bod VRN) TDS a objednateli a ke kontrole provedení ochran interiérového vybavení, podlah apod., proti poškození, ze strany objednatele, nebo TDS. Alternativně je možné interiérové vybavení, či jeho část, dočasně deponovat do externího skladu zhotovitele, mimo areál úřadu - pak jsou i související náklady na odvoz, uskladnění v externím skladu a dovoz součástí této položky. Součástí této položky je i případné rozebrání (i částečné) interiérového vybavení, dle potřeb zabezpečení ochrany tohoto vybavení.
7 |  | 042503000 | Plán BOZP na staveništi -předání rizik zhotovitele a subdodavatelů pro zpracování plánu BOZP |  | 1 |  | 0
Předání rizik Zhotovitele a subdodavatelů KooBOZP, kterého samostatně objednává objednatel, pro zpracování Plánu BOZP. Další veškeré náklady na BOZP, které zhotoviteli vzniknou v souvislosti s platnými předpisy v oblasti BOZP a ujednáními v SOD - ochranné pomůcky, prevence BOZP, spolupráce s KooBOZP objednatele apod.
8 |  | 042603000 | Plán zkoušek - vypracování a předání kontrolního a zkušebního plánu a provedení zkoušek dle požadavků smlouvy o dílo jinde neuvedených |  | 1 |  | 0
Vypracování a předání kontrolního a zkušebního plánu (KZP), provádění komplexních a technologických zkoušek a měření akreditovanou zkušebnou zhotovitele dle kontrolního zkušebního plánu. Např. kvality práce, dodávaných materiálů a konstrukcí. Obsahuje též všechny potřebné zkoušky a měření pro provedení díla dle PD, Čsn/EN a požadavků smlouvy o dílo - např. měření parametrů stálého spoje (permanent link), vč. kompletních protokolů o měření vyžadovaných normami ČSN EN 50173-1 ed.4 a ČSN EN 50173-2 ed.2, přičemž z protokolů o měření bude řejmé, že jsou splněny parametry požadované pro třídu (class) E.
Součástí ocenění této položky je dále provedení jedné vzorové místnosti se zapojením (bez začištění stěn a bez dokončených podhledů), aby bylo zřejmé dokončené vedení a ukončení kabelů, na kterých bude provedeno měření. Dle takto odsouhlasené vzorové místnosti dojde k provedení veškerých ostatních místností. V případě připomínek objednatele k provedení vzorové místnosti se tento postup opakuje, než dojde k odsouhlasení. Za účelem provedení měření je současně nutné nainstalovat i příslušný patch panel -zhotovitel je povinen jej dodat v dostatečném časovém předstihu pro řádné odsouhlasení vzorové místnosti.
9 |  | 045303000 | Zpracování a průběžná aktualizace harmonogramu prací |  | 1 |  | 0
Zpracování a průběžná aktualizace detailního týdenního harmonogramu plnění, vč. předpokládaného měsíčního finančního plnění
10 |  | 045203000 | Předání dalších dokladů dle bodu 5.4 Smlouvy o dílo, jinde neoceněných |  | 1 |  | 0
Vč. nákladů na zajištění elektronické verze, nebo vícetisků, popř. nákladů na průběžné předkládání těchto dokladů TDS průběžně během výstavby, dle požadavků SOD.
11 |  | 013274000 | Dokumentace (pasportizace) dotčeného objektu, vč. veškerého interiérového vybavení, jak pevně zabudovaného, tak mobilního, před zahájením prací |  | 1 |  | 0
Pasportizace dotčené části objektu, vč. přístupových tras, výtahu a vč. dokumentace technického stavu vybavení na předaném staveništi, jako např. stolů a skříní (veškerého náibytku ponechaného objednavatelem na místě staveniště), žaluzií, oken, parapetů, světel, která budou demontována za účelem zpětné montáže, podlahových krytin, vč. jejich ukončení u stěn, radiátorů a rozvodů UT (tachnická zpráva, video či fotodokumentace, popř. zákresy; forma jako u znaleckého posudku, ale nemusí vyhotovovat soudní znalec) před zahájením stavby a sledování vlivů stavby na objekt a jeho vybavení. Předání 3x na elektronickém nosiči.
12 |  | 071103000 | Provoz investora, třetích osob |  | 1 |  | 0
Jedná se o omezení stavby vlivem provádění prací v budově, v jejichž dalších částech probíhá běžný provoz, který nesmí být narušen a omezen. Dále se jedná např. o možnost využívání výtahu, jehož použití pro navážení materiálu je však možné pouze mimo pracovní dobu úřadu a po jeho zabezpečení stěn a podlahy proti poškrábání a jinému poškození. Výtah dále nebude moci být využíván ve dnech voleb (v roce 2024 jsou 3 termíny) + v dalších 9 dnech (3 dny pro každé volby), ve kterých budou probíhat školení a navážení objemných materiálů. Přesná data budou upřesněna v rámci staveniště, popř. později v rámci kontrolních dní stavby.
13 |  | 092203000 | Náklady na zaškolení |  | 1 |  | 0
Zaškolení obsluhy provozovatele objektu na všechna instalovaná zařízení, vč. vydání příslušných osvědčení a návodů k obsluze. Zaškolení do 2 osob pro každé zařízení; tyto osoby mohou být pro každé zařízení rozdílné. Návod k obsluze bude předán i ke stavbě jako celku - např. údaje, jak udržovat podlahy, dveře, instalované rozvody a atd.

## Pokyny pro vyplnění
Struktura údajů, formát souboru a metodika pro zpracování
Struktura
Soubor je složen ze záložky Rekapitulace stavby a záložek s názvem soupisu prací pro jednotlivé objekty ve formátu XLSX. Každá ze záložek přitom obsahuje
ještě samostatné sestavy vymezené orámovaním a nadpisem sestavy.
Rekapitulace stavby obsahuje sestavu Rekapitulace stavby a Rekapitulace objektů stavby a soupisů prací.
V sestavě Rekapitulace stavby jsou uvedeny informace identifikující předmět veřejné zakázky na stavební práce, KSO, CC-CZ, CZ-CPV, CZ-CPA a rekapitulaci
celkové nabídkové ceny uchazeče.
Termínem "uchazeč" (resp. zhotovitel) se myslí "účastník zadávacího řízení" ve smyslu zákona o zadávání veřejných zakázek.
V sestavě Rekapitulace objektů stavby a soupisů prací je uvedena rekapitulace stavebních objektů, inženýrských objektů, provozních souborů,
vedlejších a ostatních nákladů a ostatních nákladů s rekapitulací nabídkové ceny za jednotlivé soupisy prací. Na základě údaje Typ je možné
identifikovat, zda se jedná o objekt nebo soupis prací pro daný objekt:
|  | STA | Stavební objekt pozemní
|  | ING | Stavební objekt inženýrský
|  | PRO | Provozní soubor
|  | VON | Vedlejší a ostatní náklady
|  | OST | Ostatní
|  | Soupis | Soupis prací pro daný typ objektu
Soupis prací pro jednotlivé objekty obsahuje sestavy Krycí list soupisu prací, Rekapitulace členění soupisu prací, Soupis prací. Za soupis prací může být považován
i objekt stavby v případě, že neobsahuje podřízenou zakázku.
Krycí list soupisu obsahuje rekapitulaci informací o předmětu veřejné zakázky ze sestavy Rekapitulace stavby, informaci o zařazení objektu do KSO,
CC-CZ, CZ-CPV, CZ-CPA a rekapitulaci celkové nabídkové ceny uchazeče za aktuální soupis prací.
Rekapitulace členění soupisu prací obsahuje rekapitulaci soupisu prací ve všech úrovních členění soupisu tak, jak byla tato členění použita (např.
stavební díly, funkční díly, případně jiné členění) s rekapitulací nabídkové ceny.
Soupis prací obsahuje položky veškerých stavebních nebo montážních prací, dodávek materiálů a služeb nezbytných pro zhotovení stavebního objektu,
inženýrského objektu, provozního souboru, vedlejších a ostatních nákladů.
Pro položky soupisu prací se zobrazují následující informace:
|  | PČ |  | Pořadové číslo položky v aktuálním soupisu
|  | TYP |  | Typ položky: K - konstrukce, M - materiál, PP - plný popis, PSC - poznámka k souboru cen, P - poznámka k položce, VV - výkaz výměr
|  | Kód |  | Kód položky
|  | Popis |  | Zkrácený popis položky
|  | MJ |  | Měrná jednotka položky
|  | Množství |  | Množství v měrné jednotce
|  | J.cena |  | Jednotková cena položky. Zadaní může obsahovat namísto J.ceny sloupce J.materiál a J.montáž, jejichž součet definuje
J.cenu položky.
|  | Cena celkem |  | Celková cena položky daná jako součin množství a j.ceny
|  | Cenová soustava |  | Příslušnost položky do cenové soustavy
Ke každé položce soupisu prací se na samostatných řádcích může zobrazovat:
Plný popis položky
Poznámka k souboru cen a poznámka zadavatele
Výkaz výměr
Pokud je k řádku výkazu výměr evidovaný údaj ve sloupci Kód, jedná se o definovaný odkaz, na který se může odvolávat výkaz výměr z jiné položky.
Metodika pro zpracování
Jednotlivé sestavy jsou v souboru provázány. Editovatelné pole jsou zvýrazněny žlutým podbarvením, ostatní pole neslouží k editaci a nesmí být jakkoliv
modifikovány.
Uchazeč je pro podání nabídky povinen vyplnit žlutě podbarvená pole:
Pole Uchazeč v sestavě Rekapitulace stavby - zde uchazeč vyplní svůj název (název subjektu)
Pole IČ a DIČ v sestavě Rekapitulace stavby - zde uchazeč vyplní svoje IČ a DIČ
Datum v sestavě Rekapitulace stavby - zde uchazeč vyplní datum vytvoření nabídky
J.cena = jednotková cena v sestavě Soupis prací o maximálním počtu desetinných míst uvedených v poli
- pokud sestavy soupisů prací obsahují pole J.cena, měla by být všechna tato pole vyplněna nenulovými
Poznámka - nepovinný údaj pro položku soupisu
V případě, že sestavy soupisů prací neobsahují pole J.cena, potom ve všech soupisech prací obsahují pole:
- J.materiál - jednotková cena materiálu
- J.montáž - jednotková cena montáže
Uchazeč v tomto případě by měl vyplnit všechna pole J.materiál a pole J.montáž nenulovými kladnými číslicemi. V případech, kdy položka
neobsahuje žádný materiál je přípustné, aby pole J.materiál bylo vyplněno nulou. V případech, kdy položka neobsahuje žádnou montáž je přípustné,
aby pole J.montáž bylo vyplněno nulou. Obě pole - J.materiál, J.Montáž u jedné položky by však neměly být vyplněny nulou.
Rekapitulace stavby
Název |  |  | Povinný |  | Popis | Typ | Max. počet
atributu |  |  | (A/N) |  |  |  | znaků
Kód |  |  | A |  | Kód stavby | String | 20
Stavba |  |  | A |  | Název stavby | String | 120
Místo |  |  | N |  | Místo stavby | String | 50
Datum |  |  | A |  | Datum vykonaného exportu | Date
KSO |  |  | N |  | Klasifikace stavebního objektu | String | 15
CC-CZ |  |  | N |  | Klasifikace stavbeních děl | String | 15
CZ-CPV |  |  | N |  | Společný slovník pro veřejné zakázky | String | 20
CZ-CPA |  |  | N |  | Klasifikace produkce podle činností | String | 20
Zadavatel |  |  | N |  | Zadavatel zadaní | String | 50
IČ |  |  | N |  | IČ zadavatele zadaní | String | 20
DIČ |  |  | N |  | DIČ zadavatele zadaní | String | 20
Uchazeč |  |  | N |  | Uchazeč veřejné zakázky | String | 50
Projektant |  |  | N |  | Projektant | String | 50
Poznámka |  |  | N |  | Poznámka k zadání | String | 255
Sazba DPH |  |  | A |  | Rekapitulace sazeb DPH u položek soupisů | eGSazbaDph
Základna DPH |  |  | A |  | Základna DPH určena součtem celkové ceny z položek soupisů | Double
Hodnota DPH |  |  | A |  | Hodnota DPH | Double
Cena bez DPH |  |  | A |  | Celková cena bez DPH za celou stavbu. Sčítává se ze všech listů. | Double
Cena s DPH |  |  | A |  | Celková cena s DPH za celou stavbu | Double
Rekapitulace objektů stavby a soupisů prací
Název |  |  | Povinný |  | Popis | Typ | Max. počet
atributu |  |  | (A/N) |  |  |  | znaků
Kód |  |  | A |  | Přebírá se z Rekapitulace stavby | String | 20
Stavba |  |  | A |  | Přebírá se z Rekapitulace stavby | String | 120
Místo |  |  | N |  | Přebírá se z Rekapitulace stavby | String | 50
Datum |  |  | A |  | Přebírá se z Rekapitulace stavby | Date
Zadavatel |  |  | N |  | Přebírá se z Rekapitulace stavby | String | 50
Projektant |  |  | N |  | Přebírá se z Rekapitulace stavby | String | 50
Uchazeč |  |  | N |  | Přebírá se z Rekapitulace stavby | String | 50
Kód |  |  | A |  | Kód objektu | String | 20
Objektu, Soupis prací |  |  | A |  | Název objektu | String | 120
Cena bez DPH |  |  | A |  | Cena bez DPH za daný objekt | Double
Cena s DPH |  |  | A |  | Cena spolu s DPH za daný objekt | Double
Typ |  |  | A |  | Typ zakázky | eGTypZakazky
Krycí list soupisu
Název |  |  | Povinný |  | Popis | Typ | Max. počet
atributu |  |  | (A/N) |  |  |  | znaků
Stavba |  |  | A |  | Přebírá se z Rekapitulace stavby | String | 120
Objekt |  |  | A |  | Kód a název objektu | String | 20 + 120
Soupis |  |  | A |  | Kód a název soupisu | String | 20 + 120
KSO |  |  | N |  | Klasifikace stavebního objektu | String | 15
CC-CZ |  |  | N |  | Klasifikace stavbeních děl | String | 15
CZ-CPV |  |  | N |  | Společný slovník pro veřejné zakázky | String | 20
CZ-CPA |  |  | N |  | Klasifikace produkce podle činností | String | 20
Místo |  |  | N |  | Přebírá se z Rekapitulace stavby | String | 50
Zadavatel |  |  | N |  | Přebírá se z Rekapitulace stavby | String | 50
Uchazeč |  |  | N |  | Přebírá se z Rekapitulace stavby | String | 50
Projektant |  |  | N |  | Přebírá se z Rekapitulace stavby | String | 50
Poznámka |  |  | N |  | Poznámka k soupisu prací | String | 255
Sazba DPH |  |  | A |  | Rekapitulace sazeb DPH na položkách aktuálního soupisu | eGSazbaDph
Základna DPH |  |  | A |  | Základna DPH určena součtem celkové ceny z položek aktuálního soupisu | Double
Hodnota DPH |  |  | A |  | Hodnota DPH | Double
Cena bez DPH |  |  | A |  | Cena bez DPH za daný soupis | Double
Cena s DPH |  |  | A |  | Cena s DPH za daný soupis | Double
Rekapitulace členění soupisu prací
Název |  |  | Povinný |  | Popis | Typ | Max. počet
atributu |  |  | (A/N) |  |  |  | znaků
Stavba |  |  | A |  | Přebírá se z Rekapitulace stavby | String | 120
Objekt |  |  | A |  | Kód a název objektu, přebírá se z Krycího listu soupisu | String | 20 + 120
Soupis |  |  | A |  | Kód a název objektu, přebírá se z Krycího listu soupisu | String | 20 + 120
Místo |  |  | N |  | Přebírá se z Rekapitulace stavby | String | 50
Datum |  |  | A |  | Přebírá se z Rekapitulace stavby | Date
Zadavatel |  |  | N |  | Přebírá se z Rekapitulace stavby | String | 50
Projektant |  |  | N |  | Přebírá se z Rekapitulace stavby | String | 50
Uchazeč |  |  | N |  | Přebírá se z Rekapitulace stavby | String | 50
Kód dílu - Popis |  |  | A |  | Kód a název dílu ze soupisu | String | 20 + 100
Cena celkem |  |  | A |  | Cena celkem za díl ze soupisu | Double
Soupis prací
Název |  |  | Povinný |  | Popis | Typ | Max. počet
atributu |  |  | (A/N) |  |  |  | znaků
Stavba |  |  | A |  | Přebírá se z Rekapitulace stavby | String | 120
Objekt |  |  | A |  | Kód a název objektu | String | 20 + 120
Soupis |  |  | A |  | Přebírá se z Krycího listu soupisu | String | 20 + 120
Místo |  |  | N |  | Přebírá se z Krycího listu soupisu | String | 50
Datum |  |  | A |  | Přebírá se z Krycího listu soupisu | Date
Zadavatel |  |  | N |  | Přebírá se z Krycího listu soupisu | String | 50
Projektant |  |  | N |  | Přebírá se z Krycího listu soupisu | String | 50
Uchazeč |  |  | N |  | Přebírá se z Krycího listu soupisu | String | 50
PČ |  |  | A |  | Pořadové číslo položky soupisu | Long
Typ |  |  | A |  | Typ položky soupisu | eGTypPolozky | 1
Kód |  |  | A |  | Kód položky ze soupisu | String | 20
Popis |  |  | A |  | Popis položky ze soupisu | String | 255
MJ |  |  | A |  | Měrná jednotka položky | String | 10
Množství |  |  | A |  | Množství položky soupisu | Double
J.Cena |  |  | A |  | Jednotková cena položky | Double
Cena celkem |  |  | A |  | Cena celkem vyčíslena jako J.Cena * Množství | Double
Cenová soustava |  |  | N |  | Zařazení položky do cenové soustavy | String | 50
p |  |  | N |  | Poznámka položky ze soupisu | Memo
psc |  |  | N |  | Poznámka k souboru cen ze soupisu | Memo
pp |  |  | N |  | Plný popis položky ze soupisu | Memo
vv |  |  | N |  | Výkaz výměr (figura, výraz, výměra) ze soupisu | Text,Text,Double | 20, 150
DPH |  |  | A |  | Sazba DPH pro položku | eGSazbaDPH
Hmotnost |  |  | A |  | Hmotnost položky ze soupisu | Double
Suť |  |  | A |  | Suť položky ze soupisu | Double
Nh |  |  | N |  | Normohodiny položky ze soupisu | Double
Datová věta
Typ věty |  |  | Hodnota |  | Význam
eGSazbaDPH |  |  | základní |  | Základní sazba DPH
|  |  | snížená |  | Snížená sazba DPH
|  |  | nulová |  | Nulová sazba DPH
|  |  | zákl. přenesená |  | Základní sazba DPH přenesená
|  |  | sníž. přenesená |  | Snížená sazba DPH přenesená
eGTypZakazky |  |  | STA |  | Stavební objekt
|  |  | PRO |  | Provozní soubor
|  |  | ING |  | Inženýrský objekt
|  |  | VON |  | Vedlejší a ostatní náklady
|  |  | OST |  | Ostatní náklady
eGTypPolozky |  |  | 1 |  | Položka typu HSV
|  |  | 2 |  | Položka typu PSV
|  |  | 3 |  | Položka typu M
|  |  | 4 |  | Položka typu OST