## Stavební rozpočet - součet
Slepý stavební rozpočet - rekapitulace
Název stavby: |  | Oprava sociálního zařízení v krytém bazénu Chrudim | Doba výstavby: |  | Objednatel: | Sportovní areály města Chrudim s.r.o.
Druh stavby: |  | oprava | Začátek výstavby: |  | Projektant: | ing. Petr Linek
Lokalita: |  | Chrudim | Konec výstavby: |  | Zhotovitel:
Zpracoval: |  | Zdeňka Altová | Zpracováno dne: | 2025-01-28 | Zpracováno dne: | 2025-01-28
Objekt | Kód | Zkrácený popis |  | Náklady (Kč) - dodávka | Náklady (Kč) - Montáž | Náklady (Kč) - celkem
| 31 | Zdi podpěrné a volné |  | 0 | 0 | 0 | T | 0
| 34 | Stěny a příčky |  | 0 | 0 | 0 | T | 0
| 41 | Stropy a stropní konstrukce (pro pozemní stavby) |  | 0 | 0 | 0 | T | 0
| 61 | Úprava povrchů vnitřní |  | 0 | 0 | 0 | T | 0
| 62 | Úprava povrchů vnější |  | 0 | 0 | 0 | T | 0
| 63 | Podlahy a podlahové konstrukce |  | 0 | 0 | 0 | T | 0
| 64 | Výplně otvorů |  | 0 | 0 | 0 | T | 0
| 711 | Izolace proti vodě |  | 0 | 0 | 0 | T | 0
| 721 | Vnitřní kanalizace |  | 0 | 0 | 0 | T | 0
| 722 | Vnitřní vodovod |  | 0 | 0 | 0 | T | 0
| 725 | Zařizovací předměty |  | 0 | 0 | 0 | T | 0
| 728 | Vzduchotechnika |  | 0 | 0 | 0 | T | 0
| 762 | Konstrukce tesařské |  | 0 | 0 | 0 | T | 0
| 766 | Konstrukce truhlářské |  | 0 | 0 | 0 | T | 0
| 767 | Konstrukce doplňkové stavební (zámečnické) |  | 0 | 0 | 0 | T | 0
| 771 | Podlahy z dlaždic |  | 0 | 0 | 0 | T | 0
| 777 | Podlahy ze syntetických hmot |  | 0 | 0 | 0 | T | 0
| 781 | Obklady (keramické) |  | 0 | 0 | 0 | T | 0
| 783 | Nátěry |  | 0 | 0 | 0 | T | 0
| 94 | Lešení a stavební výtahy |  | 0 | 0 | 0 | T | 0
| 95 | Různé dokončovací konstrukce a práce na pozemních stavbách |  | 0 | 0 | 0 | T | 0
| 96 | Bourání konstrukcí |  | 0 | 0 | 0 | T | 0
| 97 | Prorážení otvorů a ostatní bourací práce |  | 0 | 0 | 0 | T | 0
| H99 | Ostatní přesuny hmot |  | 0 | 0 | 0 | T | 0
| M22 | Montáže sdělovací a zabezpečovací techniky |  | 0 | 0 | 0 | T | 0
| M65 | Elektroinstalace |  | 0 | 0 | 0 | T | 0
| S | Přesuny sutí |  | 0 | 0 | 0 | T | 0
| VORN | Vedlejší a ostatní rozpočtové náklady |  | 0 | 0 | 0 | T | 0
[5 empty] | Celkem: | 0

## Krycí list rozpočtu
Krycí list slepého rozpočtu
Název stavby: |  | Oprava sociálního zařízení v krytém bazénu Chrudim |  | Objednatel: | Sportovní areály města Chrudim s.r.o. |  | IČO/DIČ:
Druh stavby: |  | oprava |  | Projektant: | ing. Petr Linek |  | IČO/DIČ:
Lokalita: |  | Chrudim |  | Zhotovitel: |  |  | IČO/DIČ:
Začátek výstavby: |  |  |  | Konec výstavby: |  |  | Položek: | 167
JKSO: |  |  |  | Zpracoval: | Zdeňka Altová |  | Datum: | 2025-01-28
Rozpočtové náklady v Kč
A | Základní rozpočtové náklady |  | B | Doplňkové náklady |  | C | Náklady na umístění stavby (NUS)
HSV | Dodávky | 0 | Práce přesčas |  | 0 | Zařízení staveniště |  | 0
| Montáž | 0 | Bez pevné podl. |  | 0 | Mimostav. doprava |  | 0
PSV | Dodávky | 0 | Kulturní památka |  | 0 | Územní vlivy |  | 0
| Montáž | 0 |  |  |  | Provozní vlivy |  | 0
"M" | Dodávky | 0 |  |  |  | Ostatní |  | 0
| Montáž | 0 |  |  |  | NUS z rozpočtu |  | 0
Ostatní materiál |  | 0
Přesun hmot a sutí |  | 0
ZRN celkem |  | 0 | DN celkem |  | 0 | NUS celkem |  | 0
|  |  | DN celkem z obj. |  | 0 | NUS celkem z obj. |  | 0
[6 empty] | VORN celkem |  | 0
[6 empty] | VORN celkem z obj. |  | 0
Základ 0% |  | 0
Základ 12% |  | 0 | DPH 12% |  | 0 | Celkem bez DPH |  | 0
Základ 21% |  | 0 | DPH 21% |  | 0 | Celkem včetně DPH |  | 0
Projektant |  |  | Objednatel |  |  | Zhotovitel
Datum, razítko a podpis |  |  | Datum, razítko a podpis |  |  | Datum, razítko a podpis
Poznámka:

## VORN (hidden)
Vedlejší a ostatní rozpočtové náklady
Název stavby: | Oprava sociálního zařízení v krytém bazénu Chrudim | Objednatel: | Sportovní areály města Chrudim s.r.o. |  | IČO/DIČ:
Druh stavby: | oprava | Projektant: | ing. Petr Linek |  | IČO/DIČ:
Lokalita: | Chrudim | Zhotovitel: |  |  | IČO/DIČ:
Začátek výstavby: |  | Konec výstavby: |  |  | Položek: | 167
JKSO: |  | Zpracoval: | Zdeňka Altová |  | Datum: | 45685
Vedlejší rozpočtové náklady VRN
Doplňkové náklady DN |  |  | Kč | % | Základna | Kč
Práce přesčas |  |  | 0 |  |  | 0
Bez pevné podl. |  |  | 0 |  |  | 0
Kulturní památka |  |  | 0 |  |  | 0
Celkem DN | [5 empty] | 0
Náklady na umístění stavby (NUS) |  |  | Kč | % | Základna | Kč
Zařízení staveniště |  |  | 0 |  |  | 0
Mimostav. doprava |  |  | 0 |  |  | 0
Územní vlivy |  |  | 0 |  |  | 0
Provozní vlivy |  |  | 0 |  |  | 0
Ostatní |  |  | 0 |  |  | 0
NUS z rozpočtu |  |  | 0 |  |  | 0
Celkem NUS | [5 empty] | 0
Celkem VRN |  |  | 0
Vedlejší a ostatní rozpočtové náklady VORN
Ostatní rozpočtové náklady (VORN) |  |  | Kč | % | Základna | Kč
Průzkumy, geodetické a projektové práce |  |  | 0 |  |  | 0
Příprava staveniště |  |  | 0 |  |  | 0
Zařízení staveniště |  |  | 0 |  |  | 0
Inženýrské činnosti |  |  | 0 |  |  | 0
Finanční náklady |  |  | 0 |  |  | 0
Územní vlivy |  |  | 0 |  |  | 0
Provozní vlivy |  |  | 0 |  |  | 0
Náklady na pracovníky |  |  | 0 |  |  | 0
Ostatní náklady |  |  | 0 |  |  | 0
Vlastní VORN |  |  | 0 |  |  | 0
Celkem VORN | [5 empty] | 0

## Stavební rozpočet
Slepý stavební rozpočet | [24 empty] | 0 | 0 | 0
Název stavby: |  | Oprava sociálního zařízení v krytém bazénu Chrudim | Doba výstavby: |  |  | Objednatel: | Sportovní areály města Chrudim s.r.o.
Druh stavby: |  | oprava | Začátek výstavby: |  |  | Projektant: | ing. Petr Linek
Lokalita: |  | Chrudim | Konec výstavby: |  |  | Zhotovitel:
JKSO: |  |  | Zpracováno dne: |  | 2025-01-28 | Zpracoval: | Zdeňka Altová
Č | Kód | Zkrácený popis | MJ | Množství | Cena/MJ | Náklady (Kč) | [34 empty] | ISWORK | GROUPCODE |  | VATTAX
|  | Rozměry |  |  | (Kč) | Dodávka | Montáž | Celkem | Přesuny | Typ skupiny | HSV mat | HSV prac | PSV mat | PSV prac | Mont mat | Mont prac | Ostatní mat. | [20 empty] | MAT | WORK | CELK
| 31 | Zdi podpěrné a volné |  |  |  | 0 | 0 | 0 | [16 empty] | 0 | 0 | 0
1 | 310271520R00 | Zazdívka otvorů do 1 m2, pórobet.tvárnice, tl.20cm | m3 | 0.27 | 0 | 0 | 0 | 0 | 0 |  | 0 | 0 | 0 | 0 | 0 | 0 | 0 | 0 | 0 | 0 | 21 | 0 | 0 | 1 |  |  |  | 0 | 0 | 0 | 31_ | 3_ | _ | 0 | 0 | 0 | 13 | 0 | 0 | 0 |  | 31 |  | 21 | Zazdívka otvorů do 1 m2, pórobet.tvárnice, tl.20cm
2 | 310271630R00 | Zazdívka otvorů do 4 m2, pórobet.tvárnice, tl.30cm | m3 | 0.6 | 0 | 0 | 0 | 0 | 0 |  | 0 | 0 | 0 | 0 | 0 | 0 | 0 | 0 | 0 | 0 | 21 | 0 | 0 | 1 |  |  |  | 0 | 0 | 0 | 31_ | 3_ | _ | 0 | 0 | 0 | 14 | 0 | 0 | 0 |  | 31 |  | 21 | Zazdívka otvorů do 4 m2, pórobet.tvárnice, tl.30cm
3 | 317944311RT3 | Válcované nosníky do č. 12 osazované do připravených otvorů, včetně dodávky profilu I č.12 | t | 0.05226 | 0 | 0 | 0 | 0 | 0 |  | 0 | 0 | 0 | 0 | 0 | 0 | 0 | 0 | 0 | 0 | 21 | 0 | 0 | 1 |  |  |  | 0 | 0 | 0 | 31_ | 3_ | _ | 0 | 0 | 0 | 15 | 0 | 0 | 0 |  | 31 |  | 21 | Válcované nosníky do č. 12 osazované do připravených otvorů, včetně dodávky profilu I č.12
| RTS komentář: | Položky obsahují i náklady na dodávku nosníku profilu I č. 12 včetně jeho nařezání na potřebný rozměr | [42 empty] | Položky obsahují i náklady na dodávku nosníku profilu I č. 12 včetně jeho nařezání na potřebný rozměr
4 | 317941121RT3 | Osazení ocelových válcovaných nosníků do č. 12, včetně dodávky profilu I č. 12 | t | 0.02553 | 0 | 0 | 0 | 0 | 0 |  | 0 | 0 | 0 | 0 | 0 | 0 | 0 | 0 | 0 | 0 | 21 | 0 | 0 | 1 |  |  |  | 0 | 0 | 0 | 31_ | 3_ | _ | 0 | 0 | 0 | 17 | 0 | 0 | 0 |  | 31 |  | 21 | Osazení ocelových válcovaných nosníků do č. 12, včetně dodávky profilu I č. 12
| RTS komentář: | V položkách je mimo vlastního osazení zakalkulována i dodávka ocelových válcovaných nosníků profilu I č.12 včetně ztratného ve výši 8%, které kryje náklady na prořez (zbytkový odpad) a náklady na řezání příslušných délek. | [42 empty] | V položkách je mimo vlastního osazení zakalkulována i dodávka ocelových válcovaných nosníků profilu I č.12 včetně ztratného ve výši 8%, které kryje náklady na prořez (zbytkový odpad) a náklady na řezání příslušných délek.
5 | 317941123RT2 | Osazení ocelových válcovaných nosníků č. 14 - 22, včetně dodávky profilu I č. 14 | t | 0.0216 | 0 | 0 | 0 | 0 | 0 |  | 0 | 0 | 0 | 0 | 0 | 0 | 0 | 0 | 0 | 0 | 21 | 0 | 0 | 1 |  |  |  | 0 | 0 | 0 | 31_ | 3_ | _ | 0 | 0 | 0 | 19 | 0 | 0 | 0 |  | 31 |  | 21 | Osazení ocelových válcovaných nosníků č. 14 - 22, včetně dodávky profilu I č. 14
| RTS komentář: | V položkách je mimo vlastního osazení zakalkulována i dodávka ocelových válcovaných nosníků profilu I č.14 včetně ztratného ve výši 8%, které kryje náklady na prořez (zbytkový odpad) a náklady na řezání příslušných délek | [42 empty] | V položkách je mimo vlastního osazení zakalkulována i dodávka ocelových válcovaných nosníků profilu I č.14 včetně ztratného ve výši 8%, které kryje náklady na prořez (zbytkový odpad) a náklady na řezání příslušných délek
| 34 | Stěny a příčky |  |  |  | 0 | 0 | 0 | [16 empty] | 0 | 0 | 0
6 | 342255024R00 | Příčky z pórobetonových tvárnic tl. 100 mm, 599 x 249 x 100 mm | m2 | 13.21 | 0 | 0 | 0 | 0 | 0 |  | 0 | 0 | 0 | 0 | 0 | 0 | 0 | 0 | 0 | 0 | 21 | 0 | 0 | 1 |  |  |  | 0 | 0 | 0 | 34_ | 3_ | _ | 0 | 0 | 0 | 22 | 0 | 0 | 0 |  | 34 |  | 21 | Příčky z pórobetonových tvárnic tl. 100 mm, 599 x 249 x 100 mm
7 | 340271610R00 | Zazdívka otvorů pl.do 4 m2, pórobet.tvár.,tl.10 cm | m3 | 0.18 | 0 | 0 | 0 | 0 | 0 |  | 0 | 0 | 0 | 0 | 0 | 0 | 0 | 0 | 0 | 0 | 21 | 0 | 0 | 1 |  |  |  | 0 | 0 | 0 | 34_ | 3_ | _ | 0 | 0 | 0 | 23 | 0 | 0 | 0 |  | 34 |  | 21 | Zazdívka otvorů pl.do 4 m2, pórobet.tvár.,tl.10 cm
| RTS komentář: | V položce jsou zakalkulovány náklady na pomocné pracovní lešení o výšce podlahy do 1900 mm a pro zatížení do 1,5 kPa | [42 empty] | V položce jsou zakalkulovány náklady na pomocné pracovní lešení o výšce podlahy do 1900 mm a pro zatížení do 1,5 kPa
8 | 342255028R00 | Příčky z pórobetonových tvárnic tl. 150 mm - instalační přizdívka, 599 x 249 x 100 mm | m2 | 21.15 | 0 | 0 | 0 | 0 | 0 |  | 0 | 0 | 0 | 0 | 0 | 0 | 0 | 0 | 0 | 0 | 21 | 0 | 0 | 1 |  |  |  | 0 | 0 | 0 | 34_ | 3_ | _ | 0 | 0 | 0 | 25 | 0 | 0 | 0 |  | 34 |  | 21 | Příčky z pórobetonových tvárnic tl. 150 mm - instalační přizdívka, 599 x 249 x 100 mm
| 41 | Stropy a stropní konstrukce (pro pozemní stavby) |  |  |  | 0 | 0 | 0 | [16 empty] | 0 | 0 | 0
9 | 411387531R00 | Zabetonování otvorů 0,25 m2 ve stropech a klenbách | kus | 4 | 0 | 0 | 0 | 0 | 0 |  | 0 | 0 | 0 | 0 | 0 | 0 | 0 | 0 | 0 | 0 | 21 | 0 | 0 | 1 |  |  |  | 0 | 0 | 0 | 41_ | 4_ | _ | 0 | 0 | 0 | 27 | 0 | 0 | 0 |  | 41 |  | 21 | Zabetonování otvorů 0,25 m2 ve stropech a klenbách
| RTS komentář: | V položce jsou zakalkulovány i náklady na bednění a odbednění konstrukce a na dodávku a uložení potřebné výztuže | [42 empty] | V položce jsou zakalkulovány i náklady na bednění a odbednění konstrukce a na dodávku a uložení potřebné výztuže
| 61 | Úprava povrchů vnitřní |  |  |  | 0 | 0 | 0 | [16 empty] | 0 | 0 | 0
10 | 612481211RT2 | Montáž výztužné sítě(perlinky)do stěrky-vnit.stěny, včetně výztužné sítě a stěrkového tmelu | m2 | 14.16 | 0 | 0 | 0 | 0 | 0 |  | 0 | 0 | 0 | 0 | 0 | 0 | 0 | 0 | 0 | 0 | 21 | 0 | 0 | 1 |  |  |  | 0 | 0 | 0 | 61_ | 6_ | _ | 0 | 0 | 0 | 30 | 0 | 0 | 0 |  | 61 |  | 21 | Montáž výztužné sítě(perlinky)do stěrky-vnit.stěny, včetně výztužné sítě a stěrkového tmelu
| RTS komentář: | Položka obsahuje natažení stěrkového tmelu, vtlačení výztužné sítě a rozetření tmelu. | [42 empty] | Položka obsahuje natažení stěrkového tmelu, vtlačení výztužné sítě a rozetření tmelu.
11 | 612474611RT3 | Omítka stěn vnitřní, VPC jádro, vápen.štuk, ručně, na pórobeton | m2 | 14.16 | 0 | 0 | 0 | 0 | 0 |  | 0 | 0 | 0 | 0 | 0 | 0 | 0 | 0 | 0 | 0 | 21 | 0 | 0 | 1 |  |  |  | 0 | 0 | 0 | 61_ | 6_ | _ | 0 | 0 | 0 | 32 | 0 | 0 | 0 |  | 61 |  | 21 | Omítka stěn vnitřní, VPC jádro, vápen.štuk, ručně, na pórobeton
| RTS komentář: | Položka obsahuje penetraci, vápenocementové jádro tl. 15 mm a vápenný štuk tl. 2,5 mm. Ruční provedení | [42 empty] | Položka obsahuje penetraci, vápenocementové jádro tl. 15 mm a vápenný štuk tl. 2,5 mm. Ruční provedení
12 | 612409991RT2 | Začištění omítek kolem oken,dveří apod. | m | 9.6 | 0 | 0 | 0 | 0 | 0 |  | 0 | 0 | 0 | 0 | 0 | 0 | 0 | 0 | 0 | 0 | 21 | 0 | 0 | 1 |  |  |  | 0 | 0 | 0 | 61_ | 6_ | _ | 0 | 0 | 0 | 34 | 0 | 0 | 0 |  | 61 |  | 21 | Začištění omítek kolem oken,dveří apod.
| 62 | Úprava povrchů vnější |  |  |  | 0 | 0 | 0 | [16 empty] | 0 | 0 | 0
13 | 620991121R00 | Zakrývání výplní vnějších otvorů z lešení - podobná položka - prachotěsné uzavření dveřních otvorů silnou folií | m2 | 19.92 | 0 | 0 | 0 | 0 | 0 |  | 0 | 0 | 0 | 0 | 0 | 0 | 0 | 0 | 0 | 0 | 21 | 0 | 0 | 1 |  |  |  | 0 | 0 | 0 | 62_ | 6_ | _ | 0 | 0 | 0 | 36 | 0 | 0 | 0 |  | 62 |  | 21 | Zakrývání výplní vnějších otvorů z lešení - podobná položka - prachotěsné uzavření dveřních otvorů silnou folií
| RTS komentář: | Zakrývání výplní vnějších otvorů s rámy a zárubněmi, zábradlí, předmětů, oplechování apod., která se zřizují ještě před úpravami povrchu, před jejich znečištěním při úpravách povrchu nástřikem plastických (lepivých) maltovin, prováděné z lešení. Položka je určena pro zakrývání jakýmkoliv způsobem. Množství měrných jednotek se určuje v m2 plochy kótovaných okenních otvorů, v rozměrech předmětů, konstrukcí, oplechování apod. jsou-li zcela obklopeny nástřikem. Zakrývání okrajů nastříkaných ploch a osaěmlých pásů ohraničených oplechováním, obklady, souvislým pásem oken, ochrana dlažby logií pod upravovanou stěnou apod. se určuje v ploše pruhů o šířce nejvýše 400 mm. Odkrytí je v položce započteno | [42 empty] | Zakrývání výplní vnějších otvorů s rámy a zárubněmi, zábradlí, předmětů, oplechování apod., která se zřizují ještě před úpravami povrchu, před jejich znečištěním při úpravách povrchu nástřikem plastických (lepivých) maltovin, prováděné z lešení. Položka je určena pro zakrývání jakýmkoliv způsobem. Množství měrných jednotek se určuje v m2 plochy kótovaných okenních otvorů, v rozměrech předmětů, konstrukcí, oplechování apod. jsou-li zcela obklopeny nástřikem. Zakrývání okrajů nastříkaných ploch a osaěmlých pásů ohraničených oplechováním, obklady, souvislým pásem oken, ochrana dlažby logií pod upravovanou stěnou apod. se určuje v ploše pruhů o šířce nejvýše 400 mm. Odkrytí je v položce započteno
| 63 | Podlahy a podlahové konstrukce |  |  |  | 0 | 0 | 0 | [16 empty] | 0 | 0 | 0
14 | 632415110RT2 | Potěr vyrovnávací samonivelační ručně tl. 10 mm | m2 | 16 | 0 | 0 | 0 | 0 | 0 |  | 0 | 0 | 0 | 0 | 0 | 0 | 0 | 0 | 0 | 0 | 21 | 0 | 0 | 1 |  |  |  | 0 | 0 | 0 | 63_ | 6_ | _ | 0 | 0 | 0 | 39 | 0 | 0 | 0 |  | 63 |  | 21 | Potěr vyrovnávací samonivelační ručně tl. 10 mm
| RTS komentář: | Položka obsahuje jednonásobnou penetraci podkladu hmotou, rozmíchání suché směsi S vodou podle receptury výrobce a rozprostření směsi. | [42 empty] | Položka obsahuje jednonásobnou penetraci podkladu hmotou MFC Primer, rozmíchání suché směsi MFC Level s vodou podle receptury výrobce a rozprostření směsi.
15 | 631312621R00 | Mazanina betonová tl. 5 - 8 cm C 20/25 | m3 | 0.168 | 0 | 0 | 0 | 0 | 0 |  | 0 | 0 | 0 | 0 | 0 | 0 | 0 | 0 | 0 | 0 | 21 | 0 | 0 | 1 |  |  |  | 0 | 0 | 0 | 63_ | 6_ | _ | 0 | 0 | 0 | 41 | 0 | 0 | 0 |  | 63 |  | 21 | Mazanina betonová tl. 5 - 8 cm C 20/25
| RTS komentář: | Položka je určena pro mazaninu hlazenou dřevěným hladítkem a to pro mazaninu krycí, popř. podkladní nebo vyrovnávací nebo plovoucí, pod potěry, vlýsky do asfaltu, pod podlahy. Mazaniny tlouštěk do 5 cm se oceňují položkami souboru 63245-1031 až 1034 Vyrovnávací potěr. Položka je určena i pro betonový okapový chodníček budovy. Jeho podloží se oceňuje samostatně. V položce jsou zakalkulovány i náklady na vytvoření dilatačních spár v mazanině bez zaplnění. Tyto náklady se oceňují položkami souboru 63460 Zaplnění dilatačních spár v mazaninách | [42 empty] | Položka je určena pro mazaninu hlazenou dřevěným hladítkem a to pro mazaninu krycí, popř. podkladní nebo vyrovnávací nebo plovoucí, pod potěry, vlýsky do asfaltu, pod podlahy. Mazaniny tlouštěk do 5 cm se oceňují položkami souboru 63245-1031 až 1034 Vyrovnávací potěr. Položka je určena i pro betonový okapový chodníček budovy. Jeho podloží se oceňuje samostatně. V položce jsou zakalkulovány i náklady na vytvoření dilatačních spár v mazanině bez zaplnění. Tyto náklady se oceňují položkami souboru 63460 Zaplnění dilatačních spár v mazaninách
16 | 631319181R00 | Příplatek za sklon mazaniny 15°-35° tl. 5 - 8 cm | m3 | 0.168 | 0 | 0 | 0 | 0 | 0 |  | 0 | 0 | 0 | 0 | 0 | 0 | 0 | 0 | 0 | 0 | 21 | 0 | 0 | 1 |  |  |  | 0 | 0 | 0 | 63_ | 6_ | _ | 0 | 0 | 0 | 43 | 0 | 0 | 0 |  | 63 |  | 21 | Příplatek za sklon mazaniny 15°-35° tl. 5 - 8 cm
| RTS komentář: | Položka je určena za sklon mazaniny přes 15 do 35 st. od vodorovné roviny. | [42 empty] | Položka je určena za sklon mazaniny přes 15 do 35 st. od vodorovné roviny.
| 64 | Výplně otvorů |  |  |  | 0 | 0 | 0 | [16 empty] | 0 | 0 | 0
17 | 642944121RT4 | Osazení ocelových zárubní dodatečně do 2,5 m2 včetně dodávky zárubně 800 x 1970 x 100 mm | kus | 2 | 0 | 0 | 0 | 0 | 0 |  | 0 | 0 | 0 | 0 | 0 | 0 | 0 | 0 | 0 | 0 | 21 | 0 | 0 | 1 |  |  |  | 0 | 0 | 0 | 64_ | 6_ | _ | 0 | 0 | 0 | 46 | 0 | 0 | 0 |  | 64 |  | 21 | Osazení ocelových zárubní dodatečně do 2,5 m2 včetně dodávky zárubně 800 x 1970 x 100 mm
| RTS komentář: | V položce jsou zakalkulovány i náklady na dodávku ocelové zárubně 80x197x11. V položce jsou zakalkulovány náklady na pomocné pracovní lešení o výšce podlahy do 1900 mm a pro zatížení do 1,5 kPa | [42 empty] | V položce jsou zakalkulovány i náklady na dodávku ocelové zárubně 80x197x11. V položce jsou zakalkulovány náklady na pomocné pracovní lešení o výšce podlahy do 1900 mm a pro zatížení do 1,5 kPa
18 | 61165003 | Dveře vnitřní hladké plné z HPL desek 1-křídlé 800 x 1970 mm | kus | 2 | 0 | 0 | 0 | 0 | 0 |  | 0 | 0 | 0 | 0 | 0 | 0 | 0 | 0 | 0 | 0 | 21 | 0 | 0 | 1 |  |  |  | 0 | 0 | 0 | 64_ | 6_ | _ | 0 | 0 | 0 | 48 | 0 | 0 | 0 |  | 64 |  | 21 | Dveře vnitřní hladké plné z HPL desek 1-křídlé 800 x 1970 mm
| RTS komentář: | podobná položka | [42 empty] | podobná položka
| 711 | Izolace proti vodě |  |  |  | 0 | 0 | 0 | [16 empty] | 0 | 0 | 0
19 | 711212002R00 | Izolace proti vodě a vlhkosti, hydroizolační povlak - nátěr nebo stěrka (podlaha, stěny sprcha) | m2 | 32.1 | 0 | 0 | 0 | 0 | 0 |  | 0 | 0 | 0 | 0 | 0 | 0 | 0 | 0 | 0 | 0 | 21 | 0 | 0 | 7 |  |  |  | 0 | 0 | 0 | 711_ | 71_ | _ | 0 | 0 | 0 | 51 | 0 | 0 | 0 |  | 711 |  | 21 | Izolace proti vodě a vlhkosti, hydroizolační povlak - nátěr nebo stěrka (podlaha, stěny sprcha)
| RTS komentář: | Tloušťka 2 mm. Apikace pomocí válečku nebo štětky ve dvou vrstvách. Pod hydroizolační stěrku je vždy nutné použít penetraci pol.č. 71121-2000. Na beton a zdivo u pozemních, inženýrských a vodních staveb, ve vnitřních a vnějších prostorách, pro novostavby a starou zástavbu (včetně rekonstrukcí), také pod obklady a dlažby v bazénech, na terasách a balkonech, do kanálů, jímek, šachet, kejdovacích a silážních jam apod. | [42 empty] | Tloušťka 2 mm. Apikace pomocí válečku nebo štětky ve dvou vrstvách. Pod hydroizolační stěrku je vždy nutné použít penetraci pol.č. 71121-2000. Na beton a zdivo u pozemních, inženýrských a vodních staveb, ve vnitřních a vnějších prostorách, pro novostavby a starou zástavbu (včetně rekonstrukcí), také pod obklady a dlažby v bazénech, na terasách a balkonech, do kanálů, jímek, šachet, kejdovacích a silážních jam apod.
20 | 711212000R00 | Penetrace podkladu pod hydroizolační hmoty, včetně dodávky | m2 | 32.1 | 0 | 0 | 0 | 0 | 0 |  | 0 | 0 | 0 | 0 | 0 | 0 | 0 | 0 | 0 | 0 | 21 | 0 | 0 | 7 |  |  |  | 0 | 0 | 0 | 711_ | 71_ | _ | 0 | 0 | 0 | 53 | 0 | 0 | 0 |  | 711 |  | 21 | Penetrace podkladu pod hydroizolační hmoty, včetně dodávky
| RTS komentář: | Penetrace podkladů pod hydroizolační nátěry | [42 empty] | Penetrace podkladů pod hydroizolační nátěry
| 721 | Vnitřní kanalizace |  |  |  | 0 | 0 | 0 | [16 empty] | 0 | 0 | 0
21 | 721 01IM | Podlahová vpust DN50 | ks | 1 | 0 | 0 | 0 | 0 | 0 |  | 0 | 0 | 0 | 0 | 0 | 0 | 0 | 0 | 0 | 0 | 21 | 0 | 0 | 7 |  |  |  | 0 | 0 | 0 | 721_ | 72_ | _ | 0 | 0 | 0 | 56 | 0 | 0 | 0 |  | 721 |  | 21 | Podlahová vpust DN50 např. HL510NPr
22 | 721 02IM | Podlahová vpust DN70 | ks | 2 | 0 | 0 | 0 | 0 | 0 |  | 0 | 0 | 0 | 0 | 0 | 0 | 0 | 0 | 0 | 0 | 21 | 0 | 0 | 7 |  |  |  | 0 | 0 | 0 | 721_ | 72_ | _ | 0 | 0 | 0 | 57 | 0 | 0 | 0 |  | 721 |  | 21 | Podlahová vpust DN70 např. HL317
23 | 721 03IM | Přivzdušňovací ventil | ks | 2 | 0 | 0 | 0 | 0 | 0 |  | 0 | 0 | 0 | 0 | 0 | 0 | 0 | 0 | 0 | 0 | 21 | 0 | 0 | 7 |  |  |  | 0 | 0 | 0 | 721_ | 72_ | _ | 0 | 0 | 0 | 58 | 0 | 0 | 0 |  | 721 |  | 21 | Přivzdušňovací ventil např. HL905N
24 | 721 04IM | Připojovací potrubí kanalizace - HT systém Hrdlová trubka DN 40 | m | 5 | 0 | 0 | 0 | 0 | 0 |  | 0 | 0 | 0 | 0 | 0 | 0 | 0 | 0 | 0 | 0 | 21 | 0 | 0 | 7 |  |  |  | 0 | 0 | 0 | 721_ | 72_ | _ | 0 | 0 | 0 | 59 | 0 | 0 | 0 |  | 721 |  | 21 | Připojovací potrubí kanalizace - HT systém Hrdlová trubka DN 40
25 | 721 05IM | Připojovací potrubí kanalizace - HT systém Hrdlová trubka DN 50 | m | 5 | 0 | 0 | 0 | 0 | 0 |  | 0 | 0 | 0 | 0 | 0 | 0 | 0 | 0 | 0 | 0 | 21 | 0 | 0 | 7 |  |  |  | 0 | 0 | 0 | 721_ | 72_ | _ | 0 | 0 | 0 | 60 | 0 | 0 | 0 |  | 721 |  | 21 | Připojovací potrubí kanalizace - HT systém Hrdlová trubka DN 50
26 | 721 06IM | Připojovací potrubí kanalizace - HT systém Hrdlová trubka DN 70 | m | 5 | 0 | 0 | 0 | 0 | 0 |  | 0 | 0 | 0 | 0 | 0 | 0 | 0 | 0 | 0 | 0 | 21 | 0 | 0 | 7 |  |  |  | 0 | 0 | 0 | 721_ | 72_ | _ | 0 | 0 | 0 | 61 | 0 | 0 | 0 |  | 721 |  | 21 | Připojovací potrubí kanalizace - HT systém Hrdlová trubka DN 70
27 | 721 07IM | Připojovací potrubí kanalizace - HT systém Hrdlová trubka DN 100 | m | 16 | 0 | 0 | 0 | 0 | 0 |  | 0 | 0 | 0 | 0 | 0 | 0 | 0 | 0 | 0 | 0 | 21 | 0 | 0 | 7 |  |  |  | 0 | 0 | 0 | 721_ | 72_ | _ | 0 | 0 | 0 | 62 | 0 | 0 | 0 |  | 721 |  | 21 | Připojovací potrubí kanalizace - HT systém Hrdlová trubka DN 100
28 | 721 08IM | Připojovací potrubí kanalizace - HT systém čistící kus DN100 | ks | 2 | 0 | 0 | 0 | 0 | 0 |  | 0 | 0 | 0 | 0 | 0 | 0 | 0 | 0 | 0 | 0 | 21 | 0 | 0 | 7 |  |  |  | 0 | 0 | 0 | 721_ | 72_ | _ | 0 | 0 | 0 | 63 | 0 | 0 | 0 |  | 721 |  | 21 | Připojovací potrubí kanalizace - HT systém čistící kus DN100
29 | 721 09IM | Drobný materiál kolena, redukce, odbočky, upevnění | soubor | 1 | 0 | 0 | 0 | 0 | 0 |  | 0 | 0 | 0 | 0 | 0 | 0 | 0 | 0 | 0 | 0 | 21 | 0 | 0 | 7 |  |  |  | 0 | 0 | 0 | 721_ | 72_ | _ | 0 | 0 | 0 | 64 | 0 | 0 | 0 |  | 721 |  | 21 | Drobný materiál kolena, redukce, odbočky, upevnění
30 | 721 10IM | Zkouška těsnosti kanalizace - vodou, kouřem | m | 31 | 0 | 0 | 0 | 0 | 0 |  | 0 | 0 | 0 | 0 | 0 | 0 | 0 | 0 | 0 | 0 | 21 | 0 | 0 | 7 |  |  |  | 0 | 0 | 0 | 721_ | 72_ | _ | 0 | 0 | 0 | 65 | 0 | 0 | 0 |  | 721 |  | 21 | Zkouška těsnosti kanalizace - vodou, kouřem
31 | 721 11IM | pro DN100 - DN70 – objímky | ks | 10 | 0 | 0 | 0 | 0 | 0 |  | 0 | 0 | 0 | 0 | 0 | 0 | 0 | 0 | 0 | 0 | 21 | 0 | 0 | 7 |  |  |  | 0 | 0 | 0 | 721_ | 72_ | _ | 0 | 0 | 0 | 66 | 0 | 0 | 0 |  | 721 |  | 21 | pro DN100 - DN70 – objímky
32 | 721 12IM | pro DN50 – DN40– objímky | ks | 10 | 0 | 0 | 0 | 0 | 0 |  | 0 | 0 | 0 | 0 | 0 | 0 | 0 | 0 | 0 | 0 | 21 | 0 | 0 | 7 |  |  |  | 0 | 0 | 0 | 721_ | 72_ | _ | 0 | 0 | 0 | 67 | 0 | 0 | 0 |  | 721 |  | 21 | pro DN50 – DN40– objímky
33 | 721 13IM | Montáž kanalizace | soubor | 1 | 0 | 0 | 0 | 0 | 0 |  | 0 | 0 | 0 | 0 | 0 | 0 | 0 | 0 | 0 | 0 | 21 | 0 | 0 | 7 |  |  |  | 0 | 0 | 0 | 721_ | 72_ | _ | 0 | 0 | 0 | 68 | 0 | 0 | 0 |  | 721 |  | 21 | Montáž kanalizace
| 722 | Vnitřní vodovod |  |  |  | 0 | 0 | 0 | [16 empty] | 0 | 0 | 0
34 | 722 01IM | K. K. - 1/2" s vypouštěním | ks | 1 | 0 | 0 | 0 | 0 | 0 |  | 0 | 0 | 0 | 0 | 0 | 0 | 0 | 0 | 0 | 0 | 21 | 0 | 0 | 7 |  |  |  | 0 | 0 | 0 | 722_ | 72_ | _ | 0 | 0 | 0 | 70 | 0 | 0 | 0 |  | 722 |  | 21 | K. K. - 1/2" s vypouštěním (Giacomini R 250 DS)
35 | 722 02IM | K. K. - 1" s vypouštěním | ks | 2 | 0 | 0 | 0 | 0 | 0 |  | 0 | 0 | 0 | 0 | 0 | 0 | 0 | 0 | 0 | 0 | 21 | 0 | 0 | 7 |  |  |  | 0 | 0 | 0 | 722_ | 72_ | _ | 0 | 0 | 0 | 71 | 0 | 0 | 0 |  | 722 |  | 21 | K. K. - 1" s vypouštěním (Giacomini R 250 DS)
36 | 722 03IM | Vodovodní potrubí - PP-RCT S4 trubka DN15 (20/2,3) | m | 24 | 0 | 0 | 0 | 0 | 0 |  | 0 | 0 | 0 | 0 | 0 | 0 | 0 | 0 | 0 | 0 | 21 | 0 | 0 | 7 |  |  |  | 0 | 0 | 0 | 722_ | 72_ | _ | 0 | 0 | 0 | 72 | 0 | 0 | 0 |  | 722 |  | 21 | Vodovodní potrubí - EKOPLASTIK PPR-CT EVO S4 trubka DN15 (20/2,3)
37 | 722 04IM | Vodovodní potrubí - PP-RCT S4 trubka DN20 (25/2,8) | m | 31 | 0 | 0 | 0 | 0 | 0 |  | 0 | 0 | 0 | 0 | 0 | 0 | 0 | 0 | 0 | 0 | 21 | 0 | 0 | 7 |  |  |  | 0 | 0 | 0 | 722_ | 72_ | _ | 0 | 0 | 0 | 73 | 0 | 0 | 0 |  | 722 |  | 21 | Vodovodní potrubí - EKOPLASTIK PPR-CT EVO S4 trubka DN20 (25/2,8)
38 | 722 05IM | Vodovodní potrubí - PP-RCT S4 trubka DN25 (32/3,6) | m | 34 | 0 | 0 | 0 | 0 | 0 |  | 0 | 0 | 0 | 0 | 0 | 0 | 0 | 0 | 0 | 0 | 21 | 0 | 0 | 7 |  |  |  | 0 | 0 | 0 | 722_ | 72_ | _ | 0 | 0 | 0 | 74 | 0 | 0 | 0 |  | 722 |  | 21 | Vodovodní potrubí - EKOPLASTIK PPR-CT EVO S4 trubka DN25 (32/3,6)
39 | 722 06IM | Vodovodní potrubí - PP-RCT S4 Tvarovky, fitinky, zástřiky, přechody | soubor | 1 | 0 | 0 | 0 | 0 | 0 |  | 0 | 0 | 0 | 0 | 0 | 0 | 0 | 0 | 0 | 0 | 21 | 0 | 0 | 7 |  |  |  | 0 | 0 | 0 | 722_ | 72_ | _ | 0 | 0 | 0 | 75 | 0 | 0 | 0 |  | 722 |  | 21 | Vodovodní potrubí - EKOPLASTIK PPR-CT EVO S4 Tvarovky, fitinky, zástřiky, přechody
40 | 722 07IM | Potrubní izolace polyethylenová, síla stěny 13mm 20 x 13 | m | 10 | 0 | 0 | 0 | 0 | 0 |  | 0 | 0 | 0 | 0 | 0 | 0 | 0 | 0 | 0 | 0 | 21 | 0 | 0 | 7 |  |  |  | 0 | 0 | 0 | 722_ | 72_ | _ | 0 | 0 | 0 | 76 | 0 | 0 | 0 |  | 722 |  | 21 | Potrubní izolace polyethylenová např. TUBOLIT DG, síla stěny 13mm DG 20 x 13
41 | 722 08IM | Potrubní izolace polyethylenová, síla stěny 13mm 25 x 13 | m | 31 | 0 | 0 | 0 | 0 | 0 |  | 0 | 0 | 0 | 0 | 0 | 0 | 0 | 0 | 0 | 0 | 21 | 0 | 0 | 7 |  |  |  | 0 | 0 | 0 | 722_ | 72_ | _ | 0 | 0 | 0 | 77 | 0 | 0 | 0 |  | 722 |  | 21 | Potrubní izolace polyethylenová např. TUBOLIT DG, síla stěny 13mm DG 25 x 13
42 | 722 09IM | Potrubní izolace polyethylenová, síla stěny 13mm 32 x 13 | m | 19 | 0 | 0 | 0 | 0 | 0 |  | 0 | 0 | 0 | 0 | 0 | 0 | 0 | 0 | 0 | 0 | 21 | 0 | 0 | 7 |  |  |  | 0 | 0 | 0 | 722_ | 72_ | _ | 0 | 0 | 0 | 78 | 0 | 0 | 0 |  | 722 |  | 21 | Potrubní izolace polyethylenová např. TUBOLIT DG, síla stěny 13mm DG 32 x 13
43 | 722 10IM | Potrubní izolace polyethylenová, síla stěny 30mm 22 x 30 | m | 14 | 0 | 0 | 0 | 0 | 0 |  | 0 | 0 | 0 | 0 | 0 | 0 | 0 | 0 | 0 | 0 | 21 | 0 | 0 | 7 |  |  |  | 0 | 0 | 0 | 722_ | 72_ | _ | 0 | 0 | 0 | 79 | 0 | 0 | 0 |  | 722 |  | 21 | Potrubní izolace polyethylenová např. TUBOLIT DG, síla stěny 30mm DG 22 x 30
44 | 722 11IM | Potrubní izolace polyethylenová, síla stěny 30mm 35 x 30 | m | 15 | 0 | 0 | 0 | 0 | 0 |  | 0 | 0 | 0 | 0 | 0 | 0 | 0 | 0 | 0 | 0 | 21 | 0 | 0 | 7 |  |  |  | 0 | 0 | 0 | 722_ | 72_ | _ | 0 | 0 | 0 | 80 | 0 | 0 | 0 |  | 722 |  | 21 | Potrubní izolace polyethylenová např. TUBOLIT DG, síla stěny 30mm DG 35 x 30
45 | 722 12IM | závěsy, kotvení, upevnění, objímky | ks | 81 | 0 | 0 | 0 | 0 | 0 |  | 0 | 0 | 0 | 0 | 0 | 0 | 0 | 0 | 0 | 0 | 21 | 0 | 0 | 7 |  |  |  | 0 | 0 | 0 | 722_ | 72_ | _ | 0 | 0 | 0 | 81 | 0 | 0 | 0 |  | 722 |  | 21 | závěsy, kotvení, upevnění, objímky
46 | 722 13IM | Tlakové zkoušky vnitřního vodovodu | m | 89 | 0 | 0 | 0 | 0 | 0 |  | 0 | 0 | 0 | 0 | 0 | 0 | 0 | 0 | 0 | 0 | 21 | 0 | 0 | 7 |  |  |  | 0 | 0 | 0 | 722_ | 72_ | _ | 0 | 0 | 0 | 82 | 0 | 0 | 0 |  | 722 |  | 21 | Tlakové zkoušky vnitřního vodovodu
47 | 722 13IM | Proplach a dezinfekce potrubí vnitřního vodovodu | m | 89 | 0 | 0 | 0 | 0 | 0 |  | 0 | 0 | 0 | 0 | 0 | 0 | 0 | 0 | 0 | 0 | 21 | 0 | 0 | 7 |  |  |  | 0 | 0 | 0 | 722_ | 72_ | _ | 0 | 0 | 0 | 83 | 0 | 0 | 0 |  | 722 |  | 21 | Proplach a dezinfekce potrubí vnitřního vodovodu
48 | 722 14IM | Montáž vnitřního vodovodu | soubor | 1 | 0 | 0 | 0 | 0 | 0 |  | 0 | 0 | 0 | 0 | 0 | 0 | 0 | 0 | 0 | 0 | 21 | 0 | 0 | 7 |  |  |  | 0 | 0 | 0 | 722_ | 72_ | _ | 0 | 0 | 0 | 84 | 0 | 0 | 0 |  | 722 |  | 21 | Montáž vnitřního vodovodu
| 725 | Zařizovací předměty |  |  |  | 0 | 0 | 0 | [16 empty] | 0 | 0 | 0
49 | 725290020RA0 | Demontáž umyvadla včetně baterie a konzol | kus | 1 | 0 | 0 | 0 | 0 | 0 |  | 0 | 0 | 0 | 0 | 0 | 0 | 0 | 0 | 0 | 0 | 21 | 0 | 0 | 7 |  |  |  | 0 | 0 | 0 | 725_ | 72_ | _ | 0 | 0 | 0 | 86 | 0 | 0 | 0 |  | 725 |  | 21 | Demontáž umyvadla včetně baterie a konzol
50 | 725290010RA0 | Demontáž klozetu včetně splachovací nádrže + výlevka | kus | 3 | 0 | 0 | 0 | 0 | 0 |  | 0 | 0 | 0 | 0 | 0 | 0 | 0 | 0 | 0 | 0 | 21 | 0 | 0 | 7 |  |  |  | 0 | 0 | 0 | 725_ | 72_ | _ | 0 | 0 | 0 | 87 | 0 | 0 | 0 |  | 725 |  | 21 | Demontáž klozetu včetně splachovací nádrže + výlevka
51 | 725290020RA1 | Demontáž sprchové baterie | kus | 4 | 0 | 0 | 0 | 0 | 0 |  | 0 | 0 | 0 | 0 | 0 | 0 | 0 | 0 | 0 | 0 | 21 | 0 | 0 | 7 |  |  |  | 0 | 0 | 0 | 725_ | 72_ | _ | 0 | 0 | 0 | 88 | 0 | 0 | 0 |  | 725 |  | 21 | Demontáž sprchové baterie
52 | 725 U1IM | Umyvadlo 55 cm, otvor pro baterii uprostřed v provedení bez přepadu | ks | 2 | 0 | 0 | 0 | 0 | 0 |  | 0 | 0 | 0 | 0 | 0 | 0 | 0 | 0 | 0 | 0 | 21 | 0 | 0 | 7 |  |  |  | 0 | 0 | 0 | 725_ | 72_ | _ | 0 | 0 | 0 | 89 | 0 | 0 | 0 |  | 725 |  | 21 | Umyvadlo 55 cm, otvor pro baterii uprostřed v provedení bez přepadu
53 | 725 U2IM | Baterie umyvadlová stojánková jednopáková, chrom s keramickou kartuší | kpl | 2 | 0 | 0 | 0 | 0 | 0 |  | 0 | 0 | 0 | 0 | 0 | 0 | 0 | 0 | 0 | 0 | 21 | 0 | 0 | 7 |  |  |  | 0 | 0 | 0 | 725_ | 72_ | _ | 0 | 0 | 0 | 90 | 0 | 0 | 0 |  | 725 |  | 21 | Baterie umyvadlová stojánková jednopáková, chrom s keramickou kartuší
54 | 725 U3IM | rohový ventil vřetenový s rozeteou, nerez | ks | 4 | 0 | 0 | 0 | 0 | 0 |  | 0 | 0 | 0 | 0 | 0 | 0 | 0 | 0 | 0 | 0 | 21 | 0 | 0 | 7 |  |  |  | 0 | 0 | 0 | 725_ | 72_ | _ | 0 | 0 | 0 | 91 | 0 | 0 | 0 |  | 725 |  | 21 | rohový ventil vřetenový s rozeteou, nerez
55 | 725 U5IM | Montážní příslušenství – šrouby | kpl | 2 | 0 | 0 | 0 | 0 | 0 |  | 0 | 0 | 0 | 0 | 0 | 0 | 0 | 0 | 0 | 0 | 21 | 0 | 0 | 7 |  |  |  | 0 | 0 | 0 | 725_ | 72_ | _ | 0 | 0 | 0 | 92 | 0 | 0 | 0 |  | 725 |  | 21 | Montážní příslušenství – šrouby
56 | 725 U6IM | umyvadlový sifon závit 5/4", DN40 mosaz, povrch chrom/ chromovaná ABS | ks | 2 | 0 | 0 | 0 | 0 | 0 |  | 0 | 0 | 0 | 0 | 0 | 0 | 0 | 0 | 0 | 0 | 21 | 0 | 0 | 7 |  |  |  | 0 | 0 | 0 | 725_ | 72_ | _ | 0 | 0 | 0 | 93 | 0 | 0 | 0 |  | 725 |  | 21 | umyvadlový sifon závit 5/4", DN40 mosaz, povrch chrom/ chromovaná ABS
57 | 725 U7IM | vtokový ventil metriál kov, chrom, bez špuntu | ks | 2 | 0 | 0 | 0 | 0 | 0 |  | 0 | 0 | 0 | 0 | 0 | 0 | 0 | 0 | 0 | 0 | 21 | 0 | 0 | 7 |  |  |  | 0 | 0 | 0 | 725_ | 72_ | _ | 0 | 0 | 0 | 94 | 0 | 0 | 0 |  | 725 |  | 21 | vtokový ventil metriál kov, chrom, bez špuntu
58 | 725 WC1IM | Závěsný klozet, slinutá keramika, standartní velikost (cca š 360mm, h 400mm, d 530mm), splachování se splachovacím okruhem/bez splachovacího okruhu, b | ks | 3 | 0 | 0 | 0 | 0 | 0 |  | 0 | 0 | 0 | 0 | 0 | 0 | 0 | 0 | 0 | 0 | 21 | 0 | 0 | 7 |  |  |  | 0 | 0 | 0 | 725_ | 72_ | _ | 0 | 0 | 0 | 95 | 0 | 0 | 0 |  | 725 |  | 21 | Závěsný klozet, slinutá keramika, standartní velikost (cca š 360mm, h 400mm, d 530mm), splachování se splachovacím okruhem/bez splachovacího okruhu, b
59 | 725 WC2IM | Klozetové sedátko s poklopem, tvrzený plast, nerezové panty | ks | 3 | 0 | 0 | 0 | 0 | 0 |  | 0 | 0 | 0 | 0 | 0 | 0 | 0 | 0 | 0 | 0 | 21 | 0 | 0 | 7 |  |  |  | 0 | 0 | 0 | 725_ | 72_ | _ | 0 | 0 | 0 | 96 | 0 | 0 | 0 |  | 725 |  | 21 | Klozetové sedátko s poklopem, tvrzený plast, nerezové panty
60 | 725 WC3IM | příslušenství - k závěsnému klozetu | ks | 3 | 0 | 0 | 0 | 0 | 0 |  | 0 | 0 | 0 | 0 | 0 | 0 | 0 | 0 | 0 | 0 | 21 | 0 | 0 | 7 |  |  |  | 0 | 0 | 0 | 725_ | 72_ | _ | 0 | 0 | 0 | 97 | 0 | 0 | 0 |  | 725 |  | 21 | příslušenství - k závěsnému klozetu
61 | 725 WC4IM | WC-modul podomítkový s úsp. splachovací kapacitou (3/4,5 - 3/6 l) | kpl | 3 | 0 | 0 | 0 | 0 | 0 |  | 0 | 0 | 0 | 0 | 0 | 0 | 0 | 0 | 0 | 0 | 21 | 0 | 0 | 7 |  |  |  | 0 | 0 | 0 | 725_ | 72_ | _ | 0 | 0 | 0 | 98 | 0 | 0 | 0 |  | 725 |  | 21 | WC-modul podomítkový s úsp. splachovací kapacitou (3/4,5 - 3/6 l)
62 | 725 WC5IM | WC ovládací deska tvar pravoúhlý, nerez, plast - pro dvojí splachování | ks | 3 | 0 | 0 | 0 | 0 | 0 |  | 0 | 0 | 0 | 0 | 0 | 0 | 0 | 0 | 0 | 0 | 21 | 0 | 0 | 7 |  |  |  | 0 | 0 | 0 | 725_ | 72_ | _ | 0 | 0 | 0 | 99 | 0 | 0 | 0 |  | 725 |  | 21 | WC ovládací deska tvar pravoúhlý, nerez, plast - pro dvojí splachování
63 | 725 PZ1IM | pisoár keramický, se senzorovým splachováním, pro síťové napájení | kpl | 2 | 0 | 0 | 0 | 0 | 0 |  | 0 | 0 | 0 | 0 | 0 | 0 | 0 | 0 | 0 | 0 | 21 | 0 | 0 | 7 |  |  |  | 0 | 0 | 0 | 725_ | 72_ | _ | 0 | 0 | 0 | 100 | 0 | 0 | 0 |  | 725 |  | 21 | pisoár keramický, se senzorovým splachováním, pro síťové napájení
64 | 725 PZ2IM | napájecí zdroj | ks | 1 | 0 | 0 | 0 | 0 | 0 |  | 0 | 0 | 0 | 0 | 0 | 0 | 0 | 0 | 0 | 0 | 21 | 0 | 0 | 7 |  |  |  | 0 | 0 | 0 | 725_ | 72_ | _ | 0 | 0 | 0 | 101 | 0 | 0 | 0 |  | 725 |  | 21 | napájecí zdroj
65 | 725 PZ3IM | zápachový sifon | ks | 2 | 0 | 0 | 0 | 0 | 0 |  | 0 | 0 | 0 | 0 | 0 | 0 | 0 | 0 | 0 | 0 | 21 | 0 | 0 | 7 |  |  |  | 0 | 0 | 0 | 725_ | 72_ | _ | 0 | 0 | 0 | 102 | 0 | 0 | 0 |  | 725 |  | 21 | zápachový sifon
66 | 725 PZ4IM | montážní šrouby k připevnění pisoáru s chrom krytkou | pár | 2 | 0 | 0 | 0 | 0 | 0 |  | 0 | 0 | 0 | 0 | 0 | 0 | 0 | 0 | 0 | 0 | 21 | 0 | 0 | 7 |  |  |  | 0 | 0 | 0 | 725_ | 72_ | _ | 0 | 0 | 0 | 103 | 0 | 0 | 0 |  | 725 |  | 21 | montážní šrouby k připevnění pisoáru s chrom krytkou
67 | 725 PZ5IM | rohový ventil vřetenový s rozeteou, nerez | ks | 2 | 0 | 0 | 0 | 0 | 0 |  | 0 | 0 | 0 | 0 | 0 | 0 | 0 | 0 | 0 | 0 | 21 | 0 | 0 | 7 |  |  |  | 0 | 0 | 0 | 725_ | 72_ | _ | 0 | 0 | 0 | 104 | 0 | 0 | 0 |  | 725 |  | 21 | rohový ventil vřetenový s rozeteou, nerez
68 | 725 PZ6IM | připojovací hadičky nerezový úplet se zpětnými klapkami (dodávka kompletu pisoáru) | ks | 2 | 0 | 0 | 0 | 0 | 0 |  | 0 | 0 | 0 | 0 | 0 | 0 | 0 | 0 | 0 | 0 | 21 | 0 | 0 | 7 |  |  |  | 0 | 0 | 0 | 725_ | 72_ | _ | 0 | 0 | 0 | 105 | 0 | 0 | 0 |  | 725 |  | 21 | připojovací hadičky nerezový úplet se zpětnými klapkami (dodávka kompletu pisoáru)
69 | 725 S1IM | Tlačná sprchová směšovací podomítková baterie | kpl | 3 | 0 | 0 | 0 | 0 | 0 |  | 0 | 0 | 0 | 0 | 0 | 0 | 0 | 0 | 0 | 0 | 21 | 0 | 0 | 7 |  |  |  | 0 | 0 | 0 | 725_ | 72_ | _ | 0 | 0 | 0 | 106 | 0 | 0 | 0 |  | 725 |  | 21 | Tlačná sprchová směšovací podomítková baterie
| RTS komentář: | Tlačný samouzavírací ventil sprchový do zdi, na smíchanou vodu včetně krycí růžice, převlečných matic a instalační krabice, odolné/vandaluvzdorné provedení, použité materiály odolné proti korozi a vodnímu kameni; samočisticí mechanismus bez použití plastových komponentů,výrobce i dodavatel certifikován ISO9001, doba výtoku 30 sec (± 5) – včetně sprchového setu (sprchová hlavice, hadice, držák); rozebíratelný – s vyměnitelnými vnitřními součástmi. | [42 empty] | Tlačný samouzavírací ventil sprchový do zdi, na smíchanou vodu včetně krycí růžice, převlečných matic a instalační krabice, odolné/vandaluvzdorné provedení, použité materiály odolné proti korozi a vodnímu kameni; samočisticí mechanismus bez použití plastových komponentů,výrobce i dodavatel certifikován ISO9001, doba výtoku 30 sec (± 5) – včetně sprchového setu (sprchová hlavice, hadice, držák); rozebíratelný – s vyměnitelnými vnitřními součástmi.
70 | 725 M1IM | Montáž zařizovacích předmětů | soubor | 1 | 0 | 0 | 0 | 0 | 0 |  | 0 | 0 | 0 | 0 | 0 | 0 | 0 | 0 | 0 | 0 | 21 | 0 | 0 | 7 |  |  |  | 0 | 0 | 0 | 725_ | 72_ | _ | 0 | 0 | 0 | 108 | 0 | 0 | 0 |  | 725 |  | 21 | Montáž zařizovacích předmětů
| 728 | Vzduchotechnika |  |  |  | 0 | 0 | 0 | [16 empty] | 0 | 0 | 0
71 | 728 01IM | Talířový ventil, koový, RAL9010, pr.160 vč zděře - přívod vzduchu | ks | 2 | 0 | 0 | 0 | 0 | 0 |  | 0 | 0 | 0 | 0 | 0 | 0 | 0 | 0 | 0 | 0 | 21 | 0 | 0 | 7 |  |  |  | 0 | 0 | 0 | 728_ | 72_ | _ | 0 | 0 | 0 | 110 | 0 | 0 | 0 |  | 728 |  | 21 | Talířový ventil, koový, RAL9010, pr.160 vč zděře - přívod vzduchu
72 | 728 02IM | Talířový ventil, koový, RAL9010, pr.100 vč zděře - odvod vzduchu | ks | 4 | 0 | 0 | 0 | 0 | 0 |  | 0 | 0 | 0 | 0 | 0 | 0 | 0 | 0 | 0 | 0 | 21 | 0 | 0 | 7 |  |  |  | 0 | 0 | 0 | 728_ | 72_ | _ | 0 | 0 | 0 | 111 | 0 | 0 | 0 |  | 728 |  | 21 | Talířový ventil, koový, RAL9010, pr.100 vč zděře - odvod vzduchu
73 | 728 03IM | Kruhové potrubí, pr.200mm vč tvarovek | bm | 4 | 0 | 0 | 0 | 0 | 0 |  | 0 | 0 | 0 | 0 | 0 | 0 | 0 | 0 | 0 | 0 | 21 | 0 | 0 | 7 |  |  |  | 0 | 0 | 0 | 728_ | 72_ | _ | 0 | 0 | 0 | 112 | 0 | 0 | 0 |  | 728 |  | 21 | Kruhové SPIRO potrubí, pr.200mm vč tvarovek
74 | 728 04IM | Kruhové potrubí, pr.160mm vč tvarovek | bm | 1 | 0 | 0 | 0 | 0 | 0 |  | 0 | 0 | 0 | 0 | 0 | 0 | 0 | 0 | 0 | 0 | 21 | 0 | 0 | 7 |  |  |  | 0 | 0 | 0 | 728_ | 72_ | _ | 0 | 0 | 0 | 113 | 0 | 0 | 0 |  | 728 |  | 21 | Kruhové SPIRO potrubí, pr.160mm vč tvarovek
75 | 728 05IM | Kruhové potrubí, pr.100mm vč tvarovek | bm | 3 | 0 | 0 | 0 | 0 | 0 |  | 0 | 0 | 0 | 0 | 0 | 0 | 0 | 0 | 0 | 0 | 21 | 0 | 0 | 7 |  |  |  | 0 | 0 | 0 | 728_ | 72_ | _ | 0 | 0 | 0 | 114 | 0 | 0 | 0 |  | 728 |  | 21 | Kruhové SPIRO potrubí, pr.100mm vč tvarovek
76 | 728 06IM | Hlukově izolované ohebné potrubí, pr.160mm | bm | 3 | 0 | 0 | 0 | 0 | 0 |  | 0 | 0 | 0 | 0 | 0 | 0 | 0 | 0 | 0 | 0 | 21 | 0 | 0 | 7 |  |  |  | 0 | 0 | 0 | 728_ | 72_ | _ | 0 | 0 | 0 | 115 | 0 | 0 | 0 |  | 728 |  | 21 | Hlukově izolované ohebné potrubí, pr.160mm
77 | 728 07IM | Hlukově izolované ohebné potrubí, pr.100mm | bm | 6 | 0 | 0 | 0 | 0 | 0 |  | 0 | 0 | 0 | 0 | 0 | 0 | 0 | 0 | 0 | 0 | 21 | 0 | 0 | 7 |  |  |  | 0 | 0 | 0 | 728_ | 72_ | _ | 0 | 0 | 0 | 116 | 0 | 0 | 0 |  | 728 |  | 21 | Hlukově izolované ohebné potrubí, pr.100mm
78 | 728 08IM | Čtyřhranné potrubí pozink | m2 | 1 | 0 | 0 | 0 | 0 | 0 |  | 0 | 0 | 0 | 0 | 0 | 0 | 0 | 0 | 0 | 0 | 21 | 0 | 0 | 7 |  |  |  | 0 | 0 | 0 | 728_ | 72_ | _ | 0 | 0 | 0 | 117 | 0 | 0 | 0 |  | 728 |  | 21 | Čtyřhranné potrubí pozink
79 | 728 09IM | Montáž zařízení vzduchotechniky | soubor | 1 | 0 | 0 | 0 | 0 | 0 |  | 0 | 0 | 0 | 0 | 0 | 0 | 0 | 0 | 0 | 0 | 21 | 0 | 0 | 7 |  |  |  | 0 | 0 | 0 | 728_ | 72_ | _ | 0 | 0 | 0 | 118 | 0 | 0 | 0 |  | 728 |  | 21 | Montáž zařízení vzduchotechniky
80 | 728 10IM | Demontáž stávajících distribučních prvků a rozvodů VZT - rozsah dle obhlídky místa plnění | soubor | 1 | 0 | 0 | 0 | 0 | 0 |  | 0 | 0 | 0 | 0 | 0 | 0 | 0 | 0 | 0 | 0 | 21 | 0 | 0 | 7 |  |  |  | 0 | 0 | 0 | 728_ | 72_ | _ | 0 | 0 | 0 | 119 | 0 | 0 | 0 |  | 728 |  | 21 | Demontáž stávajících distribučních prvků a rozvodů VZT - rozsah dle obhlídky místa plnění
81 | 728 11IM | Montážní a závěsný materiál | soubor | 1 | 0 | 0 | 0 | 0 | 0 |  | 0 | 0 | 0 | 0 | 0 | 0 | 0 | 0 | 0 | 0 | 21 | 0 | 0 | 7 |  |  |  | 0 | 0 | 0 | 728_ | 72_ | _ | 0 | 0 | 0 | 120 | 0 | 0 | 0 |  | 728 |  | 21 | Montážní a závěsný materiál
82 | 728 12IM | Zaregulování, zaškolení, zprovoznění | soubor | 1 | 0 | 0 | 0 | 0 | 0 |  | 0 | 0 | 0 | 0 | 0 | 0 | 0 | 0 | 0 | 0 | 21 | 0 | 0 | 7 |  |  |  | 0 | 0 | 0 | 728_ | 72_ | _ | 0 | 0 | 0 | 121 | 0 | 0 | 0 |  | 728 |  | 21 | Zaregulování, zaškolení, zprovoznění
83 | 728 13IM | Doprava | soubor | 1 | 0 | 0 | 0 | 0 | 0 |  | 0 | 0 | 0 | 0 | 0 | 0 | 0 | 0 | 0 | 0 | 21 | 0 | 0 | 7 |  |  |  | 0 | 0 | 0 | 728_ | 72_ | _ | 0 | 0 | 0 | 122 | 0 | 0 | 0 |  | 728 |  | 21 | Doprava
| 762 | Konstrukce tesařské |  |  |  | 0 | 0 | 0 | [16 empty] | 0 | 0 | 0
84 | 762712110RT5 | Montáž vázaných konstrukcí hraněných do 120 cm2, včetně dodávky hoblovaných hranolů 80/140cm a povrchové úpravy | m | 22 | 0 | 0 | 0 | 0 | 0 |  | 0 | 0 | 0 | 0 | 0 | 0 | 0 | 0 | 0 | 0 | 21 | 0 | 0 | 7 |  |  |  | 0 | 0 | 0 | 762_ | 76_ | _ | 0 | 0 | 0 | 124 | 0 | 0 | 0 |  | 762 |  | 21 | Montáž vázaných konstrukcí hraněných do 120 cm2, včetně dodávky hoblovaných hranolů 80/140cm a povrchové úpravy
| RTS komentář: | V položce jsou zakalkulovány i naklady na vyvrtání děr, osazení svorníků a dotažení rektifikačních článků. | [42 empty] | V položce jsou zakalkulovány i naklady na vyvrtání děr, osazení svorníků a dotažení rektifikačních článků. V položce nejsou zakalkulovány náklady na montáž hmoždinek a táhel.Tyto práce se oceňují položkami souboru 762 31 Montáž hmoždinek a táhel
| 766 | Konstrukce truhlářské |  |  |  | 0 | 0 | 0 | [16 empty] | 0 | 0 | 0
85 | 766670032RA0 | Dveře plastové 1křídlové 750x2100 osazení a dodávka - dveře D3 - viz D.1.1.2.04 - Výpis prvků | kus | 1 | 0 | 0 | 0 | 0 | 0 |  | 0 | 0 | 0 | 0 | 0 | 0 | 0 | 0 | 0 | 0 | 21 | 0 | 0 | 7 |  |  |  | 0 | 0 | 0 | 766_ | 76_ | _ | 0 | 0 | 0 | 127 | 0 | 0 | 0 |  | 766 |  | 21 | Dveře plastové 1křídlové 750x2100 osazení a dodávka
86 | 766121210R00 | Stěny montované plné z desek HPL, na nožičkách s dveřmi v.2100mm, kabiny | m2 | 25.377 | 0 | 0 | 0 | 0 | 0 |  | 0 | 0 | 0 | 0 | 0 | 0 | 0 | 0 | 0 | 0 | 21 | 0 | 0 | 7 |  |  |  | 0 | 0 | 0 | 766_ | 76_ | _ | 0 | 0 | 0 | 128 | 0 | 0 | 0 |  | 766 |  | 21 | Stěny montované plné z desek HPL, na nožičkách s dveřmi v.2100mm, kabiny
| RTS komentář: | V položce je zakalkulována i montáž oboustranného olištování | [42 empty] | V položce je zakalkulována i montáž oboustranného olištování
87 | 766664911R00 | Vyřezání otvoru v dveřních křídlech kompletizovan.(500x100mm) | kus | 2 | 0 | 0 | 0 | 0 | 0 |  | 0 | 0 | 0 | 0 | 0 | 0 | 0 | 0 | 0 | 0 | 21 | 0 | 0 | 7 |  |  |  | 0 | 0 | 0 | 766_ | 76_ | _ | 0 | 0 | 0 | 130 | 0 | 0 | 0 |  | 766 |  | 21 | Vyřezání otvoru v dveřních křídlech kompletizovan.(500x100mm)
88 | 42973110 | Větrací mřížka do dveří 500x100mm oboustranná, nerez | kus | 2 | 0 | 0 | 0 | 0 | 0 |  | 0 | 0 | 0 | 0 | 0 | 0 | 0 | 0 | 0 | 0 | 21 | 0 | 0 | 7 |  |  |  | 0 | 0 | 0 | 766_ | 76_ | _ | 0 | 0 | 0 | 131 | 0 | 0 | 0 |  | 766 |  | 21 | Větrací mřížka do dveří 500x100mm oboustranná, nerez
| RTS komentář: | podobná položka | [42 empty] | podobná položka
| 767 | Konstrukce doplňkové stavební (zámečnické) |  |  |  | 0 | 0 | 0 | [16 empty] | 0 | 0 | 0
89 | 767581802R00 | Demontáž podhledů z lamel | m2 | 47.8 | 0 | 0 | 0 | 0 | 0 |  | 0 | 0 | 0 | 0 | 0 | 0 | 0 | 0 | 0 | 0 | 21 | 0 | 0 | 7 |  |  |  | 0 | 0 | 0 | 767_ | 76_ | _ | 0 | 0 | 0 | 134 | 0 | 0 | 0 |  | 767 |  | 21 | Demontáž podhledů z lamel
90 | 767131801R00 | Demontáž příček z desek HPL | m2 | 6 | 0 | 0 | 0 | 0 | 0 |  | 0 | 0 | 0 | 0 | 0 | 0 | 0 | 0 | 0 | 0 | 21 | 0 | 0 | 7 |  |  |  | 0 | 0 | 0 | 767_ | 76_ | _ | 0 | 0 | 0 | 135 | 0 | 0 | 0 |  | 767 |  | 21 | Demontáž příček z desek HPL
| RTS komentář: | podobná položka | [42 empty] | podobná položka
91 | 767587211R00 | Podhled minerální,kazeta 600x600mm, do vlhkého prostředí | m2 | 46.3 | 0 | 0 | 0 | 0 | 0 |  | 0 | 0 | 0 | 0 | 0 | 0 | 0 | 0 | 0 | 0 | 21 | 0 | 0 | 7 |  |  |  | 0 | 0 | 0 | 767_ | 76_ | _ | 0 | 0 | 0 | 137 | 0 | 0 | 0 |  | 767 |  | 21 | Podhled minerální,kazeta 600x600mm, do vlhkého prostředí
| RTS komentář: | Položka je určena pro montáž podhledů z kazet 600 x 600 mm. V položce jsou zakalkulovány náklady na: - montáž a dodávku kazet. Označení SK, VT vyjadřuje způsob uložení kazet na rošt SK - hrana kazety je v úrovni roštu VT - hrana kazety je pod úrovní roštu | [42 empty] | Položka je určena pro montáž podhledů Knauf z kazet 600 x 600 mm. V položce jsou zakalkulovány náklady na: - montáž a dodávku kazet. Označení SK, VT vyjadřuje způsob uložení kazet na rošt SK - hrana kazety je v úrovni roštu VT - hrana kazety je pod úrovní roštu
92 | 767995101R00 | Výroba a montáž kov. atypických konstr. do 5 kg - kotevní deska 250x250mm tl.5mm | kg | 2.4531 | 0 | 0 | 0 | 0 | 0 |  | 0 | 0 | 0 | 0 | 0 | 0 | 0 | 0 | 0 | 0 | 21 | 0 | 0 | 7 |  |  |  | 0 | 0 | 0 | 767_ | 76_ | _ | 0 | 0 | 0 | 139 | 0 | 0 | 0 |  | 767 |  | 21 | Výroba a montáž kov. atypických konstr. do 5 kg - kotevní deska 250x250mm tl.5mm
93 | 13611218 | kotevní deska 250x250mm tl.5mm | kg | 2.4562 | 0 | 0 | 0 | 0 | 0 |  | 0 | 0 | 0 | 0 | 0 | 0 | 0 | 0 | 0 | 0 | 21 | 0 | 0 | 7 |  |  |  | 0 | 0 | 0 | 767_ | 76_ | _ | 0 | 0 | 0 | 140 | 0 | 0 | 0 |  | 767 |  | 21 | kotevní deska 250x250mm tl.5mm
| RTS komentář: | Plech ocelový ZTV z nelegované oceli dle ČSN EN 10029 (TDP ČSN EN 10025-2; ČSN 42 0145) hmotnost 39,3 kg/m | [42 empty] | Plech ocelový ZTV z nelegované oceli dle ČSN EN 10029 (TDP ČSN EN 10025-2; ČSN 42 0145) hmotnost 39,3 kg/m
| 771 | Podlahy z dlaždic |  |  |  | 0 | 0 | 0 | [16 empty] | 0 | 0 | 0
94 | 771111122R00 | Montáž podlahových lišt přechodových | m | 2.45 | 0 | 0 | 0 | 0 | 0 |  | 0 | 0 | 0 | 0 | 0 | 0 | 0 | 0 | 0 | 0 | 21 | 0 | 0 | 7 |  |  |  | 0 | 0 | 0 | 771_ | 77_ | _ | 0 | 0 | 0 | 143 | 0 | 0 | 0 |  | 771 |  | 21 | Montáž podlahových lišt přechodových
| RTS komentář: | Položka je určena pro vytvoření přechodU mezi různými podlahovými materiály. Položka obsahuje : - přípravu lišty, - osazení samolepicí lišty, nebo lišty do tmelu. Položka neobsahuje žádný materiál | [42 empty] | Položka je určena pro vytvoření přechodU mezi různými podlahovými materiály. Položka obsahuje : - přípravu lišty, - osazení samolepicí lišty, nebo lišty do tmelu. Položka neobsahuje žádný materiál
95 | 5537026121 | Lišta přechodová samolepicí ukončovací Al elox stříbro E01, š. 40 mm, l = 2700 mm (800/900/750) | kus | 1 | 0 | 0 | 0 | 0 | 0 |  | 0 | 0 | 0 | 0 | 0 | 0 | 0 | 0 | 0 | 0 | 21 | 0 | 0 | 7 |  |  |  | 0 | 0 | 0 | 771_ | 77_ | _ | 0 | 0 | 0 | 145 | 0 | 0 | 0 |  | 771 |  | 21 | Lišta přechodová samolepicí ukončovací Al elox stříbro E01, š. 40 mm, l = 2700 mm (800/900/750)
| RTS komentář: | profil pro podlahy o nestejné výšce eloxovaný hliník šířka 40 mm samolepicí lišt | [42 empty] | profil pro podlahy o nestejné výšce eloxovaný hliník šířka 40 mm samolepicí lišt
96 | 771575113R00 | Montáž podlah keram.,hladké, tmel, 30x60 cm | m2 | 7.5 | 0 | 0 | 0 | 0 | 0 |  | 0 | 0 | 0 | 0 | 0 | 0 | 0 | 0 | 0 | 0 | 21 | 0 | 0 | 7 |  |  |  | 0 | 0 | 0 | 771_ | 77_ | _ | 0 | 0 | 0 | 147 | 0 | 0 | 0 |  | 771 |  | 21 | Montáž podlah keram.,hladké, tmel, 30x60 cm
| RTS komentář: | spára 10/1 | [42 empty] | spára 10/1
97 | 59764206 | Dlažba keramická 300 x 600 x 10 mm , dle výběru investora | m2 | 8.1 | 0 | 0 | 0 | 0 | 0 |  | 0 | 0 | 0 | 0 | 0 | 0 | 0 | 0 | 0 | 0 | 21 | 0 | 0 | 7 |  |  |  | 0 | 0 | 0 | 771_ | 77_ | _ | 0 | 0 | 0 | 149 | 0 | 0 | 0 |  | 771 |  | 21 | Dlažba keramická 300 x 600 x 10 mm , dle výběru investora
| RTS komentář: | Slinuté neglazované obkladové prvky s velmi nízkou nasákavostí pod 0,5 %, určené k obkladům podlah v exteriérech a interiérech, které jsou vystaveny povětrnostním vlivům a vysokému až extremnímu mechanickému namáhání, obrusu a znečištění | [42 empty] | Slinuté neglazované obkladové prvky s velmi nízkou nasákavostí pod 0,5 %, určené k obkladům podlah v exteriérech a interiérech, které jsou vystaveny povětrnostním vlivům a vysokému až extremnímu mechanickému namáhání, obrusu a znečištění
98 | 771575118R00 | Montáž podlah keram.,hladké, tmel, 60x60 cm | m2 | 15.5 | 0 | 0 | 0 | 0 | 0 |  | 0 | 0 | 0 | 0 | 0 | 0 | 0 | 0 | 0 | 0 | 21 | 0 | 0 | 7 |  |  |  | 0 | 0 | 0 | 771_ | 77_ | _ | 0 | 0 | 0 | 151 | 0 | 0 | 0 |  | 771 |  | 21 | Montáž podlah keram.,hladké, tmel, 60x60 cm
| RTS komentář: | spára 10/1 | [42 empty] | spára 10/1
99 | 597642070 | Keramická dlažba 600 x 600 x 10 mm barva dle stávající dlažby v m.č. 1.02 - šatna a 1.09 - odpočívárna | m2 | 16.74 | 0 | 0 | 0 | 0 | 0 |  | 0 | 0 | 0 | 0 | 0 | 0 | 0 | 0 | 0 | 0 | 21 | 0 | 0 | 7 |  |  |  | 0 | 0 | 0 | 771_ | 77_ | _ | 0 | 0 | 0 | 153 | 0 | 0 | 0 |  | 771 |  | 21 | Keramická dlažba 600 x 600 x 10 mm barva dle stávající dlažby v m.č. 1.02 - šatna a 1.09 - odpočívárna
| RTS komentář: | Slinuté neglazované obkladové prvky s velmi nízkou nasákavostí pod 0,5 %, určené k obkladům podlah v exteriérech a interiérech, které jsou vystaveny povětrnostním vlivům a vysokému až extremnímu mechanickému namáhání, obrusu a znečištění | [42 empty] | Slinuté neglazované obkladové prvky s velmi nízkou nasákavostí pod 0,5 %, určené k obkladům podlah v exteriérech a interiérech, které jsou vystaveny povětrnostním vlivům a vysokému až extremnímu mechanickému namáhání, obrusu a znečištění
100 | 771575105R00 | Montáž podlah keram.,režné hladké, tmel, 15x15 cm | m2 | 4.6 | 0 | 0 | 0 | 0 | 0 |  | 0 | 0 | 0 | 0 | 0 | 0 | 0 | 0 | 0 | 0 | 21 | 0 | 0 | 7 |  |  |  | 0 | 0 | 0 | 771_ | 77_ | _ | 0 | 0 | 0 | 155 | 0 | 0 | 0 |  | 771 |  | 21 | Montáž podlah keram.,režné hladké, tmel, 15x15 cm
| RTS komentář: | spára 5/ | [42 empty] | spára 5/
101 | 597642020 | Keramická dlažba 150 x 150 x 9 mm barva dle stávající dlažby v m.č. 1.05 - sprchy a 1.07 - chodba + sprchy | m2 | 4.968 | 0 | 0 | 0 | 0 | 0 |  | 0 | 0 | 0 | 0 | 0 | 0 | 0 | 0 | 0 | 0 | 21 | 0 | 0 | 7 |  |  |  | 0 | 0 | 0 | 771_ | 77_ | _ | 0 | 0 | 0 | 157 | 0 | 0 | 0 |  | 771 |  | 21 | Keramická dlažba 150 x 150 x 9 mm barva dle stávající dlažby v m.č. 1.05 - sprchy a 1.07 - chodba + sprchy
| RTS komentář: | Slinuté neglazované obkladové prvky s velmi nízkou nasákavostí pod 0,5 %, určené k obkladům podlah v exteriérech a interiérech, které jsou vystaveny povětrnostním vlivům a vysokému až extremnímu mechanickému namáhání, obrusu a znečištění | [42 empty] | Slinuté neglazované obkladové prvky s velmi nízkou nasákavostí pod 0,5 %, určené k obkladům podlah v exteriérech a interiérech, které jsou vystaveny povětrnostním vlivům a vysokému až extremnímu mechanickému namáhání, obrusu a znečištění
102 | 771411043R00 | Obklad soklíků s požlábkem porovinových 15x15 cm | m | 46.985 | 0 | 0 | 0 | 0 | 0 |  | 0 | 0 | 0 | 0 | 0 | 0 | 0 | 0 | 0 | 0 | 21 | 0 | 0 | 7 |  |  |  | 0 | 0 | 0 | 771_ | 77_ | _ | 0 | 0 | 0 | 159 | 0 | 0 | 0 |  | 771 |  | 21 | Obklad soklíků s požlábkem porovinových 15x15 cm
103 | 597623184 | Sokl s požlábkem 200 x 200 mm protiskluzový | kus | 253.8 | 0 | 0 | 0 | 0 | 0 |  | 0 | 0 | 0 | 0 | 0 | 0 | 0 | 0 | 0 | 0 | 21 | 0 | 0 | 7 |  |  |  | 0 | 0 | 0 | 771_ | 77_ | _ | 0 | 0 | 0 | 160 | 0 | 0 | 0 |  | 771 |  | 21 | Sokl s požlábkem 200 x 200 mm protiskluzový
| RTS komentář: | glazované hutné keramické dlaždic | [42 empty] | glazované hutné keramické dlaždic
| 777 | Podlahy ze syntetických hmot |  |  |  | 0 | 0 | 0 | [16 empty] | 0 | 0 | 0
104 | 777531024R00 | Vyrovnání podlah, samonivel. hmota tl.4 mm | m2 | 21.42 | 0 | 0 | 0 | 0 | 0 |  | 0 | 0 | 0 | 0 | 0 | 0 | 0 | 0 | 0 | 0 | 21 | 0 | 0 | 7 |  |  |  | 0 | 0 | 0 | 777_ | 77_ | _ | 0 | 0 | 0 | 163 | 0 | 0 | 0 |  | 777 |  | 21 | Vyrovnání podlah, samonivel. hmota Rovinal tl.4 mm
| RTS komentář: | Včetně penetrace podkladu. Jednosložková samonivelační podlahová hmota k vyrovnání podkladů v interiéru. Není určena ke konečné povrchové úpravě. | [42 empty] | Včetně penetrace podkladu. Jednosložková samonivelační podlahová hmota k vyrovnání podkladů v interiéru. Není určena ke konečné povrchové úpravě.
| 781 | Obklady (keramické) |  |  |  | 0 | 0 | 0 | [16 empty] | 0 | 0 | 0
105 | 781475120R00 | Obklad vnitřní stěn keramický, do tmele, 30 x 60 cm | m2 | 34.6875 | 0 | 0 | 0 | 0 | 0 |  | 0 | 0 | 0 | 0 | 0 | 0 | 0 | 0 | 0 | 0 | 21 | 0 | 0 | 7 |  |  |  | 0 | 0 | 0 | 781_ | 78_ | _ | 0 | 0 | 0 | 166 | 0 | 0 | 0 |  | 781 |  | 21 | Obklad vnitřní stěn keramický, do tmele, 30 x 60 cm
| RTS komentář: | (spára 10/12 mm | [42 empty] | (spára 10/12 mm
106 | 59761001 | Keramický obklad 300 x 600 mm dle výběru investora | m2 | 39.882 | 0 | 0 | 0 | 0 | 0 |  | 0 | 0 | 0 | 0 | 0 | 0 | 0 | 0 | 0 | 0 | 21 | 0 | 0 | 7 |  |  |  | 0 | 0 | 0 | 781_ | 78_ | _ | 0 | 0 | 0 | 168 | 0 | 0 | 0 |  | 781 |  | 21 | Keramický obklad 300 x 600 mm dle výběru investora
107 | 781101111R00 | Vyrovnání podkladu maltou ze SMS tl. do 7 mm, očištění a vyrovnání zdiva po odstranění ker. obkladu | m2 | 71.17 | 0 | 0 | 0 | 0 | 0 |  | 0 | 0 | 0 | 0 | 0 | 0 | 0 | 0 | 0 | 0 | 21 | 0 | 0 | 7 |  |  |  | 0 | 0 | 0 | 781_ | 78_ | _ | 0 | 0 | 0 | 169 | 0 | 0 | 0 |  | 781 |  | 21 | Vyrovnání podkladu maltou ze SMS tl. do 7 mm, očištění a vyrovnání zdiva po odstranění ker. obkladu
| RTS komentář: | Položka obsahuje očištění podkladu od nepřídržných částic, rozmíchání suché směsi s vodou, nanesení na stěnu a vyhlazení, uklizení odpadu. Položka neobsahuje žádný materiál. | [42 empty] | Položka obsahuje očištění podkladu od nepřídržných částic, rozmíchání suché směsi s vodou, nanesení na stěnu a vyhlazení, uklizení odpadu. Položka neobsahuje žádný materiál.
108 | 781415014R00 | Montáž obkladů stěn, porovin., do tmele, 20x10 cm | m2 | 5.89 | 0 | 0 | 0 | 0 | 0 |  | 0 | 0 | 0 | 0 | 0 | 0 | 0 | 0 | 0 | 0 | 21 | 0 | 0 | 7 |  |  |  | 0 | 0 | 0 | 781_ | 78_ | _ | 0 | 0 | 0 | 171 | 0 | 0 | 0 |  | 781 |  | 21 | Montáž obkladů stěn, porovin., do tmele, 20x10 cm
109 | 597813605 | podobná položka - obklad béžový 200x100mm | m2 | 6.3612 | 0 | 0 | 0 | 0 | 0 |  | 0 | 0 | 0 | 0 | 0 | 0 | 0 | 0 | 0 | 0 | 21 | 0 | 0 | 7 |  |  |  | 0 | 0 | 0 | 781_ | 78_ | _ | 0 | 0 | 0 | 172 | 0 | 0 | 0 |  | 781 |  | 21 | podobná položka - obklad béžový 200x100mm
| RTS komentář: | glazované keramické obkladové prvk | [42 empty] | glazované keramické obkladové prvk
110 | 781415015R00 | Montáž obkladů stěn, porovin.,tmel, 20x20,30x15 cm | m2 | 17 | 0 | 0 | 0 | 0 | 0 |  | 0 | 0 | 0 | 0 | 0 | 0 | 0 | 0 | 0 | 0 | 21 | 0 | 0 | 7 |  |  |  | 0 | 0 | 0 | 781_ | 78_ | _ | 0 | 0 | 0 | 174 | 0 | 0 | 0 |  | 781 |  | 21 | Montáž obkladů stěn, porovin.,tmel, 20x20,30x15 cm
111 | 597813615 | Obkládačka 200 x 200 mm světle modrá dle stávajícího obkladu v m.č. 1.07 | m2 | 18.36 | 0 | 0 | 0 | 0 | 0 |  | 0 | 0 | 0 | 0 | 0 | 0 | 0 | 0 | 0 | 0 | 21 | 0 | 0 | 7 |  |  |  | 0 | 0 | 0 | 781_ | 78_ | _ | 0 | 0 | 0 | 175 | 0 | 0 | 0 |  | 781 |  | 21 | Obkládačka 200 x 200 mm světle modrá dle stávajícího obkladu v m.č. 1.07
| RTS komentář: | glazované keramické obkladové prvk | [42 empty] | glazované keramické obkladové prvk
112 | 781475120R00 | Obklad vnitřní stěn keramický, do tmele, 30 x 60 cm | m2 | 62.775 | 0 | 0 | 0 | 0 | 0 |  | 0 | 0 | 0 | 0 | 0 | 0 | 0 | 0 | 0 | 0 | 21 | 0 | 0 | 7 |  |  |  | 0 | 0 | 0 | 781_ | 78_ | _ | 0 | 0 | 0 | 177 | 0 | 0 | 0 |  | 781 |  | 21 | Obklad vnitřní stěn keramický, do tmele, 30 x 60 cm
113 | 59761002 | Keramický obklad 600 x 300 mm barva zelená olivová | m2 | 67.797 | 0 | 0 | 0 | 0 | 0 |  | 0 | 0 | 0 | 0 | 0 | 0 | 0 | 0 | 0 | 0 | 21 | 0 | 0 | 7 |  |  |  | 0 | 0 | 0 | 781_ | 78_ | _ | 0 | 0 | 0 | 178 | 0 | 0 | 0 |  | 781 |  | 21 | Keramický obklad 600 x 300 mm barva zelená olivová
| 783 | Nátěry |  |  |  | 0 | 0 | 0 | [16 empty] | 0 | 0 | 0
114 | 783222100R00 | Nátěr syntetický kovových konstrukcí dvojnásobný | m2 | 2.45 | 0 | 0 | 0 | 0 | 0 |  | 0 | 0 | 0 | 0 | 0 | 0 | 0 | 0 | 0 | 0 | 21 | 0 | 0 | 7 |  |  |  | 0 | 0 | 0 | 783_ | 78_ | _ | 0 | 0 | 0 | 180 | 0 | 0 | 0 |  | 783 |  | 21 | Nátěr syntetický kovových konstrukcí dvojnásobný
115 | 783226100R00 | Nátěr syntetický kovových konstrukcí základní | m2 | 2.45 | 0 | 0 | 0 | 0 | 0 |  | 0 | 0 | 0 | 0 | 0 | 0 | 0 | 0 | 0 | 0 | 21 | 0 | 0 | 7 |  |  |  | 0 | 0 | 0 | 783_ | 78_ | _ | 0 | 0 | 0 | 181 | 0 | 0 | 0 |  | 783 |  | 21 | Nátěr syntetický kovových konstrukcí základní
116 | 783626700R00 | Nátěr lazurovací truhlář. výrobků + 2x lak akrylátový | m2 | 0.4928 | 0 | 0 | 0 | 0 | 0 |  | 0 | 0 | 0 | 0 | 0 | 0 | 0 | 0 | 0 | 0 | 21 | 0 | 0 | 7 |  |  |  | 0 | 0 | 0 | 783_ | 78_ | _ | 0 | 0 | 0 | 182 | 0 | 0 | 0 |  | 783 |  | 21 | Nátěr lazurovací truhlář. výrobků + 2x lak akrylátový
| RTS komentář: | Lak akrylátový, napuštění a dvakrát lakování | [42 empty] | Lak akrylátový, napuštění a dvakrát lakování
| 94 | Lešení a stavební výtahy |  |  |  | 0 | 0 | 0 | [16 empty] | 0 | 0 | 0
117 | 944946111R00 | Textílie ochranná před propadem suti z lešení- montáž - podobná položka - ochrana podlah proti poškození geotextilií (500 g/m2) | m2 | 70.6 | 0 | 0 | 0 | 0 | 0 |  | 0 | 0 | 0 | 0 | 0 | 0 | 0 | 0 | 0 | 0 | 21 | 0 | 0 | 1 |  |  |  | 0 | 0 | 0 | 94_ | 9_ | _ | 0 | 0 | 0 | 185 | 0 | 0 | 0 |  | 94 |  | 21 | Textílie ochranná před propadem suti z lešení- montáž - podobná položka - ochrana podlah proti poškození geotextilií (500 g/m2)
| 95 | Různé dokončovací konstrukce a práce na pozemních stavbách |  |  |  | 0 | 0 | 0 | [16 empty] | 0 | 0 | 0
118 | sauna | Dodávka a montáž sauny vč. zastropení, topidla, tepelné izolace, parozábrany - popis sauny viz. technická zpráva | kpl | 1 | 0 | 0 | 0 | 0 | 0 |  | 0 | 0 | 0 | 0 | 0 | 0 | 0 | 0 | 0 | 0 | 21 | 0 | 0 | 1 |  |  |  | 0 | 0 | 0 | 95_ | 9_ | _ | 0 | 0 | 0 | 187 | 0 | 0 | 0 |  | 95 |  | 21 | Dodávka a montáž sauny - popis sauny viz. technická zpráva
| RTS komentář: | Náklady na dodávky kovových předmětů se oceňují ve specifikaci. Ztratné se nestanoví. | [42 empty] | Náklady na dodávky kovových předmětů se oceňují ve specifikaci. Ztratné se nestanoví.
119 | dem-sauna | Demontáž stávající sauny | kus | 1 | 0 | 0 | 0 | 0 | 0 |  | 0 | 0 | 0 | 0 | 0 | 0 | 0 | 0 | 0 | 0 | 21 | 0 | 0 | 1 |  |  |  | 0 | 0 | 0 | 95_ | 9_ | _ | 0 | 0 | 0 | 189 | 0 | 0 | 0 |  | 95 |  | 21 | Demontáž stávající sauny
120 | 953981106R00 | Chemické kotvy do betonu, hl. 210 mm, M 12, ampule | kus | 4 | 0 | 0 | 0 | 0 | 0 |  | 0 | 0 | 0 | 0 | 0 | 0 | 0 | 0 | 0 | 0 | 21 | 0 | 0 | 1 |  |  |  | 0 | 0 | 0 | 95_ | 9_ | _ | 0 | 0 | 0 | 190 | 0 | 0 | 0 |  | 95 |  | 21 | Chemické kotvy do betonu, hl. 210 mm, M 12, ampule
121 | 31179127 | Tyč závitová M12, DIN 975, poz. | m | 1 | 0 | 0 | 0 | 0 | 0 |  | 0 | 0 | 0 | 0 | 0 | 0 | 0 | 0 | 0 | 0 | 21 | 0 | 0 | 1 |  |  |  | 0 | 0 | 0 | 95_ | 9_ | _ | 0 | 0 | 0 | 191 | 0 | 0 | 0 |  | 95 |  | 21 | Tyč závitová M12, DIN 975, poz.
122 | 311110190000 | Matka M12 + podložky | kus | 4 | 0 | 0 | 0 | 0 | 0 |  | 0 | 0 | 0 | 0 | 0 | 0 | 0 | 0 | 0 | 0 | 21 | 0 | 0 | 1 |  |  |  | 0 | 0 | 0 | 95_ | 9_ | _ | 0 | 0 | 0 | 192 | 0 | 0 | 0 |  | 95 |  | 21 | Matka M12 + podložky
123 | 953943111R00 | Osazení kovových předmětů do zdiva, 1 kg / kus - revizní nerezová dvířka | kus | 2 | 0 | 0 | 0 | 0 | 0 |  | 0 | 0 | 0 | 0 | 0 | 0 | 0 | 0 | 0 | 0 | 21 | 0 | 0 | 1 |  |  |  | 0 | 0 | 0 | 95_ | 9_ | _ | 0 | 0 | 0 | 193 | 0 | 0 | 0 |  | 95 |  | 21 | Osazení kovových předmětů do zdiva, 1 kg / kus - revizní nerezová dvířka
| RTS komentář: | Položka je určena pro osazování se zalitím maltou cementovou drobných kovových předmětů jinde neuvedených, bez dodání, do vynechaných či vysekaných kapes zdiva, se zajištěním polohy. Náklady na dodávky kovových předmětů se oceňují ve specifikaci. Ztratné se nestanoví. | [42 empty] | Položka je určena pro osazování se zalitím maltou cementovou drobných kovových předmětů jinde neuvedených, bez dodání, do vynechaných či vysekaných kapes zdiva, se zajištěním polohy. Náklady na dodávky kovových předmětů se oceňují ve specifikaci. Ztratné se nestanoví.
124 | 553476537 | Dvířka revizní 250 x 250 mm, nerez | kus | 1 | 0 | 0 | 0 | 0 | 0 |  | 0 | 0 | 0 | 0 | 0 | 0 | 0 | 0 | 0 | 0 | 21 | 0 | 0 | 1 |  |  |  | 0 | 0 | 0 | 95_ | 9_ | _ | 0 | 0 | 0 | 195 | 0 | 0 | 0 |  | 95 |  | 21 | Dvířka revizní LIGHT 250 x 250 mm, nerez
| RTS komentář: | Nerezová revizní dvířka pro zakrytí revizních prvků, technických šachet, prostupů, otvorů Parametry Materiál: Nerezový plech - broušený nerez Rozměr stavebního otvoru (šířka x výška): 25x25 cm Rozměr včetně rámu (šířka x výška): 29x29 cm Použití: Revizní dvířka Způsob otevírání: Na čtyřhran Tloušťka plechu dvířek: 0,6 mm Tloušťka plechu rámu: 0,8 mm Popis Nerezová revizní dvířka - 25x25 cm Revizní dvířka a rám jsou vyrobeny z nerezového plechu. Otevírání revizních dvířek na čtyřhran. Použitý materiál – nerezový plech broušený, dvířka síla plechu 0,6 mm, rám síla plechu 0,8 mm Uváděný rozměr je světlost otvoru ve zdivu v pořadí šířka x výška. | [42 empty] | Nerezová revizní dvířka pro zakrytí revizních prvků, technických šachet, prostupů, otvorů Parametry Materiál: Nerezový plech - broušený nerez Rozměr stavebního otvoru (šířka x výška): 25x25 cm Rozměr včetně rámu (šířka x výška): 29x29 cm Použití: Revizní dvířka Způsob otevírání: Na čtyřhran Tloušťka plechu dvířek: 0,6 mm Tloušťka plechu rámu: 0,8 mm Popis Nerezová revizní dvířka LIGHT - 25x25 cm Revizní dvířka a rám jsou vyrobeny z nerezového plechu. . Otevírání revizních dvířek na čtyřhran. Použitý materiál – nerezový plech broušený, dvířka síla plechu 0,6 mm, rám síla plechu 0,8 mm Uváděný rozměr je světlost otvoru ve zdivu v pořadí šířka x výška.
125 | 553476534 | Dvířka revizní 200 x 200 mm, nerez | kus | 1 | 0 | 0 | 0 | 0 | 0 |  | 0 | 0 | 0 | 0 | 0 | 0 | 0 | 0 | 0 | 0 | 21 | 0 | 0 | 1 |  |  |  | 0 | 0 | 0 | 95_ | 9_ | _ | 0 | 0 | 0 | 197 | 0 | 0 | 0 |  | 95 |  | 21 | Dvířka revizní LIGHT 200 x 200 mm, nerez
| RTS komentář: | Nerezová revizní dvířka pro zakrytí revizních prvků, technických šachet, prostupů, otvorů Parametry Materiál: Nerezový plech - broušený nerez Rozměr stavebního otvoru (šířka x výška): 20x20 cm Rozměr včetně rámu (šířka x výška): 24x24 cm Použití: Revizní dvířka Způsob otevírání: Na čtyřhran Tloušťka plechu dvířek: 0,6 mm Tloušťka plechu rámu: 0,8 mm Popis Nerezová revizní dvířka - 20x20 cm Revizní dvířka a rám jsou vyrobeny z nerezového plechu. Otevírání revizních dvířek na čtyřhran. Použitý materiál – nerezový plech broušený, dvířka síla plechu 0,6 mm, rám síla plechu 0,8 mm Uváděný rozměr je světlost otvoru ve zdivu v pořadí šířka x výška. | [42 empty] | Nerezová revizní dvířka pro zakrytí revizních prvků, technických šachet, prostupů, otvorů Parametry Materiál: Nerezový plech - broušený nerez Rozměr stavebního otvoru (šířka x výška): 20x20 cm Rozměr včetně rámu (šířka x výška): 24x24 cm Použití: Revizní dvířka Způsob otevírání: Na čtyřhran Tloušťka plechu dvířek: 0,6 mm Tloušťka plechu rámu: 0,8 mm Popis Nerezová revizní dvířka LIGHT - 20x20 cm Revizní dvířka a rám jsou vyrobeny z nerezového plechu. . Otevírání revizních dvířek na čtyřhran. Použitý materiál – nerezový plech broušený, dvířka síla plechu 0,6 mm, rám síla plechu 0,8 mm Uváděný rozměr je světlost otvoru ve zdivu v pořadí šířka x výška.
| 96 | Bourání konstrukcí |  |  |  | 0 | 0 | 0 | [16 empty] | 0 | 0 | 0
126 | 965081713R00 | Bourání dlažeb keramických tl.10 mm, nad 1 m2 | m2 | 21.42 | 0 | 0 | 0 | 0 | 0 |  | 0 | 0 | 0 | 0 | 0 | 0 | 0 | 0 | 0 | 0 | 21 | 0 | 0 | 1 |  |  |  | 0 | 0 | 0 | 96_ | 9_ | _ | 0 | 0 | 0 | 200 | 0 | 0 | 0 |  | 96 |  | 21 | Bourání dlažeb keramických tl.10 mm, nad 1 m2
| RTS komentář: | V položce není kalkulována manipulace se sutí, která se oceňuje samostatně položkami souboru 979. V položce nejsou zakalkulovány náklady na bourání podkladního lože pod dlažbou | [42 empty] | V položce není kalkulována manipulace se sutí, která se oceňuje samostatně položkami souboru 979. V položce nejsou zakalkulovány náklady na bourání podkladního lože pod dlažbou
127 | 968061125R00 | Vyvěšení dřevěných dveřních křídel pl. do 2 m2 | kus | 6 | 0 | 0 | 0 | 0 | 0 |  | 0 | 0 | 0 | 0 | 0 | 0 | 0 | 0 | 0 | 0 | 21 | 0 | 0 | 1 |  |  |  | 0 | 0 | 0 | 96_ | 9_ | _ | 0 | 0 | 0 | 202 | 0 | 0 | 0 |  | 96 |  | 21 | Vyvěšení dřevěných dveřních křídel pl. do 2 m2
| RTS komentář: | Položka obsahuje náklady na vyvěšení křídel, jejich uložení a zpětné zavěšení po provedených stavebních úpravách. Položka se používá i pro vyvěšení křídel určených k likvidaci | [42 empty] | Položka obsahuje náklady na vyvěšení křídel, jejich uložení a zpětné zavěšení po provedených stavebních úpravách. Položka se používá i pro vyvěšení křídel určených k likvidaci
128 | 968072455R00 | Vybourání kovových dveřních zárubní pl. do 2 m2 | m2 | 4.334 | 0 | 0 | 0 | 0 | 0 |  | 0 | 0 | 0 | 0 | 0 | 0 | 0 | 0 | 0 | 0 | 21 | 0 | 0 | 1 |  |  |  | 0 | 0 | 0 | 96_ | 9_ | _ | 0 | 0 | 0 | 204 | 0 | 0 | 0 |  | 96 |  | 21 | Vybourání kovových dveřních zárubní pl. do 2 m2
| RTS komentář: | V položce není kalkulována manipulace se sutí, která se oceňuje samostatně položkami souboru 979. V položce není zakalkulováno vyvěšení dveřních křídel. Tyto práce se oceňují samostatně položkami souboru 968 06-11.. nebo 07-11.. Vyvěšení křídel. | [42 empty] | V položce není kalkulována manipulace se sutí, která se oceňuje samostatně položkami souboru 979. V položce není zakalkulováno vyvěšení dveřních křídel. Tyto práce se oceňují samostatně položkami souboru 968 06-11.. nebo 07-11.. Vyvěšení křídel.
129 | 967031741R01 | Přisekání plošné zdiva cihelného na MC tl. 5 cm - broušení stěn od staré lepící hmoty | m2 | 60.77 | 0 | 0 | 0 | 0 | 0 |  | 0 | 0 | 0 | 0 | 0 | 0 | 0 | 0 | 0 | 0 | 21 | 0 | 0 | 1 |  |  |  | 0 | 0 | 0 | 96_ | 9_ | _ | 0 | 0 | 0 | 206 | 0 | 0 | 0 |  | 96 |  | 21 | Přisekání plošné zdiva cihelného na MC tl. 5 cm - broušení stěn od staré lepící hmoty
| RTS komentář: | V položce není kalkulována manipulace se sutí, která se oceňuje samostatně položkami souboru 979. | [42 empty] | V položce není kalkulována manipulace se sutí, která se oceňuje samostatně položkami souboru 979.
130 | 968083002R00 | Vybourání plastových dveří do 2 m2 | m2 | 1.4775 | 0 | 0 | 0 | 0 | 0 |  | 0 | 0 | 0 | 0 | 0 | 0 | 0 | 0 | 0 | 0 | 21 | 0 | 0 | 1 |  |  |  | 0 | 0 | 0 | 96_ | 9_ | _ | 0 | 0 | 0 | 208 | 0 | 0 | 0 |  | 96 |  | 21 | Vybourání plastových dveří do 2 m2
| RTS komentář: | V položce není kalkulována manipulace se sutí, která se oceňuje samostatně položkami souboru 979. V položce je zakalkulováno vybourání rámu a vyvěšení křídel. Položka je určena pro okna s dvojitým zasklením | [42 empty] | V položce není kalkulována manipulace se sutí, která se oceňuje samostatně položkami souboru 979. V položce je zakalkulováno vybourání rámu a vyvěšení křídel. Položka je určena pro okna s dvojitým zasklením
131 | 962031123R00 | Bourání příček z cihel pálených děrovan. tl. 80 mm | m2 | 10.03 | 0 | 0 | 0 | 0 | 0 |  | 0 | 0 | 0 | 0 | 0 | 0 | 0 | 0 | 0 | 0 | 21 | 0 | 0 | 1 |  |  |  | 0 | 0 | 0 | 96_ | 9_ | _ | 0 | 0 | 0 | 210 | 0 | 0 | 0 |  | 96 |  | 21 | Bourání příček z cihel pálených děrovan. tl. 80 mm
| 97 | Prorážení otvorů a ostatní bourací práce |  |  |  | 0 | 0 | 0 | [16 empty] | 0 | 0 | 0
132 | 978500010RA0 | Odsekání vnitřních obkladů | m2 | 71.17 | 0 | 0 | 0 | 0 | 0 |  | 0 | 0 | 0 | 0 | 0 | 0 | 0 | 0 | 0 | 0 | 21 | 0 | 0 | 1 |  |  |  | 0 | 0 | 0 | 97_ | 9_ | _ | 0 | 0 | 0 | 212 | 0 | 0 | 0 |  | 97 |  | 21 | Odsekání vnitřních obkladů
| RTS komentář: | V položce není kalkulován poplatek za skládku pro vybouranou suť. Tyto náklady se oceňují individuálně podle místních podmínek. Orientační hmotnost vybouraných konstrukcí je 0,068 t/m2 konstrukce | [42 empty] | V položce není kalkulován poplatek za skládku pro vybouranou suť. Tyto náklady se oceňují individuálně podle místních podmínek. Orientační hmotnost vybouraných konstrukcí je 0,068 t/m2 konstrukce
133 | 971033621R00 | Vybourání otv. zeď cihel. pl.4 m2, tl.10 cm, MVC | m2 | 4.937 | 0 | 0 | 0 | 0 | 0 |  | 0 | 0 | 0 | 0 | 0 | 0 | 0 | 0 | 0 | 0 | 21 | 0 | 0 | 1 |  |  |  | 0 | 0 | 0 | 97_ | 9_ | _ | 0 | 0 | 0 | 214 | 0 | 0 | 0 |  | 97 |  | 21 | Vybourání otv. zeď cihel. pl.4 m2, tl.10 cm, MVC
| RTS komentář: | V položce není kalkulována manipulace se sutí, která se oceňuje samostatně položkami souboru 979 | [42 empty] | V položce není kalkulována manipulace se sutí, která se oceňuje samostatně položkami souboru 979
134 | 974032664R00 | Vysekání rýh zeď duté cihly vtah. nosníků 15x15 cm | m | 3.8 | 0 | 0 | 0 | 0 | 0 |  | 0 | 0 | 0 | 0 | 0 | 0 | 0 | 0 | 0 | 0 | 21 | 0 | 0 | 1 |  |  |  | 0 | 0 | 0 | 97_ | 9_ | _ | 0 | 0 | 0 | 216 | 0 | 0 | 0 |  | 97 |  | 21 | Vysekání rýh zeď duté cihly vtah. nosníků 15x15 cm
| RTS komentář: | V položce není kalkulována manipulace se sutí, která se oceňuje samostatně položkami souboru 979. | [42 empty] | V položce není kalkulována manipulace se sutí, která se oceňuje samostatně položkami souboru 979.
135 | 975032241R00 | Podchycení příček výztuhou do 3 m,zdi 15 cm do 3 m | m | 13.6 | 0 | 0 | 0 | 0 | 0 |  | 0 | 0 | 0 | 0 | 0 | 0 | 0 | 0 | 0 | 0 | 21 | 0 | 0 | 1 |  |  |  | 0 | 0 | 0 | 97_ | 9_ | _ | 0 | 0 | 0 | 218 | 0 | 0 | 0 |  | 97 |  | 21 | Podchycení příček výztuhou do 3 m,zdi 15 cm do 3 m
| RTS komentář: | Položka platí pro dřevěné vyztužení příček uvedené výšky a délky podchycení | [42 empty] | Položka platí pro dřevěné vyztužení příček uvedené výšky a délky podchycení
| H99 | Ostatní přesuny hmot |  |  |  | 0 | 0 | 0 | [16 empty] | 0 | 0 | 0
136 | 999281111R00 | Přesun hmot pro opravy a údržbu do výšky 25 m | soub | 1 | 0 | 0 | 0 | 0 | 0 |  | 0 | 0 | 0 | 0 | 0 | 0 | 0 | 0 | 0 | 0 | 21 | 0 | 0 | 5 |  |  |  | 0 | 0 | 0 | H99_ | 9_ | _ | 0 | 0 | 0 | 221 | 0 | 0 | 0 |  |  |  | 21 | Přesun hmot pro opravy a údržbu do výšky 25 m
| M22 | Montáže sdělovací a zabezpečovací techniky |  |  |  | 0 | 0 | 0 | [16 empty] | 0 | 0 | 0
137 | 222 | Úprava stávajících rozvodů slaboproudých rozvodů | kpl | 1 | 0 | 0 | 0 | 0 | 0 |  | 0 | 0 | 0 | 0 | 0 | 0 | 0 | 0 | 0 | 0 | 21 | 0 | 0 | 2 |  |  |  | 0 | 0 | 0 | M22_ | 9_ | _ | 0 | 0 | 0 | 223 | 0 | 0 | 0 |  |  |  | 21 | Úprava stávajících rozvodů slaboproudých rozvodů
| M65 | Elektroinstalace |  |  |  | 0 | 0 | 0 | [16 empty] | 0 | 0 | 0
138 | 650 01IM | Demontáž svítidla stropního věstavěného | kus | 3 | 0 | 0 | 0 | 0 | 0 |  | 0 | 0 | 0 | 0 | 0 | 0 | 0 | 0 | 0 | 0 | 21 | 0 | 0 | 2 |  |  |  | 0 | 0 | 0 | M65_ | 9_ | _ | 0 | 0 | 0 | 225 | 0 | 0 | 0 |  |  |  | 21 | Demontáž svítidla stropního věstavěného
139 | 650 02IM | Demontáž svítidla stropního přisazeného | kus | 4 | 0 | 0 | 0 | 0 | 0 |  | 0 | 0 | 0 | 0 | 0 | 0 | 0 | 0 | 0 | 0 | 21 | 0 | 0 | 2 |  |  |  | 0 | 0 | 0 | M65_ | 9_ | _ | 0 | 0 | 0 | 226 | 0 | 0 | 0 |  |  |  | 21 | Demontáž svítidla stropního přisazeného
140 | 650 03IM | Kabel CYKY-J 5x4 | m | 20 | 0 | 0 | 0 | 0 | 0 |  | 0 | 0 | 0 | 0 | 0 | 0 | 0 | 0 | 0 | 0 | 21 | 0 | 0 | 2 |  |  |  | 0 | 0 | 0 | M65_ | 9_ | _ | 0 | 0 | 0 | 227 | 0 | 0 | 0 |  |  |  | 21 | Kabel CYKY-J 5x4
141 | 650 04IM | Kabel CYKY-J 3x1,5 | m | 40 | 0 | 0 | 0 | 0 | 0 |  | 0 | 0 | 0 | 0 | 0 | 0 | 0 | 0 | 0 | 0 | 21 | 0 | 0 | 2 |  |  |  | 0 | 0 | 0 | M65_ | 9_ | _ | 0 | 0 | 0 | 228 | 0 | 0 | 0 |  |  |  | 21 | Kabel CYKY-J 3x1,5
142 | 650 05IM | Osvětlovací těleso - typ A (dle PD) o120 mm, výkon 6W LED - zapuštěné do SDK | kus | 5 | 0 | 0 | 0 | 0 | 0 |  | 0 | 0 | 0 | 0 | 0 | 0 | 0 | 0 | 0 | 0 | 21 | 0 | 0 | 2 |  |  |  | 0 | 0 | 0 | M65_ | 9_ | _ | 0 | 0 | 0 | 229 | 0 | 0 | 0 |  |  |  | 21 | Osvětlovací těleso - typ A (dle PD) o120 mm, výkon 6W LED - zapuštěné do SDK
143 | 650 06IM | Osvětlovací těleso - typ B (dle PD) o170 mm, výkon 12W LED - zapuštěné do SDK | kus | 7 | 0 | 0 | 0 | 0 | 0 |  | 0 | 0 | 0 | 0 | 0 | 0 | 0 | 0 | 0 | 0 | 21 | 0 | 0 | 2 |  |  |  | 0 | 0 | 0 | M65_ | 9_ | _ | 0 | 0 | 0 | 230 | 0 | 0 | 0 |  |  |  | 21 | Osvětlovací těleso - typ B (dle PD) o170 mm, výkon 12W LED - zapuštěné do SDK
144 | 650 07IM | Vypínač 230V/10A (řazení 1) , IP44 vč. připojení | kus | 1 | 0 | 0 | 0 | 0 | 0 |  | 0 | 0 | 0 | 0 | 0 | 0 | 0 | 0 | 0 | 0 | 21 | 0 | 0 | 2 |  |  |  | 0 | 0 | 0 | M65_ | 9_ | _ | 0 | 0 | 0 | 231 | 0 | 0 | 0 |  |  |  | 21 | Vypínač 230V/10A (řazení 1) , IP44 vč. připojení
145 | 650 08IM | Montáž rozvodů pro osvětlení | kpl | 1 | 0 | 0 | 0 | 0 | 0 |  | 0 | 0 | 0 | 0 | 0 | 0 | 0 | 0 | 0 | 0 | 21 | 0 | 0 | 2 |  |  |  | 0 | 0 | 0 | M65_ | 9_ | _ | 0 | 0 | 0 | 232 | 0 | 0 | 0 |  |  |  | 21 | Montáž rozvodů pro osvětlení
146 | 650 09IM | Montáž zapuštěného LED svítidla | kus | 12 | 0 | 0 | 0 | 0 | 0 |  | 0 | 0 | 0 | 0 | 0 | 0 | 0 | 0 | 0 | 0 | 21 | 0 | 0 | 2 |  |  |  | 0 | 0 | 0 | M65_ | 9_ | _ | 0 | 0 | 0 | 233 | 0 | 0 | 0 |  |  |  | 21 | Montáž zapuštěného LED svítidla
147 | 650 10IM | Dozbrojení rozvaděče Rs1-2 (1x jistič B3/16A) | kpl | 1 | 0 | 0 | 0 | 0 | 0 |  | 0 | 0 | 0 | 0 | 0 | 0 | 0 | 0 | 0 | 0 | 21 | 0 | 0 | 2 |  |  |  | 0 | 0 | 0 | M65_ | 9_ | _ | 0 | 0 | 0 | 234 | 0 | 0 | 0 |  |  |  | 21 | Dozbrojení rozvaděče Rs1-2 (1x jistič B3/16A)
148 | 650 11IM | Dokumentace skutečného provedení | kpl | 1 | 0 | 0 | 0 | 0 | 0 |  | 0 | 0 | 0 | 0 | 0 | 0 | 0 | 0 | 0 | 0 | 21 | 0 | 0 | 2 |  |  |  | 0 | 0 | 0 | M65_ | 9_ | _ | 0 | 0 | 0 | 235 | 0 | 0 | 0 |  |  |  | 21 | Dokumentace skutečného provedení
149 | 650 12IM | Revize elektro | kpl | 1 | 0 | 0 | 0 | 0 | 0 |  | 0 | 0 | 0 | 0 | 0 | 0 | 0 | 0 | 0 | 0 | 21 | 0 | 0 | 2 |  |  |  | 0 | 0 | 0 | M65_ | 9_ | _ | 0 | 0 | 0 | 236 | 0 | 0 | 0 |  |  |  | 21 | Revize elektro
| S | Přesuny sutí |  |  |  | 0 | 0 | 0 | [16 empty] | 0 | 0 | 0
150 | 979082111R00 | Vnitrostaveništní doprava suti do 10 m | t | 16.135 | 0 | 0 | 0 | 0 | 0 |  | 0 | 0 | 0 | 0 | 0 | 0 | 0 | 0 | 0 | 0 | 21 | 0 | 0 | 5 |  |  |  | 0 | 0 | 0 | S_ | 9_ | _ | 0 | 0 | 0 | 238 | 0 | 0 | 0 |  |  |  | 21 | Vnitrostaveništní doprava suti do 10 m
| RTS komentář: | Včetně případného složení na staveništní deponii | [42 empty] | Včetně případného složení na staveništní deponii
151 | 979082121R00 | Příplatek k vnitrost. dopravě suti za dalších 5 m (celkem 50m) | t | 129.08 | 0 | 0 | 0 | 0 | 0 |  | 0 | 0 | 0 | 0 | 0 | 0 | 0 | 0 | 0 | 0 | 21 | 0 | 0 | 5 |  |  |  | 0 | 0 | 0 | S_ | 9_ | _ | 0 | 0 | 0 | 240 | 0 | 0 | 0 |  |  |  | 21 | Příplatek k vnitrost. dopravě suti za dalších 5 m (celkem 50m)
152 | 979990101R00 | Poplatek za skládku | t | 1.749 | 0 | 0 | 0 | 0 | 0 |  | 0 | 0 | 0 | 0 | 0 | 0 | 0 | 0 | 0 | 0 | 21 | 0 | 0 | 5 |  |  |  | 0 | 0 | 0 | S_ | 9_ | _ | 0 | 0 | 0 | 241 | 0 | 0 | 0 |  |  |  | 21 | Poplatek za skládku
153 | 979081111R00 | Odvoz suti a vybour. hmot na skládku do 1 km | t | 16.135 | 0 | 0 | 0 | 0 | 0 |  | 0 | 0 | 0 | 0 | 0 | 0 | 0 | 0 | 0 | 0 | 21 | 0 | 0 | 5 |  |  |  | 0 | 0 | 0 | S_ | 9_ | _ | 0 | 0 | 0 | 242 | 0 | 0 | 0 |  |  |  | 21 | Odvoz suti a vybour. hmot na skládku do 1 km
154 | 979081121R00 | Příplatek k odvozu za každý další 1 km (celkem 30km) | t | 467.915 | 0 | 0 | 0 | 0 | 0 |  | 0 | 0 | 0 | 0 | 0 | 0 | 0 | 0 | 0 | 0 | 21 | 0 | 0 | 5 |  |  |  | 0 | 0 | 0 | S_ | 9_ | _ | 0 | 0 | 0 | 243 | 0 | 0 | 0 |  |  |  | 21 | Příplatek k odvozu za každý další 1 km (celkem 30km)
155 | 979999997R00 | Poplatek za recyklaci směsi suti betonu, cihel, tašek a keram.výrobků, kusovost do 1600 cm2 (170107) | t | 12.8862 | 0 | 0 | 0 | 0 | 0 |  | 0 | 0 | 0 | 0 | 0 | 0 | 0 | 0 | 0 | 0 | 21 | 0 | 0 | 5 |  |  |  | 0 | 0 | 0 | S_ | 9_ | _ | 0 | 0 | 0 | 244 | 0 | 0 | 0 |  |  |  | 21 | Poplatek za recyklaci směsi suti betonu, cihel, tašek a keram.výrobků, kusovost do 1600 cm2 (170107)
156 | 979990161R00 | Poplatek za uložení - dřevo, skupina odpadu 170201 | t | 1.5 | 0 | 0 | 0 | 0 | 0 |  | 0 | 0 | 0 | 0 | 0 | 0 | 0 | 0 | 0 | 0 | 21 | 0 | 0 | 5 |  |  |  | 0 | 0 | 0 | S_ | 9_ | _ | 0 | 0 | 0 | 245 | 0 | 0 | 0 |  |  |  | 21 | Poplatek za uložení - dřevo, skupina odpadu 170201
| VORN | Vedlejší a ostatní rozpočtové náklady |  |  |  | 0 | 0 | 0 | [16 empty] | 0 | 0 | 0
157 | 01VRN | Průzkumné práce a odpojení sítí | Soubor | 1 | 0 | 0 | 0 | 0 | 0 |  | 0 | 0 | 0 | 0 | 0 | 0 | 0 | 0 | 0 | 0 | 21 | 0 | 0 | 99 |  |  |  | 0 | 0 | 0 | 03VRN_ | Â _ | _ | 0 | 0 | 0 | 248 | 0 | 0 | 0 |  |  | 0 | 21 | Průzkumné práce a odpojení sítí
| RTS komentář: | Obsahuje odpojení veškerých dotčených sítí, zejména vnitřních rozvodů elektro a vody, před zahájením bouracích prací a průzkum potvrzující, že je tak učiněno. Rozvody ve zbytku budovy, mimo prostor předaného staveniště, musí zůstat plně funkční. | [42 empty] | Obsahuje odpojení veškerých dotčených sítí, zejména vnitřních rozvodů elektro a vody, před zahájením bouracích prací a průzkum potvrzující, že je tak učiněno. Rozvody ve zbytku budovy, mimo prostor předaného staveniště, musí zůstat plně funkční.
158 | 02VRN | Čistý úklid | Soubor | 1 | 0 | 0 | 0 | 0 | 0 |  | 0 | 0 | 0 | 0 | 0 | 0 | 0 | 0 | 0 | 0 | 21 | 0 | 0 | 99 |  |  |  | 0 | 0 | 0 | 03VRN_ | Â _ | _ | 0 | 0 | 0 | 250 | 0 | 0 | 0 |  |  | 0 | 21 | Čistý úklid
| RTS komentář: | Jedná se o čistý úklid tj. úklid umožňující okamžité zahájení provozu - zahrnuje mytí oken vč. rámů, dokonalé vytření podlah v kvalitě = čistota po provedení běžného úklidu vytíráním, čisté hrany, lišty obkladů, parapety apod., čistá a nezaprášená světla, apod. | [42 empty] | Jedná se o čistý úklid tj. úklid umožňující okamžité zahájení provozu - zahrnuje mytí oken vč. rámů, dokonalé vytření podlah v kvalitě = čistota po provedení běžného úklidu vytíráním, čisté hrany, lišty obkladů, parapety apod., čistá a nezaprášená světla, apod.
159 | 03VRN | Dokumentace skutečného provedení stavby a označení přípojek (rozvodů) | Soubor | 1 | 0 | 0 | 0 | 0 | 0 |  | 0 | 0 | 0 | 0 | 0 | 0 | 0 | 0 | 0 | 0 | 21 | 0 | 0 | 99 |  |  |  | 0 | 0 | 0 | 03VRN_ | Â _ | _ | 0 | 0 | 0 | 252 | 0 | 0 | 0 |  |  | 0 | 21 | Dokumentace skutečného provedení stavby a označení přípojek (rozvodů)
| RTS komentář: | Jedná se o zakreslení změn do projektové dokumentace pro provedení stavby 2x v tištěné podobě, v případě významnějších změn i v digitálně. Veškeré uzávěry a další důležité uzly instalivaných rozvodů budou popsány jak na místě stavby, tak shodně v PD skutečného provedení stavby. | [42 empty] | Jedná se o zakreslení změn do projektové dokumentace pro provedení stavby 2x v tištěné podobě, v případě významnějších změn i v digitálně. Veškeré uzávěry a další důležité uzly instalivaných rozvodů budou popsány jak na místě stavby, tak shodně v PD skutečného provedení stavby.
160 | 04VRN | Plán BOZP na staveništi - předání rizik zhotovitele a subdodavatelů pro zpracování plánu BOZP | Soubor | 1 | 0 | 0 | 0 | 0 | 0 |  | 0 | 0 | 0 | 0 | 0 | 0 | 0 | 0 | 0 | 0 | 21 | 0 | 0 | 99 |  |  |  | 0 | 0 | 0 | 03VRN_ | Â _ | _ | 0 | 0 | 0 | 254 | 0 | 0 | 0 |  |  | 0 | 21 | Plán BOZP na staveništi - předání rizik zhotovitele a subdodavatelů pro zpracování plánu BOZP
| RTS komentář: | Předání rizik zhotovitele a subdodavatelů KooBOZP, kterého samostatně objednává objednatel, pro zpracování Plánu BOZP. Další veškeré náklady na BOZP, které zhotoviteli vzniknou v souvislosti s platnými předpisy v oblasti BOZP a ujednánímiv SOD - ochranné pomůcky, prevence BOZP, spolupráce s KooBOZP objednatele apod. | [42 empty] | Předání rizik zhotovitele a subdodavatelů KooBOZP, kterého samostatně objednává objednatel, pro zpracování Plánu BOZP. Další veškeré náklady na BOZP, které zhotoviteli vzniknou v souvislosti s platnými předpisy v oblasti BOZP a ujednánímiv SOD - ochranné pomůcky, prevence BOZP, spolupráce s KooBOZP objednatele apod.
161 | 05VRN | Plán zkoušek | Soubor | 1 | 0 | 0 | 0 | 0 | 0 |  | 0 | 0 | 0 | 0 | 0 | 0 | 0 | 0 | 0 | 0 | 21 | 0 | 0 | 99 |  |  |  | 0 | 0 | 0 | 03VRN_ | Â _ | _ | 0 | 0 | 0 | 256 | 0 | 0 | 0 |  |  | 0 | 21 | Plán zkoušek
| RTS komentář: | Vypracování a předání kontrolního a zkušebního plánu a provedení zkoušek dle požadavků smlouvy o dílo jinde neuvedených. | [42 empty] | Vypracování a předání kontrolního a zkušebního plánu a provedení zkoušek dle požadavků smlouvy o dílo jinde neuvedených.
162 | 06VRN | Zpracování a průběžná aktualizace harmonogramu prací | Soubor | 1 | 0 | 0 | 0 | 0 | 0 |  | 0 | 0 | 0 | 0 | 0 | 0 | 0 | 0 | 0 | 0 | 21 | 0 | 0 | 99 |  |  |  | 0 | 0 | 0 | 03VRN_ | Â _ | _ | 0 | 0 | 0 | 258 | 0 | 0 | 0 |  |  | 0 | 21 | Zpracování a průběžná aktualizace harmonogramu prací
163 | 07VRN | Předání dalších dokladů dle bodu 5.4 Smlouvy o dílo, jinde neoceněných | Soubor | 1 | 0 | 0 | 0 | 0 | 0 |  | 0 | 0 | 0 | 0 | 0 | 0 | 0 | 0 | 0 | 0 | 21 | 0 | 0 | 99 |  |  |  | 0 | 0 | 0 | 03VRN_ | Â _ | _ | 0 | 0 | 0 | 259 | 0 | 0 | 0 |  |  | 0 | 21 | Předání dalších dokladů dle bodu 5.4 Smlouvy o dílo, jinde neoceněných
| RTS komentář: | Vč. nákladů na zajištění elektronické verze, nebo vícetisků, popř. nákladů na průběžné předkládání těchto dokladů TDS průběžně během výstavby, dle požedavků SOD. | [42 empty] | Vč. nákladů na zajištění elektronické verze, nebo vícetisků, popř. nákladů na průběžné předkládání těchto dokladů TDS průběžně během výstavby, dle požedavků SOD.
164 | 08VRN | Dokumentace (pasportizace) dotčeného objektu, před zahájením prací | Soubor | 1 | 0 | 0 | 0 | 0 | 0 |  | 0 | 0 | 0 | 0 | 0 | 0 | 0 | 0 | 0 | 0 | 21 | 0 | 0 | 99 |  |  |  | 0 | 0 | 0 | 03VRN_ | Â _ | _ | 0 | 0 | 0 | 261 | 0 | 0 | 0 |  |  | 0 | 21 | Dokumentace (pasportizace) dotčeného objektu, před zahájením prací
| RTS komentář: | Pasportizace dotčené části objektu, vč. přístupových tras a vč. dokumentace technického stavu vybavení na předaném staveništi, žaluzií, oken, parapetů, ponechávaných světel, podlahových krytin, vč. jejich ukončení u stěn, radiátorů a rozvodů UT (technická zpráva, video či fotodokumentace, popř. zákresy, forma jako u znaleckého posudku, ale nemusí vyhotovovat soudní znalec) před zahájením stavby a sledování vlivů stavby na objekt a jeho vybavení. Předání 3x na elektronickém nosiči. | [42 empty] | Pasportizace dotčené části objektu, vč. přístupových tras a vč. dokumentace technického stavu vybavení na předaném staveništi, žaluzií, oken, parapetů, ponechávaných světel, podlahových krytin, vč. jejich ukončení u stěn, radiátorů a rozvodů UT (technická zpráva, video či fotodokumentace, popř. zákresy, forma jako u znaleckého posudku, ale nemusí vyhotovovat soudní znalec) před zahájením stavby a sledování vlivů stavby na objekt a jeho vybavení. Předání 3x na elektronickém nosiči.
165 | 09VRN | Provoz investora, třetích osob | Soubor | 1 | 0 | 0 | 0 | 0 | 0 |  | 0 | 0 | 0 | 0 | 0 | 0 | 0 | 0 | 0 | 0 | 21 | 0 | 0 | 99 |  |  |  | 0 | 0 | 0 | 03VRN_ | Â _ | _ | 0 | 0 | 0 | 263 | 0 | 0 | 0 |  |  | 0 | 21 | Provoz investora, třetích osob
| RTS komentář: | Jedná se o omezení stavby vlivem provádění prací v budově, v jejichž dalších částech probíhá běžný provoz, který nesmí být narušen a omezen. | [42 empty] | Jedná se o omezení stavby vlivem provádění prací v budově, v jejichž dalších částech probíhá běžný provoz, který nesmí být narušen a omezen.
166 | 10VRN | Náklady na zaškolení | Soubor | 1 | 0 | 0 | 0 | 0 | 0 |  | 0 | 0 | 0 | 0 | 0 | 0 | 0 | 0 | 0 | 0 | 21 | 0 | 0 | 99 |  |  |  | 0 | 0 | 0 | 03VRN_ | Â _ | _ | 0 | 0 | 0 | 265 | 0 | 0 | 0 |  |  | 0 | 21 | Náklady na zaškolení
| RTS komentář: | Zaškolení obsluhy provozovatele objektu na všechna instalovaná zařízení, vč. vydání příslušných osvědčení a návodů k obsluze. Zaškolení do 2 osob pro každé zařízení, tyto osoby mohou být pro každé zařízení rozdílné. Návod k obsluze bude předán i ke stavbě jako celku - např. údaje, jak udžovat podlahy, dveře, instalované rozvody a atd. | [42 empty] | Zaškolení obsluhy provozovatele objektu na všechna instalovaná zařízení, vč. vydání příslušných osvědčení a návodů k obsluze. Zaškolení do 2 osob pro každé zařízení, tyto osoby mohou být pro každé zařízení rozdílné. Návod k obsluze bude předán i ke stavbě jako celku - např. údaje, jak udžovat podlahy, dveře, instalované rozvody a atd.
167 | 11VRN | Zařízení staveniště - příprava, zařízení, provoz a zrušení zařízení staveniště | Soubor | 1 | 0 | 0 | 0 | 0 | 0 |  | 0 | 0 | 0 | 0 | 0 | 0 | 0 | 0 | 0 | 0 | 21 | 0 | 0 | 99 |  |  |  | 0 | 0 | 0 | 03VRN_ | Â _ | _ | 0 | 0 | 0 | 267 | 0 | 0 | 0 |  |  | 0 | 21 | Zařízení staveniště - příprava, zařízení, provoz a zrušení zařízení staveniště
| RTS komentář: | Např. náklady na provoz a údržbu vybavení staveniště, vč. stavebních buněk, sociálního zázemí, deponií a mezideponií, připojení na energie, úhrady energií, umístění informačních tabulí (info o stavbě, vyvěšení ohlášení na OIP), zajištění zuázemí pro stavbyvedoucího a pracovní tým zhotovitele, přístup ke stavebnímu deníku, rozebrání, bourání a odvoz zařízení staveniště | [42 empty] | Např. náklady na provoz a údržbu vybavení staveniště, vč. stavebních buněk, sociálního zázemí, deponií a mezideponií, připojení na energie, úhrady energií, umístění informačních tabulí (info o stavbě, vyvěšení ohlášení na OIP), zajištění zuázemí pro stavbyvedoucího a pracovní tým zhotovitele, přístup ke stavebnímu deníku, rozebrání, bourání a odvoz zařízení staveniště
[6 empty] | Celkem: |  | 0
Poznámka: