## Rekapitulace stavby
Export Komplet | [24 empty] | VZ | 2.0 | ZAMOK |  |  |  |  | False | False | {cba4f9b1-bd39-4c3e-b740-9782b7661f8f}
[31 empty] | 0,01 | 21
[31 empty] | 0,01 | 12
|  | REKAPITULACE STAVBY | [15 empty] | v --- níže se nacházejí doplnkové a pomocné údaje k sestavám --- v | [11 empty] | Návod na vyplnění | 0,001
|  | Kód: |  |  |  |  | 2025/009 | [22 empty] | Měnit lze pouze buňky se žlutým podbarvením! 1) v Rekapitulaci stavby vyplňte údaje o Účastníkovi (přenesou se do ostatních sestav i v jiných listech) 2) na vybraných listech vyplňte v sestavě Soupis prací ceny u položek | 0,01
|  | Stavba: |  |  |  |  | Přístavba a rekonstrukce sportovní haly Chrudim, II. a III. etapa, 13.4.2026 | [23 empty] | 0,01
|  | KSO: | [11 empty] | CC-CZ: | [16 empty] | 0,01
|  | Místo: |  |  |  |  | Tyršovo náměstí č.p. 249 a 12, Chrudim II | [6 empty] | Datum: |  | 13. 4. 2026 | [14 empty] | 0,01
0,01
|  | Zadavatel: | [11 empty] | IČ: | [16 empty] | 0,01
|  |  | Město Chrudim, Resselovo nám. 77, Chrudim | [10 empty] | DIČ: | [16 empty] | 0,01
0,01
|  | Účastník: | [11 empty] | IČ: |  | Vyplň údaj | [14 empty] | 0,01
|  |  | Vyplň údaj | [10 empty] | DIČ: |  | Vyplň údaj | [14 empty] | 0,01
False
|  | Projektant: | [11 empty] | IČ: | [16 empty] | False
|  |  | meetplace, s.r.o., Jaromírova 530/7, Praha 2 Nusle | [10 empty] | DIČ: | [16 empty] | True
0,01
|  | Zpracovatel: | [11 empty] | IČ: | [16 empty] | 0,01
|  |  | Projecticon s.r.o., A. Kopeckého 151, Nový Hrádek | [10 empty] | DIČ: | [16 empty] | False
Poznámka:
Soupis prací je sestaven s využitím Cenové soustavy ÚRS. Položky, které pochází z této cenové soustavy, jsou ve sloupci 'Cenová soustava' označeny popisem 'CS ÚRS' a úrovní příslušného kalendářního pololetí. Veškeré další informace vymezující popis a podmínky použití těchto položek z Cenové soustavy, které nejsou uvedeny přímo v soupisu prací, jsou neomezeně dálkově k dispozici na webu podminky.urs.cz.
|  | Cena bez DPH | [11 empty] | 0
[8 empty] | Sazba daně |  | Základ daně |  |  |  | Výše daně
|  | DPH |  | základní |  |  |  | 21% |  | 0 |  |  |  | 0
|  |  |  | snížená |  |  |  | 12% |  | 0 |  |  |  | 0
|  |  |  | zákl. přenesená |  |  |  | 21% |  | 0 |  |  |  | 0
|  |  |  | sníž. přenesená |  |  |  | 12% |  | 0 |  |  |  | 0
|  |  |  | nulová |  |  |  | 0% |  | 0 |  |  |  | 0
|  | Cena s DPH | [6 empty] | v |  | CZK |  |  | 0
REKAPITULACE OBJEKTŮ STAVBY A SOUPISŮ PRACÍ
| Kód: | [6 empty] | 2025/009
| Stavba: | [6 empty] | Přístavba a rekonstrukce sportovní haly Chrudim, II. a III. etapa, 13.4.2026
| Místo: | [6 empty] | Tyršovo náměstí č.p. 249 a 12, Chrudim II |  |  |  |  | Datum: |  | 13. 4. 2026
| Zadavatel: | [6 empty] | Město Chrudim, Resselovo nám. 77, Chrudim |  |  |  |  | Projektant: |  | meetplace, s.r.o., Jaromírova 530/7, Praha 2 Nusle |  |  | Informatívní údaje z listů zakázek
| Účastník: | [11 empty] | Zpracovatel: |  | Projecticon s.r.o., A. Kopeckého 151, Nový Hrádek
| Kód |  |  |  | Popis | [6 empty] | Cena bez DPH [CZK] |  |  |  | Cena s DPH [CZK] | Typ | z toho Ostat. náklady [CZK] | DPH [CZK] | Normohodiny [h] | DPH základní [CZK] | DPH snížená [CZK] | DPH základní přenesená [CZK] | DPH snížená přenesená [CZK] | Základna DPH základní | Základna DPH snížená | Základna DPH zákl. přenesená | Základna DPH sníž. přenesená | Základna DPH nulová
| Náklady stavby celkem | [10 empty] | 0 |  |  |  | 0 |  | 0 | 0 | 0 | 0 | 0 | 0 | 0 | 0 | 0 | 0 | 0 | 0 |  | D | 0 | ###NOIMPORT### | IMPORT | {cba4f9b1-bd39-4c3e-b740-9782b7661f8f} | {00000000-0000-0000-0000-000000000000}
/ |  | IO2.0.6.4.1 |  |  |  | Areálová splašková kanalizace | [5 empty] | 0 |  |  |  | 0 | STA | 0 | 0 | 0 | 0 | 0 | 0 | 0 | 0 | 0 | 0 | 0 | 0 |  |  | 1 |  | IMPORT | {1ae25887-c389-4778-82d8-ea86df8ff79d} | {cba4f9b1-bd39-4c3e-b740-9782b7661f8f} | 2
/ |  | IO2.0.6.4.2 |  |  |  | Areálová dešťová kanalizace | [5 empty] | 0 |  |  |  | 0 | STA | 0 | 0 | 0 | 0 | 0 | 0 | 0 | 0 | 0 | 0 | 0 | 0 |  |  | 1 |  | IMPORT | {af9dfe65-6fae-4ce9-9b37-c42e9a00384d} | {cba4f9b1-bd39-4c3e-b740-9782b7661f8f} | 2
/ |  | IO2.0.6.4.3 |  |  |  | Přípojka vodovodu | [5 empty] | 0 |  |  |  | 0 | STA | 0 | 0 | 0 | 0 | 0 | 0 | 0 | 0 | 0 | 0 | 0 | 0 |  |  | 1 |  | IMPORT | {0f151a4c-07a7-485c-8bff-a12b23a8445e} | {cba4f9b1-bd39-4c3e-b740-9782b7661f8f} | 2
/ |  | IO2.0.6.4.4 |  |  |  | Přípojka splaškové kanalizace | [5 empty] | 0 |  |  |  | 0 | STA | 0 | 0 | 0 | 0 | 0 | 0 | 0 | 0 | 0 | 0 | 0 | 0 |  |  | 1 |  | IMPORT | {300e3749-7f6d-44e6-9203-8cdcdcc9fbe9} | {cba4f9b1-bd39-4c3e-b740-9782b7661f8f} | 2
/ |  | IO2.0.6.4.5 |  |  |  | Odlučovač ropných látek | [5 empty] | 0 |  |  |  | 0 | STA | 0 | 0 | 0 | 0 | 0 | 0 | 0 | 0 | 0 | 0 | 0 | 0 |  |  | 1 |  | IMPORT | {7031d32d-88fd-408f-af8c-5de5a2486559} | {cba4f9b1-bd39-4c3e-b740-9782b7661f8f} | 2
/ |  | IO2.0.6.4.6 |  |  |  | Odlučovač tuků | [5 empty] | 0 |  |  |  | 0 | STA | 0 | 0 | 0 | 0 | 0 | 0 | 0 | 0 | 0 | 0 | 0 | 0 |  |  | 1 |  | IMPORT | {459b245a-83b8-43b5-acda-c8469d4aeebf} | {cba4f9b1-bd39-4c3e-b740-9782b7661f8f} | 2
/ |  | IO2.0.6.4.8 |  |  |  | Areálové vedení NN | [5 empty] | 0 |  |  |  | 0 | STA | 0 | 0 | 0 | 0 | 0 | 0 | 0 | 0 | 0 | 0 | 0 | 0 |  |  | 1 |  | IMPORT | {8f1b61e7-4124-47e6-82d5-3b042f2a0b47} | {cba4f9b1-bd39-4c3e-b740-9782b7661f8f} | 2
/ |  | IO2.0.6.4.10 |  |  |  | Veřejné osvětlení | [5 empty] | 0 |  |  |  | 0 | STA | 0 | 0 | 0 | 0 | 0 | 0 | 0 | 0 | 0 | 0 | 0 | 0 |  |  | 1 |  | IMPORT | {18a908f0-4190-4ba9-b732-00e8c46f2755} | {cba4f9b1-bd39-4c3e-b740-9782b7661f8f} | 2
/ |  | SO01.0 |  |  |  | Tyršův dům - bourané konstrukce | [5 empty] | 0 |  |  |  | 0 | STA | 0 | 0 | 0 | 0 | 0 | 0 | 0 | 0 | 0 | 0 | 0 | 0 |  |  | 1 |  | IMPORT | {bc816798-f100-4482-b610-b5814bc35e4f} | {cba4f9b1-bd39-4c3e-b740-9782b7661f8f} | 2
/ |  | SO02.0, SO03.0 |  |  |  | Sporthotel+Tělocvična - bourané konstrukce | [5 empty] | 0 |  |  |  | 0 | STA | 0 | 0 | 0 | 0 | 0 | 0 | 0 | 0 | 0 | 0 | 0 | 0 |  |  | 1 |  | IMPORT | {6900c9c8-7f2f-4683-8ab2-642136b89372} | {cba4f9b1-bd39-4c3e-b740-9782b7661f8f} | 2
/ |  | SO01 |  |  |  | Tyršův dům - nové konstrukce | [5 empty] | 0 |  |  |  | 0 | STA | 0 | 0 | 0 | 0 | 0 | 0 | 0 | 0 | 0 | 0 | 0 | 0 |  |  | 1 |  | IMPORT | {3b1cd55d-8582-4c61-a05b-2812755fb47e} | {cba4f9b1-bd39-4c3e-b740-9782b7661f8f} | 2
/ |  | SO02 |  |  |  | Sporthotel - nové konstrukce | [5 empty] | 0 |  |  |  | 0 | STA | 0 | 0 | 0 | 0 | 0 | 0 | 0 | 0 | 0 | 0 | 0 | 0 |  |  | 1 |  | IMPORT | {512dffe9-4691-437e-b111-6ea428424389} | {cba4f9b1-bd39-4c3e-b740-9782b7661f8f} | 2
/ |  | SO03 |  |  |  | Tělocvična - nové konstrukce | [5 empty] | 0 |  |  |  | 0 | STA | 0 | 0 | 0 | 0 | 0 | 0 | 0 | 0 | 0 | 0 | 0 | 0 |  |  | 1 |  | IMPORT | {8cba5c82-3be7-4698-ab05-ed8f961b5108} | {cba4f9b1-bd39-4c3e-b740-9782b7661f8f} | 2
/ |  | SO01, SO02, SO03 - 1 |  |  |  | Tyršův hotel, Sporthotel a tělocvična - Zdravotechně technické instalace | [5 empty] | 0 |  |  |  | 0 | STA | 0 | 0 | 0 | 0 | 0 | 0 | 0 | 0 | 0 | 0 | 0 | 0 |  |  | 1 |  | IMPORT | {4b291c1b-deb0-4c8a-b1d0-689b0d2699eb} | {cba4f9b1-bd39-4c3e-b740-9782b7661f8f} | 2
/ |  | SO01, SO02, SO03 - 2 |  |  |  | Tyršův dům, Sporthotel a tělocvična - Zařízení vzduchotechniky | [5 empty] | 0 |  |  |  | 0 | STA | 0 | 0 | 0 | 0 | 0 | 0 | 0 | 0 | 0 | 0 | 0 | 0 |  |  | 1 |  | IMPORT | {6b633cc4-53bb-4618-9a3b-e5b7dc8f7126} | {cba4f9b1-bd39-4c3e-b740-9782b7661f8f} | 2
/ |  | SO01, SO02, SO03 - 3 |  |  |  | Tyršův dům, Sporthotel a tělocvična - Zařízení pro vytápění staveb | [5 empty] | 0 |  |  |  | 0 | STA | 0 | 0 | 0 | 0 | 0 | 0 | 0 | 0 | 0 | 0 | 0 | 0 |  |  | 1 |  | IMPORT | {29a0b800-af99-4776-94c9-c7b5ac1a35a2} | {cba4f9b1-bd39-4c3e-b740-9782b7661f8f} | 2
/ |  | SO01, SO02, SO03 - 4 |  |  |  | Tyršův dům, Sporthotel a tělocvična - Silnoproud | [5 empty] | 0 |  |  |  | 0 | STA | 0 | 0 | 0 | 0 | 0 | 0 | 0 | 0 | 0 | 0 | 0 | 0 |  |  | 1 |  | IMPORT | {6abc1bf1-9a5a-497e-9db1-b997355f8144} | {cba4f9b1-bd39-4c3e-b740-9782b7661f8f} | 2
/ |  | SO01, SO02, SO03 - 6 |  |  |  | Tyršův dům, Sporthotel a tělocvična - Elektrická požární signalizace | [5 empty] | 0 |  |  |  | 0 | STA | 0 | 0 | 0 | 0 | 0 | 0 | 0 | 0 | 0 | 0 | 0 | 0 |  |  | 1 |  | IMPORT | {df437b68-589f-4b70-8470-0fb9b265d5c7} | {cba4f9b1-bd39-4c3e-b740-9782b7661f8f} | 2
/ |  | SO01, SO02, SO03 - 7 |  |  |  | Tyršův dům, Sporthotel a tělocvična - Zařízení wellness | [5 empty] | 0 |  |  |  | 0 | STA | 0 | 0 | 0 | 0 | 0 | 0 | 0 | 0 | 0 | 0 | 0 | 0 |  |  | 1 |  | IMPORT | {8a602b31-7716-44f9-9b78-76b44beb7785} | {cba4f9b1-bd39-4c3e-b740-9782b7661f8f} | 2
/ |  | SO01, SO02, SO03 - 8 |  |  |  | Tyršův dům, Sporthotel a tělocvična - Slaboproud | [5 empty] | 0 |  |  |  | 0 | STA | 0 | 0 | 0 | 0 | 0 | 0 | 0 | 0 | 0 | 0 | 0 | 0 |  |  | 1 |  | IMPORT | {114863af-27ae-4315-9549-3df80675da0d} | {cba4f9b1-bd39-4c3e-b740-9782b7661f8f} | 2
/ |  | SO01, SO02, SO03 - 9 |  |  |  | Tyršův dům, Sporthotel a tělocvična - Měření a regulace | [5 empty] | 0 |  |  |  | 0 | STA | 0 | 0 | 0 | 0 | 0 | 0 | 0 | 0 | 0 | 0 | 0 | 0 |  |  | 1 |  | IMPORT | {974d7b71-329d-48b7-9984-8e7560a2efe5} | {cba4f9b1-bd39-4c3e-b740-9782b7661f8f} | 2
/ |  | SO04 |  |  |  | Parkovací dům - nové konstrukce | [5 empty] | 0 |  |  |  | 0 | STA | 0 | 0 | 0 | 0 | 0 | 0 | 0 | 0 | 0 | 0 | 0 | 0 |  |  | 1 |  | IMPORT | {459e4b62-d941-4480-896f-3ae7c0de93fb} | {cba4f9b1-bd39-4c3e-b740-9782b7661f8f} | 2
/ |  | SO04 - 1 |  |  |  | Parkovací dům - Zdravotně technické instalace | [5 empty] | 0 |  |  |  | 0 | STA | 0 | 0 | 0 | 0 | 0 | 0 | 0 | 0 | 0 | 0 | 0 | 0 |  |  | 1 |  | IMPORT | {af849eab-0fc0-4824-9ddb-bf0c71d70a44} | {cba4f9b1-bd39-4c3e-b740-9782b7661f8f} | 2
/ |  | SO04 - 2 |  |  |  | Parkovací dům - Zařízení vzduchotechniky | [5 empty] | 0 |  |  |  | 0 | STA | 0 | 0 | 0 | 0 | 0 | 0 | 0 | 0 | 0 | 0 | 0 | 0 |  |  | 1 |  | IMPORT | {c620d9bc-55ff-4e09-9001-0674976a4d38} | {cba4f9b1-bd39-4c3e-b740-9782b7661f8f} | 2
/ |  | SO04 - 3 |  |  |  | Parkovací dům - Zařízení pro vytápění staveb | [5 empty] | 0 |  |  |  | 0 | STA | 0 | 0 | 0 | 0 | 0 | 0 | 0 | 0 | 0 | 0 | 0 | 0 |  |  | 1 |  | IMPORT | {e2bd52d4-57ac-4908-a113-4171793d288d} | {cba4f9b1-bd39-4c3e-b740-9782b7661f8f} | 2
/ |  | SO04 - 4 |  |  |  | Parkovací dům - Silnoproud | [5 empty] | 0 |  |  |  | 0 | STA | 0 | 0 | 0 | 0 | 0 | 0 | 0 | 0 | 0 | 0 | 0 | 0 |  |  | 1 |  | IMPORT | {0b472e08-71c7-4e24-af85-43f346742c8d} | {cba4f9b1-bd39-4c3e-b740-9782b7661f8f} | 2
/ |  | SO04 - 5 |  |  |  | Parkovací dům - Slaboproud | [5 empty] | 0 |  |  |  | 0 | STA | 0 | 0 | 0 | 0 | 0 | 0 | 0 | 0 | 0 | 0 | 0 | 0 |  |  | 1 |  | IMPORT | {3518ebbb-98a4-4eae-8123-74b943883578} | {cba4f9b1-bd39-4c3e-b740-9782b7661f8f} | 2
/ |  | SO04 - 6 |  |  |  | Parkovací dům - Elektrická požární instalace | [5 empty] | 0 |  |  |  | 0 | STA | 0 | 0 | 0 | 0 | 0 | 0 | 0 | 0 | 0 | 0 | 0 | 0 |  |  | 1 |  | IMPORT | {46b0cebc-9b46-46be-aa44-95e961207259} | {cba4f9b1-bd39-4c3e-b740-9782b7661f8f} | 2
/ |  | SO04 - 7 |  |  |  | Parkovací dům - Měření a regulace | [5 empty] | 0 |  |  |  | 0 | STA | 0 | 0 | 0 | 0 | 0 | 0 | 0 | 0 | 0 | 0 | 0 | 0 |  |  | 1 |  | IMPORT | {76320962-b06a-4bb7-a2c1-7196d96071f4} | {cba4f9b1-bd39-4c3e-b740-9782b7661f8f} | 2
/ |  | SO04 - 8 |  |  |  | Parkovací dům - Parkovací systém | [5 empty] | 0 |  |  |  | 0 | STA | 0 | 0 | 0 | 0 | 0 | 0 | 0 | 0 | 0 | 0 | 0 | 0 |  |  | 1 |  | IMPORT | {cb06e42e-610f-4cec-96cc-286d5d490b54} | {cba4f9b1-bd39-4c3e-b740-9782b7661f8f} | 2
/ |  | SO04 - 9 |  |  |  | Trafostanice | [5 empty] | 0 |  |  |  | 0 | STA | 0 | 0 | 0 | 0 | 0 | 0 | 0 | 0 | 0 | 0 | 0 | 0 |  |  | 1 |  | IMPORT | {d63f2606-bc1e-4cb2-9ca3-4bc31c0dc35e} | {cba4f9b1-bd39-4c3e-b740-9782b7661f8f} | 2
/ |  | SO05.0 |  |  |  | Sportovní hala - bourané konstrukce | [5 empty] | 0 |  |  |  | 0 | STA | 0 | 0 | 0 | 0 | 0 | 0 | 0 | 0 | 0 | 0 | 0 | 0 |  |  | 1 |  | IMPORT | {a0c06bb1-5865-45d1-a4d3-4ff5fc994de1} | {cba4f9b1-bd39-4c3e-b740-9782b7661f8f} | 2
/ |  | SO05.1 |  |  |  | Sportovní hala - nové konstrukce | [5 empty] | 0 |  |  |  | 0 | STA | 0 | 0 | 0 | 0 | 0 | 0 | 0 | 0 | 0 | 0 | 0 | 0 |  |  | 1 |  | IMPORT | {b4d3f647-a098-4f9e-9b48-f6479eb17ca8} | {cba4f9b1-bd39-4c3e-b740-9782b7661f8f} | 2
/ |  | SO2.0.3.1.6 |  |  |  | Zpevněné plochy | [5 empty] | 0 |  |  |  | 0 | STA | 0 | 0 | 0 | 0 | 0 | 0 | 0 | 0 | 0 | 0 | 0 | 0 |  |  | 1 |  | IMPORT | {d27017ea-d747-4d74-97e6-b12f016d9a4f} | {cba4f9b1-bd39-4c3e-b740-9782b7661f8f} | 2
/ |  | SO2.0.7.4.7 |  |  |  | Sadové úpravy | [5 empty] | 0 |  |  |  | 0 | STA | 0 | 0 | 0 | 0 | 0 | 0 | 0 | 0 | 0 | 0 | 0 | 0 |  |  | 1 |  | IMPORT | {d687599a-d7c2-447c-ab92-4dcc78191f0c} | {cba4f9b1-bd39-4c3e-b740-9782b7661f8f} | 2
/ |  | VRN |  |  |  | Vedlejší a ostatní rozpočtovací náklady | [5 empty] | 0 |  |  |  | 0 | STA | 0 | 0 | 0 | 0 | 0 | 0 | 0 | 0 | 0 | 0 | 0 | 0 |  |  | 1 |  | IMPORT | {79be083d-37d4-4e7d-a551-8c0c97ebb5fc} | {cba4f9b1-bd39-4c3e-b740-9782b7661f8f} | 2

## IO2.0.6.4.1 - Areálová sp...
{1ae25887-c389-4778-82d8-ea86df8ff79d}
2
| KRYCÍ LIST SOUPISU PRACÍ | [7 empty] | v --- níže se nacházejí doplnkové a pomocné údaje k sestavám --- v | [8 empty] | False
Stavba:
Přístavba a rekonstrukce sportovní haly Chrudim, II. a III. etapa, 13.4.2026
Objekt:
IO2.0.6.4.1 - Areálová splašková kanalizace
| KSO: |  |  |  |  | CC-CZ:
| Místo: |  | Tyršovo náměstí č.p. 249 a 12, Chrudim II |  |  | Datum: | 13. 4. 2026
| Zadavatel: |  |  |  |  | IČ:
|  | Město Chrudim, Resselovo nám. 77, Chrudim |  |  |  | DIČ:
| Účastník: |  |  |  |  | IČ: | Vyplň údaj
|  | Vyplň údaj |  |  |  | DIČ: | Vyplň údaj
| Projektant: |  |  |  |  | IČ:
|  | meetplace, s.r.o., Jaromírova 530/7, Praha 2 Nusle |  |  |  | DIČ:
| Zpracovatel: |  |  |  |  | IČ:
|  | Projecticon s.r.o., A. Kopeckého 151, Nový Hrádek |  |  |  | DIČ:
Poznámka:
Soupis prací je sestaven s využitím Cenové soustavy ÚRS. Položky, které pochází z této cenové soustavy, jsou ve sloupci 'Cenová soustava' označeny popisem 'CS ÚRS' a úrovní příslušného kalendářního pololetí. Veškeré další informace vymezující popis a podmínky použití těchto položek z Cenové soustavy, které nejsou uvedeny přímo v soupisu prací, jsou neomezeně dálkově k dispozici na webu podminky.urs.cz.
| Cena bez DPH | [5 empty] | 0
|  |  | Základ daně |  |  | Sazba daně | Výše daně
| DPH | základní | 0 |  |  | 21% | 0
|  | snížená | 0 |  |  | 12% | 0
|  | zákl. přenesená | 0 |  |  | 21% | 0
|  | sníž. přenesená | 0 |  |  | 12% | 0
|  | nulová | 0 |  |  | 0% | 0
| Cena s DPH |  |  | v | CZK |  | 0
REKAPITULACE ČLENĚNÍ SOUPISU PRACÍ
Stavba:
Přístavba a rekonstrukce sportovní haly Chrudim, II. a III. etapa, 13.4.2026
Objekt:
IO2.0.6.4.1 - Areálová splašková kanalizace
Místo: |  |  | Tyršovo náměstí č.p. 249 a 12, Chrudim II |  |  | Datum: | 13. 4. 2026
Zadavatel: |  |  | Město Chrudim, Resselovo nám. 77, Chrudim |  |  | Projektant: | meetplace, s.r.o., Jaromírova 530/7, Praha 2 Nusle
Účastník: |  |  | Vyplň údaj |  |  | Zpracovatel: | Projecticon s.r.o., A. Kopeckého 151, Nový Hrádek
Kód dílu - Popis | [6 empty] | Cena celkem [CZK]
Náklady stavby celkem | [6 empty] | 0 | [11 empty] | -1
| HSV - Práce a dodávky HSV | [5 empty] | 0
| 1 - Zemní práce | [5 empty] | 0
| 4 - Vodorovné konstrukce | [5 empty] | 0
| 8 - Vedení trubní dálková a přípojná | [5 empty] | 0
| 9 - Ostatní konstrukce a práce, bourání | [5 empty] | 0
| 997 - Doprava suti a vybouraných hmot | [5 empty] | 0
| 998 - Přesun hmot | [5 empty] | 0
SOUPIS PRACÍ
Stavba:
Přístavba a rekonstrukce sportovní haly Chrudim, II. a III. etapa, 13.4.2026
Objekt:
IO2.0.6.4.1 - Areálová splašková kanalizace
Místo: |  |  | Tyršovo náměstí č.p. 249 a 12, Chrudim II |  |  | Datum: | 13. 4. 2026
Zadavatel: |  |  | Město Chrudim, Resselovo nám. 77, Chrudim |  |  | Projektant: | meetplace, s.r.o., Jaromírova 530/7, Praha 2 Nusle
Účastník: |  |  | Vyplň údaj |  |  | Zpracovatel: | Projecticon s.r.o., A. Kopeckého 151, Nový Hrádek
PČ | Typ | Kód | Popis | MJ | Množství | J.cena [CZK] | Cena celkem [CZK] | Cenová soustava |  | DPH | J. Nh [h] | Nh celkem [h] | J. hmotnost [t] | Hmotnost celkem [t] | J. suť [t] | Suť Celkem [t]
Náklady soupisu celkem | [6 empty] | 0 |  |  |  |  | 0 |  | 565.0958 |  | 149.917 |  | D | -1 | [10 empty] | 0
| D | HSV | Práce a dodávky HSV |  |  |  | 0 |  |  |  |  | 0 |  | 565.0958 |  | 149.917 | 1 | D | 0 |  |  |  | ROZPOCET | [6 empty] | 0
| D | 1 | Zemní práce |  |  |  | 0 |  |  |  |  | 0 |  | 523.3613 |  | 149.917 | 1 | D | 1 |  |  |  | ROZPOCET | [6 empty] | 0
1 | K | 113107163 | Odstranění podkladu z kameniva drceného tl přes 200 do 300 mm strojně pl přes 50 do 200 m2 | m2 | 152.2 |  | 0 |  |  | základní |  | 0 | 0 | 0 | 0.44 | 66.968 | 4 | K | 2 |  |  |  | ROZPOCET | 0 | 0 | 0 | 0 | 0 | 1 | 0 | 4 | 2
| Online PSC |  | https://podminky.urs.cz/item/CS_URS_2026_01/113107163 | [14 empty] | Online PSC | 2
| VV |  | "SO 04" 84*1,2 |  | 100.8 | [12 empty] | VV | 2 | 2 | True | 0 | ROZPOCET
| VV |  | "SO 05" 8*1,2 |  | 9.6 | [12 empty] | VV | 2 | 2 | True | 0 | ROZPOCET
| VV |  | "SO 05" 24*1,2 |  | 28.8 | [12 empty] | VV | 2 | 2 | True | 0 | ROZPOCET
| VV |  | "SO 01-03" 5*1 |  | 5 | [12 empty] | VV | 2 | 2 | True | 0 | ROZPOCET
| VV |  | "navýšeno DN200" 8*1 |  | 8 | [12 empty] | VV | 2 | 2 | True | 0 | ROZPOCET
| VV |  | Součet |  | 152.2 | [12 empty] | VV | 2 | 4 | True | 1 | ROZPOCET
2 | K | 113107171 | Odstranění podkladu z betonu prostého tl přes 100 do 150 mm strojně pl přes 50 do 200 m2 | m2 | 152.2 |  | 0 |  |  | základní |  | 0 | 0 | 0 | 0.325 | 49.465 | 4 | K | 2 |  |  |  | ROZPOCET | 0 | 0 | 0 | 0 | 0 | 1 | 0 | 4 | 4
| Online PSC |  | https://podminky.urs.cz/item/CS_URS_2026_01/113107171 | [14 empty] | Online PSC | 2
| VV |  | 152,2 |  | 152.2 | [12 empty] | VV | 2 | 2 | True | 0 | ROZPOCET
| VV |  | Součet |  | 152.2 | [12 empty] | VV | 2 | 4 | True | 1 | ROZPOCET
3 | K | 113107182 | Odstranění podkladu živičného tl přes 50 do 100 mm strojně pl přes 50 do 200 m2 | m2 | 152.2 |  | 0 |  |  | základní |  | 0 | 0 | 0 | 0.22 | 33.484 | 4 | K | 2 |  |  |  | ROZPOCET | 0 | 0 | 0 | 0 | 0 | 1 | 0 | 4 | 6
| Online PSC |  | https://podminky.urs.cz/item/CS_URS_2026_01/113107182 | [14 empty] | Online PSC | 2
| VV |  | 152,2 |  | 152.2 | [12 empty] | VV | 2 | 2 | True | 0 | ROZPOCET
| VV |  | Součet |  | 152.2 | [12 empty] | VV | 2 | 4 | True | 1 | ROZPOCET
4 | K | 115001101 | Převedení vody potrubím DN do 100 | m | 50 |  | 0 |  |  | základní |  | 0 | 0.00719 | 0.3595 | 0 | 0 | 4 | K | 2 |  |  |  | ROZPOCET | 0 | 0 | 0 | 0 | 0 | 1 | 0 | 4 | 8
| Online PSC |  | https://podminky.urs.cz/item/CS_URS_2026_01/115001101 | [14 empty] | Online PSC | 2
| VV |  | 50 |  | 50 | [12 empty] | VV | 2 | 2 | True | 0 | ROZPOCET
| VV |  | Součet |  | 50 | [12 empty] | VV | 2 | 4 | True | 1 | ROZPOCET
5 | K | 115101201 | Čerpání vody na dopravní výšku do 10 m průměrný přítok do 500 l/min | hod | 480 |  | 0 |  |  | základní |  | 0 | 3e-05 | 0.0144 | 0 | 0 | 4 | K | 2 |  |  |  | ROZPOCET | 0 | 0 | 0 | 0 | 0 | 1 | 0 | 4 | 10
| Online PSC |  | https://podminky.urs.cz/item/CS_URS_2026_01/115101201 | [14 empty] | Online PSC | 2
| VV |  | 30*2*8 |  | 480 | [12 empty] | VV | 2 | 2 | True | 0 | ROZPOCET
| VV |  | Součet |  | 480 | [12 empty] | VV | 2 | 4 | True | 1 | ROZPOCET
6 | K | 115101301 | Pohotovost záložní čerpací soupravy pro dopravní výšku do 10 m s uvažovaným průměrným přítokem do 500 l/min | den | 60 |  | 0 |  |  | základní |  | 0 | 0 | 0 | 0 | 0 | 4 | K | 2 |  |  |  | ROZPOCET | 0 | 0 | 0 | 0 | 0 | 1 | 0 | 4 | 12
| Online PSC |  | https://podminky.urs.cz/item/CS_URS_2026_01/115101301 | [14 empty] | Online PSC | 2
| VV |  | 30*2 |  | 60 | [12 empty] | VV | 2 | 2 | True | 0 | ROZPOCET
| VV |  | Součet |  | 60 | [12 empty] | VV | 2 | 4 | True | 1 | ROZPOCET
7 | K | 119001401 | Dočasné zajištění potrubí ocelového nebo litinového DN do 200 mm | m | 1 |  | 0 |  |  | základní |  | 0 | 0.00868 | 0.00868 | 0 | 0 | 4 | K | 2 |  |  |  | ROZPOCET | 0 | 0 | 0 | 0 | 0 | 1 | 0 | 4 | 14
| Online PSC |  | https://podminky.urs.cz/item/CS_URS_2026_01/119001401 | [14 empty] | Online PSC | 2
| VV |  | "vodovod" 1 |  | 1 | [12 empty] | VV | 2 | 2 | True | 0 | ROZPOCET
| VV |  | Součet |  | 1 | [12 empty] | VV | 2 | 4 | True | 1 | ROZPOCET
8 | K | 119001406 | Dočasné zajištění potrubí z PE DN přes 200 do 500 mm | m | 6 |  | 0 |  |  | základní |  | 0 | 0.00868 | 0.05208 | 0 | 0 | 4 | K | 2 |  |  |  | ROZPOCET | 0 | 0 | 0 | 0 | 0 | 1 | 0 | 4 | 16
| Online PSC |  | https://podminky.urs.cz/item/CS_URS_2026_01/119001406 | [14 empty] | Online PSC | 2
| VV |  | "kanalizace" 1+1+1+1+1+1 |  | 6 | [12 empty] | VV | 2 | 2 | True | 0 | ROZPOCET
| VV |  | Součet |  | 6 | [12 empty] | VV | 2 | 4 | True | 1 | ROZPOCET
9 | K | 119001421 | Dočasné zajištění kabelů a kabelových tratí ze 3 volně ložených kabelů | m | 3 |  | 0 |  |  | základní |  | 0 | 0.0369 | 0.1107 | 0 | 0 | 4 | K | 2 |  |  |  | ROZPOCET | 0 | 0 | 0 | 0 | 0 | 1 | 0 | 4 | 18
| Online PSC |  | https://podminky.urs.cz/item/CS_URS_2026_01/119001421 | [14 empty] | Online PSC | 2
| VV |  | "kabely" 1+1+1 |  | 3 | [12 empty] | VV | 2 | 2 | True | 0 | ROZPOCET
| VV |  | Součet |  | 3 | [12 empty] | VV | 2 | 4 | True | 1 | ROZPOCET
10 | K | 132254204 | Hloubení zapažených rýh š do 2000 mm v hornině třídy těžitelnosti I skupiny 3 objem do 500 m3 | m3 | 123.622 |  | 0 |  |  | základní |  | 0 | 0 | 0 | 0 | 0 | 4 | K | 2 |  |  |  | ROZPOCET | 0 | 0 | 0 | 0 | 0 | 1 | 0 | 4 | 20
| Online PSC |  | https://podminky.urs.cz/item/CS_URS_2026_01/132254204 | [14 empty] | Online PSC | 2
| VV |  | "SO 04" 1,68*1,2*84 |  | 169.344 | [12 empty] | VV | 2 | 2 | True | 0 | ROZPOCET
| VV |  | "SO 05" 8*1,2*2 |  | 19.2 | [12 empty] | VV | 2 | 2 | True | 0 | ROZPOCET
| VV |  | "SO 05 " 24*1,2*1,5 |  | 43.2 | [12 empty] | VV | 2 | 2 | True | 0 | ROZPOCET
| VV |  | "SO 01-03" 5*1,5*1 |  | 7.5 | [12 empty] | VV | 2 | 2 | True | 0 | ROZPOCET
| VV |  | "navýšeno DN 200" 8 |  | 8 | [12 empty] | VV | 2 | 2 | True | 0 | ROZPOCET
| VV |  | Součet |  | 247.244 | [12 empty] | VV | 2 | 4 | True | 0 | ROZPOCET
| VV |  | 0,5*247,244 |  | 123.622 | [12 empty] | VV | 2 | 2 | True | 0 | ROZPOCET
| VV |  | Součet |  | 123.622 | [12 empty] | VV | 2 | 4 | True | 1 | ROZPOCET
11 | K | 132354204 | Hloubení zapažených rýh š do 2000 mm v hornině třídy těžitelnosti II skupiny 4 objem do 500 m3 | m3 | 123.622 |  | 0 |  |  | základní |  | 0 | 0 | 0 | 0 | 0 | 4 | K | 2 |  |  |  | ROZPOCET | 0 | 0 | 0 | 0 | 0 | 1 | 0 | 4 | 22
| Online PSC |  | https://podminky.urs.cz/item/CS_URS_2026_01/132354204 | [14 empty] | Online PSC | 2
| VV |  | 123,622 |  | 123.622 | [12 empty] | VV | 2 | 2 | True | 0 | ROZPOCET
| VV |  | Součet |  | 123.622 | [12 empty] | VV | 2 | 4 | True | 1 | ROZPOCET
12 | K | 139001101 | Příplatek za ztížení vykopávky v blízkosti podzemního vedení | m3 | 47.849 |  | 0 |  |  | základní |  | 0 | 0 | 0 | 0 | 0 | 4 | K | 2 |  |  |  | ROZPOCET | 0 | 0 | 0 | 0 | 0 | 1 | 0 | 4 | 24
| Online PSC |  | https://podminky.urs.cz/item/CS_URS_2026_01/139001101 | [14 empty] | Online PSC | 2
| VV |  | 0,2*239,244 |  | 47.849 | [12 empty] | VV | 2 | 2 | True | 0 | ROZPOCET
| VV |  | Součet |  | 47.849 | [12 empty] | VV | 2 | 4 | True | 1 | ROZPOCET
13 | K | 151811131 | Osazení pažicího boxu hl výkopu do 4 m š do 1,2 m | m2 | 541.24 |  | 0 |  |  | základní |  | 0 | 0.00058 | 0.31392 | 0 | 0 | 4 | K | 2 |  |  |  | ROZPOCET | 0 | 0 | 0 | 0 | 0 | 1 | 0 | 4 | 26
| Online PSC |  | https://podminky.urs.cz/item/CS_URS_2026_01/151811131 | [14 empty] | Online PSC | 2
| VV |  | "SO05" 84*2,18*2 |  | 366.24 | [12 empty] | VV | 2 | 2 | True | 0 | ROZPOCET
| VV |  | "SO05" 8*2,5*2 |  | 40 | [12 empty] | VV | 2 | 2 | True | 0 | ROZPOCET
| VV |  | "SO 05" 2,5*24*2 |  | 120 | [12 empty] | VV | 2 | 2 | True | 0 | ROZPOCET
| VV |  | "SO 01-3" 5*1,5*2 |  | 15 | [12 empty] | VV | 2 | 2 | True | 0 | ROZPOCET
| VV |  | Součet |  | 541.24 | [12 empty] | VV | 2 | 4 | True | 1 | ROZPOCET
14 | K | 151811231 | Odstranění pažicího boxu hl výkopu do 4 m š do 1,2 m | m2 | 541.24 |  | 0 |  |  | základní |  | 0 | 0 | 0 | 0 | 0 | 4 | K | 2 |  |  |  | ROZPOCET | 0 | 0 | 0 | 0 | 0 | 1 | 0 | 4 | 28
| Online PSC |  | https://podminky.urs.cz/item/CS_URS_2026_01/151811231 | [14 empty] | Online PSC | 2
| VV |  | 541,240 |  | 541.24 | [12 empty] | VV | 2 | 2 | True | 0 | ROZPOCET
| VV |  | Součet |  | 541.24 | [12 empty] | VV | 2 | 4 | True | 1 | ROZPOCET
15 | K | 162751117 | Vodorovné přemístění výkopku nebo sypaniny po suchu na obvyklém dopravním prostředku, bez naložení výkopku, avšak se složením bez rozhrnutí z horniny třídy těžitelnosti I skupiny 1 až 3 na vzdálenost přes 9 000 do 10 000 m | m3 | 123.622 |  | 0 |  |  | základní |  | 0 | 0 | 0 | 0 | 0 | 4 | K | 2 |  |  |  | ROZPOCET | 0 | 0 | 0 | 0 | 0 | 1 | 0 | 4 | 30
| Online PSC |  | https://podminky.urs.cz/item/CS_URS_2026_01/162751117 | [14 empty] | Online PSC | 2
| VV |  | 123,622 |  | 123.622 | [12 empty] | VV | 2 | 2 | True | 0 | ROZPOCET
| VV |  | Součet |  | 123.622 | [12 empty] | VV | 2 | 4 | True | 1 | ROZPOCET
16 | K | 162751119 | Vodorovné přemístění výkopku nebo sypaniny po suchu na obvyklém dopravním prostředku, bez naložení výkopku, avšak se složením bez rozhrnutí z horniny třídy těžitelnosti I skupiny 1 až 3 na vzdálenost Příplatek k ceně za každých dalších i započatých 1 000 m | m3 | 1236.22 |  | 0 |  |  | základní |  | 0 | 0 | 0 | 0 | 0 | 4 | K | 2 |  |  |  | ROZPOCET | 0 | 0 | 0 | 0 | 0 | 1 | 0 | 4 | 151378712
| Online PSC |  | https://podminky.urs.cz/item/CS_URS_2026_01/162751119 | [14 empty] | Online PSC | 2
| VV |  | 123,622*10 |  | 1236.22 | [12 empty] | VV | 2 | 2 | True | 1 | ROZPOCET
17 | K | 162751137 | Vodorovné přemístění přes 9 000 do 10000 m výkopku/sypaniny z horniny třídy těžitelnosti II skupiny 4 a 5 | m3 | 123.622 |  | 0 |  |  | základní |  | 0 | 0 | 0 | 0 | 0 | 4 | K | 2 |  |  |  | ROZPOCET | 0 | 0 | 0 | 0 | 0 | 1 | 0 | 4 | 32
| Online PSC |  | https://podminky.urs.cz/item/CS_URS_2026_01/162751137 | [14 empty] | Online PSC | 2
| VV |  | 123,622 |  | 123.622 | [12 empty] | VV | 2 | 2 | True | 0 | ROZPOCET
| VV |  | Součet |  | 123.622 | [12 empty] | VV | 2 | 4 | True | 1 | ROZPOCET
18 | K | 162751139 | Vodorovné přemístění výkopku nebo sypaniny po suchu na obvyklém dopravním prostředku, bez naložení výkopku, avšak se složením bez rozhrnutí z horniny třídy těžitelnosti II skupiny 4 a 5 na vzdálenost Příplatek k ceně za každých dalších i započatých 1 000 m | m3 | 1236.22 |  | 0 |  |  | základní |  | 0 | 0 | 0 | 0 | 0 | 4 | K | 2 |  |  |  | ROZPOCET | 0 | 0 | 0 | 0 | 0 | 1 | 0 | 4 | 2096793684
| Online PSC |  | https://podminky.urs.cz/item/CS_URS_2026_01/162751139 | [14 empty] | Online PSC | 2
| VV |  | 123,622*10 |  | 1236.22 | [12 empty] | VV | 2 | 2 | True | 1 | ROZPOCET
19 | K | 171201231 | Poplatek za uložení stavebního odpadu na recyklační skládce (skládkovné) zeminy a kamení zatříděného do Katalogu odpadů pod kódem 17 05 04 | t | 445.039 |  | 0 |  |  | základní |  | 0 | 0 | 0 | 0 | 0 | 4 | K | 2 |  |  |  | ROZPOCET | 0 | 0 | 0 | 0 | 0 | 1 | 0 | 4 | 1330067407
| Online PSC |  | https://podminky.urs.cz/item/CS_URS_2026_01/171201231 | [14 empty] | Online PSC | 2
| VV |  | 247,244*1,8 |  | 445.039 | [12 empty] | VV | 2 | 2 | True | 0 | ROZPOCET
| VV |  | Součet |  | 445.039 | [12 empty] | VV | 2 | 4 | True | 1 | ROZPOCET
20 | K | 171251201 | Uložení sypaniny na skládky nebo meziskládky | m3 | 247.244 |  | 0 |  |  | základní |  | 0 | 0 | 0 | 0 | 0 | 4 | K | 2 |  |  |  | ROZPOCET | 0 | 0 | 0 | 0 | 0 | 1 | 0 | 4 | 36
| Online PSC |  | https://podminky.urs.cz/item/CS_URS_2026_01/171251201 | [14 empty] | Online PSC | 2
| VV |  | 123,622*2 |  | 247.244 | [12 empty] | VV | 2 | 2 | True | 0 | ROZPOCET
| VV |  | Součet |  | 247.244 | [12 empty] | VV | 2 | 4 | True | 1 | ROZPOCET
21 | K | 174151101 | Zásyp sypaninou z jakékoliv horniny strojně s uložením výkopku ve vrstvách se zhutněním jam, šachet, rýh nebo kolem objektů v těchto vykopávkách | m3 | 218.669 |  | 0 |  |  | základní |  | 0 | 0 | 0 | 0 | 0 | 4 | K | 2 |  |  |  | ROZPOCET | 0 | 0 | 0 | 0 | 0 | 1 | 0 | 4 | -413272330
| Online PSC |  | https://podminky.urs.cz/item/CS_URS_2026_01/174151101 | [14 empty] | Online PSC | 2
| VV |  | (247,244+75,6)-1,3-15,52-1,35-71,610-3,14*0,75*0,75*8,15 |  | 218.669 | [12 empty] | VV | 2 | 2 | True | 0 | ROZPOCET
| VV |  | Součet |  | 218.669 | [12 empty] | VV | 2 | 4 | True | 1 | ROZPOCET
22 | M | 58337344 | štěrkopísek frakce 0/32 | t | 393.604 |  | 0 |  |  | základní |  | 0 | 1 | 393.604 | 0 | 0 | 8 | M | 2 |  |  |  | ROZPOCET | 0 | 0 | 0 | 0 | 0 | 1 | 0 | 4 | 40
| VV |  | 218,669*1,8 |  | 393.604 | [12 empty] | VV | 2 | 2 | True | 0 | ROZPOCET
| VV |  | Součet |  | 393.604 | [12 empty] | VV | 2 | 4 | True | 1 | ROZPOCET
23 | K | 175151101 | Obsypání potrubí strojně sypaninou bez prohození, uloženou do 3 m | m3 | 71.61 |  | 0 |  |  | základní |  | 0 | 0 | 0 | 0 | 0 | 4 | K | 2 |  |  |  | ROZPOCET | 0 | 0 | 0 | 0 | 0 | 1 | 0 | 4 | 42
| Online PSC |  | https://podminky.urs.cz/item/CS_URS_2026_01/175151101 | [14 empty] | Online PSC | 2
| VV |  | "dn 150" 84*1,2*0,45 |  | 45.36 | [12 empty] | VV | 2 | 2 | True | 0 | ROZPOCET
| VV |  | "dn 200" (8+24+2+8)*1,2*0,5 |  | 25.2 | [12 empty] | VV | 2 | 2 | True | 0 | ROZPOCET
| VV |  | "dn 80" 3*1*0,35 |  | 1.05 | [12 empty] | VV | 2 | 2 | True | 0 | ROZPOCET
| VV |  | Součet |  | 71.61 | [12 empty] | VV | 2 | 4 | True | 1 | ROZPOCET
24 | M | 58337310 | štěrkopísek frakce 0/4 | t | 128.898 |  | 0 |  |  | základní |  | 0 | 1 | 128.898 | 0 | 0 | 8 | M | 2 |  |  |  | ROZPOCET | 0 | 0 | 0 | 0 | 0 | 1 | 0 | 4 | 44
| VV |  | 71,610*1,8 |  | 128.898 | [12 empty] | VV | 2 | 2 | True | 0 | ROZPOCET
| VV |  | Součet |  | 128.898 | [12 empty] | VV | 2 | 4 | True | 1 | ROZPOCET
| D | 4 | Vodorovné konstrukce |  |  |  | 0 |  |  |  |  | 0 |  | 35.0853 |  | 0 | 1 | D | 1 |  |  |  | ROZPOCET | [6 empty] | 0
25 | K | 451541111 | Lože pod potrubí otevřený výkop ze štěrkodrtě | m3 | 1.3 |  | 0 |  |  | základní |  | 0 | 1.7034 | 2.2144 | 0 | 0 | 4 | K | 2 |  |  |  | ROZPOCET | 0 | 0 | 0 | 0 | 0 | 1 | 0 | 4 | 46
| Online PSC |  | https://podminky.urs.cz/item/CS_URS_2026_01/451541111 | [14 empty] | Online PSC | 2
| VV |  | "1000" 1,5*1,5*0,1 |  | 0.225 | [12 empty] | VV | 2 | 2 | True | 0 | ROZPOCET
| VV |  | "400"0,5*0,5*0,1*7 |  | 0.175 | [12 empty] | VV | 2 | 2 | True | 0 | ROZPOCET
| VV |  | "Čš" 3*3*0,1 |  | 0.9 | [12 empty] | VV | 2 | 2 | True | 0 | ROZPOCET
| VV |  | Součet |  | 1.3 | [12 empty] | VV | 2 | 4 | True | 1 | ROZPOCET
26 | K | 451572111 | Lože pod potrubí otevřený výkop z kameniva drobného těženého | m3 | 15.22 |  | 0 |  |  | základní |  | 0 | 1.8908 | 28.7775 | 0 | 0 | 4 | K | 2 |  |  |  | ROZPOCET | 0 | 0 | 0 | 0 | 0 | 1 | 0 | 4 | 48
| Online PSC |  | https://podminky.urs.cz/item/CS_URS_2026_01/451572111 | [14 empty] | Online PSC | 2
| VV |  | "SO 04" 84*1,2*0,1 |  | 10.08 | [12 empty] | VV | 2 | 2 | True | 0 | ROZPOCET
| VV |  | "so 05" 8*1,2*0,1 |  | 0.96 | [12 empty] | VV | 2 | 2 | True | 0 | ROZPOCET
| VV |  | "SO 05" 24*1,2*0,1 |  | 2.88 | [12 empty] | VV | 2 | 2 | True | 0 | ROZPOCET
| VV |  | "SO 01-03 " 5*1*0,1 |  | 0.5 | [12 empty] | VV | 2 | 2 | True | 0 | ROZPOCET
| VV |  | "navýšeno DN 200" 8*1*0,1 |  | 0.8 | [12 empty] | VV | 2 | 2 | True | 0 | ROZPOCET
| VV |  | Součet |  | 15.22 | [12 empty] | VV | 2 | 4 | True | 1 | ROZPOCET
27 | K | 452112112 | Osazení betonových prstenců nebo rámů v do 100 mm pod poklopy a mříže | kus | 7 |  | 0 |  |  | základní |  | 0 | 0.08742 | 0.61194 | 0 | 0 | 4 | K | 2 |  |  |  | ROZPOCET | 0 | 0 | 0 | 0 | 0 | 1 | 0 | 4 | 50
| Online PSC |  | https://podminky.urs.cz/item/CS_URS_2026_01/452112112 | [14 empty] | Online PSC | 2
| VV |  | 3+3+1 |  | 7 | [12 empty] | VV | 2 | 2 | True | 0 | ROZPOCET
| VV |  | Součet |  | 7 | [12 empty] | VV | 2 | 4 | True | 1 | ROZPOCET
28 | M | 59224185 | prstenec šachtový vyrovnávací betonový 625x120x60mm | kus | 3 |  | 0 |  |  | základní |  | 0 | 0.04 | 0.12 | 0 | 0 | 8 | M | 2 |  |  |  | ROZPOCET | 0 | 0 | 0 | 0 | 0 | 1 | 0 | 4 | 52
| VV |  | 1+2 |  | 3 | [12 empty] | VV | 2 | 2 | True | 0 | ROZPOCET
| VV |  | Součet |  | 3 | [12 empty] | VV | 2 | 4 | True | 1 | ROZPOCET
29 | M | 59224187 | prstenec šachtový vyrovnávací betonový 625x120x100mm | kus | 3 |  | 0 |  |  | základní |  | 0 | 0.068 | 0.204 | 0 | 0 | 8 | M | 2 |  |  |  | ROZPOCET | 0 | 0 | 0 | 0 | 0 | 1 | 0 | 4 | 54
| VV |  | 2+1 |  | 3 | [12 empty] | VV | 2 | 2 | True | 0 | ROZPOCET
| VV |  | Součet |  | 3 | [12 empty] | VV | 2 | 4 | True | 1 | ROZPOCET
30 | M | 59224176 | prstenec šachtový vyrovnávací betonový 625x120x80mm | kus | 1 |  | 0 |  |  | základní |  | 0 | 0.051 | 0.051 | 0 | 0 | 8 | M | 2 |  |  |  | ROZPOCET | 0 | 0 | 0 | 0 | 0 | 1 | 0 | 4 | 56
| VV |  | 1 |  | 1 | [12 empty] | VV | 2 | 2 | True | 0 | ROZPOCET
| VV |  | Součet |  | 1 | [12 empty] | VV | 2 | 4 | True | 1 | ROZPOCET
31 | K | 452311141 | Podkladní desky z betonu prostého bez zvýšených nároků na prostředí tř. C 16/20 otevřený výkop | m3 | 1.35 |  | 0 |  |  | základní |  | 0 | 2.301 | 3.1064 | 0 | 0 | 4 | K | 2 |  |  |  | ROZPOCET | 0 | 0 | 0 | 0 | 0 | 1 | 0 | 4 | 58
| Online PSC |  | https://podminky.urs.cz/item/CS_URS_2026_01/452311141 | [14 empty] | Online PSC | 2
| VV |  | "ČŠ" 3*3*0,15 |  | 1.35 | [12 empty] | VV | 2 | 2 | True | 0 | ROZPOCET
| VV |  | Součet |  | 1.35 | [12 empty] | VV | 2 | 4 | True | 1 | ROZPOCET
| D | 8 | Vedení trubní dálková a přípojná |  |  |  | 0 |  |  |  |  | 0 |  | 6.5589 |  | 0 | 1 | D | 1 |  |  |  | ROZPOCET | [6 empty] | 0
32 | K | 871254202 | Montáž kanalizačního potrubí z PE SDR11 otevřený výkop sklon do 20 % svařovaných na tupo d 90x8,2 mm | m | 3 |  | 0 |  |  | základní |  | 0 | 0 | 0 | 0 | 0 | 4 | K | 2 |  |  |  | ROZPOCET | 0 | 0 | 0 | 0 | 0 | 1 | 0 | 4 | 60
| Online PSC |  | https://podminky.urs.cz/item/CS_URS_2026_01/871254202 | [14 empty] | Online PSC | 2
| VV |  | 3 |  | 3 | [12 empty] | VV | 2 | 2 | True | 0 | ROZPOCET
| VV |  | Součet |  | 3 | [12 empty] | VV | 2 | 4 | True | 1 | ROZPOCET
33 | M | 28613426 | potrubí kanalizační jednovrstvé PE100 RC SDR11 90x8,2mm | m | 3.045 |  | 0 |  |  | základní |  | 0 | 0.00212 | 0.0064554 | 0 | 0 | 8 | M | 2 |  |  |  | ROZPOCET | 0 | 0 | 0 | 0 | 0 | 1 | 0 | 4 | 62
34 | K | 871313121 | Montáž kanalizačního potrubí hladkého plnostěnného SN 8 z PVC-U DN 160 | m | 84 |  | 0 |  |  | základní |  | 0 | 1e-05 | 0.00084 | 0 | 0 | 4 | K | 2 |  |  |  | ROZPOCET | 0 | 0 | 0 | 0 | 0 | 1 | 0 | 4 | 64
| Online PSC |  | https://podminky.urs.cz/item/CS_URS_2026_01/871313121 | [14 empty] | Online PSC | 2
| VV |  | 84 |  | 84 | [12 empty] | VV | 2 | 2 | True | 0 | ROZPOCET
| VV |  | Součet |  | 84 | [12 empty] | VV | 2 | 4 | True | 1 | ROZPOCET
35 | M | 28611164 | trubka kanalizační PVC-U plnostěnná jednovrstvá DN 160x1000mm SN8 | m | 86.52 |  | 0 |  |  | základní |  | 0 | 0.00267 | 0.23101 | 0 | 0 | 8 | M | 2 |  |  |  | ROZPOCET | 0 | 0 | 0 | 0 | 0 | 1 | 0 | 4 | 66
| VV |  | 84*1,03 |  | 86.52 | [12 empty] | VV | 2 | 2 | True | 0 | ROZPOCET
| VV |  | Součet |  | 86.52 | [12 empty] | VV | 2 | 4 | True | 1 | ROZPOCET
36 | K | 871350310 | Montáž kanalizačního potrubí hladkého plnostěnného SN 10 z polypropylenu DN 200 | m | 2 |  | 0 |  |  | základní |  | 0 | 1e-05 | 2e-05 | 0 | 0 | 4 | K | 2 |  |  |  | ROZPOCET | 0 | 0 | 0 | 0 | 0 | 1 | 0 | 4 | 68
| Online PSC |  | https://podminky.urs.cz/item/CS_URS_2026_01/871350310 | [14 empty] | Online PSC | 2
| VV |  | 2 |  | 2 | [12 empty] | VV | 2 | 2 | True | 0 | ROZPOCET
| VV |  | Součet |  | 2 | [12 empty] | VV | 2 | 4 | True | 1 | ROZPOCET
37 | M | 28614208 | trubka kanalizační PP plnostěnná jednovrstvá DN 200x1000mm SN10 | m | 2.03 |  | 0 |  |  | základní |  | 0 | 0.0057 | 0.011571 | 0 | 0 | 8 | M | 2 |  |  |  | ROZPOCET | 0 | 0 | 0 | 0 | 0 | 1 | 0 | 4 | 70
38 | K | 871353121 | Montáž kanalizačního potrubí hladkého plnostěnného SN 8 z PVC-U DN 200 | m | 37 |  | 0 |  |  | základní |  | 0 | 1e-05 | 0.00037 | 0 | 0 | 4 | K | 2 |  |  |  | ROZPOCET | 0 | 0 | 0 | 0 | 0 | 1 | 0 | 4 | 72
| Online PSC |  | https://podminky.urs.cz/item/CS_URS_2026_01/871353121 | [14 empty] | Online PSC | 2
| VV |  | 8+24-3+8 |  | 37 | [12 empty] | VV | 2 | 2 | True | 0 | ROZPOCET
| VV |  | Součet |  | 37 | [12 empty] | VV | 2 | 4 | True | 1 | ROZPOCET
39 | M | 28611167 | trubka kanalizační PVC-U plnostěnná jednovrstvá DN 200x1000mm SN8 | m | 38.11 |  | 0 |  |  | základní |  | 0 | 0.00426 | 0.16235 | 0 | 0 | 8 | M | 2 |  |  |  | ROZPOCET | 0 | 0 | 0 | 0 | 0 | 1 | 0 | 4 | 74
| VV |  | 37*1,03 |  | 38.11 | [12 empty] | VV | 2 | 2 | True | 0 | ROZPOCET
| VV |  | Součet |  | 38.11 | [12 empty] | VV | 2 | 4 | True | 1 | ROZPOCET
40 | K | 871363121 | Montáž kanalizačního potrubí hladkého plnostěnného SN 8 z PVC-U DN 250 | m | 3 |  | 0 |  |  | základní |  | 0 | 2e-05 | 6e-05 | 0 | 0 | 4 | K | 2 |  |  |  | ROZPOCET | 0 | 0 | 0 | 0 | 0 | 1 | 0 | 4 | 76
| Online PSC |  | https://podminky.urs.cz/item/CS_URS_2026_01/871363121 | [14 empty] | Online PSC | 2
| VV |  | 3 |  | 3 | [12 empty] | VV | 2 | 2 | True | 0 | ROZPOCET
| VV |  | Součet |  | 3 | [12 empty] | VV | 2 | 4 | True | 1 | ROZPOCET
41 | M | 28611152 | trubka kanalizační PVC-U plnostěnná jednovrstvá DN 250x1000mm SN8 | m | 3.09 |  | 0 |  |  | základní |  | 0 | 0.0081 | 0.025029 | 0 | 0 | 8 | M | 2 |  |  |  | ROZPOCET | 0 | 0 | 0 | 0 | 0 | 1 | 0 | 4 | 78
42 | K | 877310310 | Montáž kolen na kanalizačním potrubí z PP nebo tvrdého PVC-U trub hladkých plnostěnných DN 150 | kus | 3 |  | 0 |  |  | základní |  | 0 | 0 | 0 | 0 | 0 | 4 | K | 2 |  |  |  | ROZPOCET | 0 | 0 | 0 | 0 | 0 | 1 | 0 | 4 | 80
| Online PSC |  | https://podminky.urs.cz/item/CS_URS_2026_01/877310310 | [14 empty] | Online PSC | 2
| VV |  | 2+1 |  | 3 | [12 empty] | VV | 2 | 2 | True | 0 | ROZPOCET
| VV |  | Součet |  | 3 | [12 empty] | VV | 2 | 4 | True | 1 | ROZPOCET
43 | M | 28651202 | koleno kanalizační PVC-U plnostěnné 160x45° | kus | 3 |  | 0 |  |  | základní |  | 0 | 0.0008 | 0.0024 | 0 | 0 | 8 | M | 2 |  |  |  | ROZPOCET | 0 | 0 | 0 | 0 | 0 | 1 | 0 | 4 | 82
| VV |  | 2+1 |  | 3 | [12 empty] | VV | 2 | 2 | True | 0 | ROZPOCET
| VV |  | Součet |  | 3 | [12 empty] | VV | 2 | 4 | True | 1 | ROZPOCET
44 | K | 877360320 | Montáž odboček na kanalizačním potrubí z PP nebo tvrdého PVC-U trub hladkých plnostěnných DN 250 | kus | 1 |  | 0 |  |  | základní |  | 0 | 0 | 0 | 0 | 0 | 4 | K | 2 |  |  |  | ROZPOCET | 0 | 0 | 0 | 0 | 0 | 1 | 0 | 4 | 84
| Online PSC |  | https://podminky.urs.cz/item/CS_URS_2026_01/877360320 | [14 empty] | Online PSC | 2
| VV |  | 1 |  | 1 | [12 empty] | VV | 2 | 2 | True | 0 | ROZPOCET
| VV |  | Součet |  | 1 | [12 empty] | VV | 2 | 4 | True | 1 | ROZPOCET
45 | M | 28611399 | odbočka kanalizační plastová s hrdlem KG 250/160/45° | kus | 1.03 |  | 0 |  |  | základní |  | 0 | 0.00426 | 0.0043878 | 0 | 0 | 8 | M | 2 |  |  |  | ROZPOCET | 0 | 0 | 0 | 0 | 0 | 1 | 0 | 4 | 86
| VV |  | 1*1,03 |  | 1.03 | [12 empty] | VV | 2 | 2 | True | 0 | ROZPOCET
| VV |  | Součet |  | 1.03 | [12 empty] | VV | 2 | 4 | True | 1 | ROZPOCET
46 | K | 892312121 | Tlaková zkouška vzduchem potrubí DN 150 těsnícím vakem ucpávkovým | úsek | 5 |  | 0 |  |  | základní |  | 0 | 0.0001 | 0.0005 | 0 | 0 | 4 | K | 2 |  |  |  | ROZPOCET | 0 | 0 | 0 | 0 | 0 | 1 | 0 | 4 | 88
| Online PSC |  | https://podminky.urs.cz/item/CS_URS_2026_01/892312121 | [14 empty] | Online PSC | 2
| VV |  | 5 |  | 5 | [12 empty] | VV | 2 | 2 | True | 0 | ROZPOCET
| VV |  | Součet |  | 5 | [12 empty] | VV | 2 | 4 | True | 1 | ROZPOCET
47 | K | 892352121 | Tlaková zkouška vzduchem potrubí DN 200 těsnícím vakem ucpávkovým | úsek | 3 |  | 0 |  |  | základní |  | 0 | 0.00018 | 0.00054 | 0 | 0 | 4 | K | 2 |  |  |  | ROZPOCET | 0 | 0 | 0 | 0 | 0 | 1 | 0 | 4 | 90
| Online PSC |  | https://podminky.urs.cz/item/CS_URS_2026_01/892352121 | [14 empty] | Online PSC | 2
| VV |  | 3 |  | 3 | [12 empty] | VV | 2 | 2 | True | 0 | ROZPOCET
| VV |  | Součet |  | 3 | [12 empty] | VV | 2 | 4 | True | 1 | ROZPOCET
48 | K | 894411121 | Zřízení šachet kanalizačních z betonových dílců na potrubí DN přes 200 do 300 dno beton tř. C 25/30 | kus | 1 |  | 0 |  |  | základní |  | 0 | 2.1159 | 2.1159 | 0 | 0 | 4 | K | 2 |  |  |  | ROZPOCET | 0 | 0 | 0 | 0 | 0 | 1 | 0 | 4 | 92
| Online PSC |  | https://podminky.urs.cz/item/CS_URS_2026_01/894411121 | [14 empty] | Online PSC | 2
| VV |  | 1 |  | 1 | [12 empty] | VV | 2 | 2 | True | 0 | ROZPOCET
| VV |  | Součet |  | 1 | [12 empty] | VV | 2 | 4 | True | 1 | ROZPOCET
49 | M | 59224029 | dno betonové šachtové DN 300 betonový žlab i nástupnice 100x78,5x15cm s PP výstelkou | kus | 1 |  | 0 |  |  | základní |  | 0 | 1.614 | 1.614 | 0 | 0 | 8 | M | 2 |  |  |  | ROZPOCET | 0 | 0 | 0 | 0 | 0 | 1 | 0 | 4 | 94
| VV |  | 1 |  | 1 | [12 empty] | VV | 2 | 2 | True | 0 | ROZPOCET
| VV |  | Součet |  | 1 | [12 empty] | VV | 2 | 4 | True | 1 | ROZPOCET
50 | M | 59224161 | skruž betonová kanalizační se stupadly 100x50x12cm | kus | 1 |  | 0 |  |  | základní |  | 0 | 0.506 | 0.506 | 0 | 0 | 8 | M | 2 |  |  |  | ROZPOCET | 0 | 0 | 0 | 0 | 0 | 1 | 0 | 4 | 96
| VV |  | 1 |  | 1 | [12 empty] | VV | 2 | 2 | True | 0 | ROZPOCET
| VV |  | Součet |  | 1 | [12 empty] | VV | 2 | 4 | True | 1 | ROZPOCET
51 | M | 59224312 | konus betonové šachty DN 1000 kanalizační 100x62,5x58cm tl stěny 12 stupadla poplastovaná | kus | 1 |  | 0 |  |  | základní |  | 0 | 0.585 | 0.585 | 0 | 0 | 8 | M | 2 |  |  |  | ROZPOCET | 0 | 0 | 0 | 0 | 0 | 1 | 0 | 4 | 98
| VV |  | 1 |  | 1 | [12 empty] | VV | 2 | 2 | True | 0 | ROZPOCET
| VV |  | Součet |  | 1 | [12 empty] | VV | 2 | 4 | True | 1 | ROZPOCET
52 | M | 28612251 | vložka šachtová kanalizační DN 200 | kus | 1 |  | 0 |  |  | základní |  | 0 | 0.0006 | 0.0006 | 0 | 0 | 8 | M | 2 |  |  |  | ROZPOCET | 0 | 0 | 0 | 0 | 0 | 1 | 0 | 4 | 100
| VV |  | 1 |  | 1 | [12 empty] | VV | 2 | 2 | True | 0 | ROZPOCET
| VV |  | Součet |  | 1 | [12 empty] | VV | 2 | 4 | True | 1 | ROZPOCET
53 | M | 28612252 | vložka šachtová kanalizační DN 250 | kus | 1 |  | 0 |  |  | základní |  | 0 | 0.0007 | 0.0007 | 0 | 0 | 8 | M | 2 |  |  |  | ROZPOCET | 0 | 0 | 0 | 0 | 0 | 1 | 0 | 4 | 102
| VV |  | 1 |  | 1 | [12 empty] | VV | 2 | 2 | True | 0 | ROZPOCET
| VV |  | Součet |  | 1 | [12 empty] | VV | 2 | 4 | True | 1 | ROZPOCET
54 | M | 59224348 | těsnění elastomerové pro spojení šachetních dílů DN 1000 | kus | 3 |  | 0 |  |  | základní |  | 0 | 0.002 | 0.006 | 0 | 0 | 8 | M | 2 |  |  |  | ROZPOCET | 0 | 0 | 0 | 0 | 0 | 1 | 0 | 4 | 104
| VV |  | 3 |  | 3 | [12 empty] | VV | 2 | 2 | True | 0 | ROZPOCET
| VV |  | Součet |  | 3 | [12 empty] | VV | 2 | 4 | True | 1 | ROZPOCET
55 | K | 894812003 | Revizní a čistící šachta z PP šachtové dno DN 400/150 pravý a levý přítok | kus | 4 |  | 0 |  |  | základní |  | 0 | 0.06405 | 0.2562 | 0 | 0 | 4 | K | 2 |  |  |  | ROZPOCET | 0 | 0 | 0 | 0 | 0 | 1 | 0 | 4 | 106
| Online PSC |  | https://podminky.urs.cz/item/CS_URS_2026_01/894812003 | [14 empty] | Online PSC | 2
| VV |  | 4 |  | 4 | [12 empty] | VV | 2 | 2 | True | 0 | ROZPOCET
| VV |  | Součet |  | 4 | [12 empty] | VV | 2 | 4 | True | 1 | ROZPOCET
56 | K | 894812008 | Revizní a čistící šachta z PP šachtové dno DN 400/200 pravý a levý přítok | kus | 3 |  | 0 |  |  | základní |  | 0 | 0.08205 | 0.24615 | 0 | 0 | 4 | K | 2 |  |  |  | ROZPOCET | 0 | 0 | 0 | 0 | 0 | 1 | 0 | 4 | 108
| Online PSC |  | https://podminky.urs.cz/item/CS_URS_2026_01/894812008 | [14 empty] | Online PSC | 2
| VV |  | 3 |  | 3 | [12 empty] | VV | 2 | 2 | True | 0 | ROZPOCET
| VV |  | Součet |  | 3 | [12 empty] | VV | 2 | 4 | True | 1 | ROZPOCET
57 | K | 894812034 | Revizní a čistící šachta z PP DN 400 šachtová roura korugovaná bez hrdla světlé hloubky 3000 mm | kus | 7 |  | 0 |  |  | základní |  | 0 | 0.01189 | 0.08323 | 0 | 0 | 4 | K | 2 |  |  |  | ROZPOCET | 0 | 0 | 0 | 0 | 0 | 1 | 0 | 4 | 110
| Online PSC |  | https://podminky.urs.cz/item/CS_URS_2026_01/894812034 | [14 empty] | Online PSC | 2
| VV |  | 7 |  | 7 | [12 empty] | VV | 2 | 2 | True | 0 | ROZPOCET
| VV |  | Součet |  | 7 | [12 empty] | VV | 2 | 4 | True | 1 | ROZPOCET
58 | K | 894812041 | Příplatek k rourám revizní a čistící šachty z PP DN 400 za uříznutí šachtové roury | kus | 7 |  | 0 |  |  | základní |  | 0 | 0 | 0 | 0 | 0 | 4 | K | 2 |  |  |  | ROZPOCET | 0 | 0 | 0 | 0 | 0 | 1 | 0 | 4 | 112
| Online PSC |  | https://podminky.urs.cz/item/CS_URS_2026_01/894812041 | [14 empty] | Online PSC | 2
| VV |  | 7 |  | 7 | [12 empty] | VV | 2 | 2 | True | 0 | ROZPOCET
| VV |  | Součet |  | 7 | [12 empty] | VV | 2 | 4 | True | 1 | ROZPOCET
59 | K | 894812063 | Revizní a čistící šachta z PP DN 400 poklop litinový plný do teleskopické trubky pro třídu zatížení D400 | kus | 7 |  | 0 |  |  | základní |  | 0 | 0.03725 | 0.26075 | 0 | 0 | 4 | K | 2 |  |  |  | ROZPOCET | 0 | 0 | 0 | 0 | 0 | 1 | 0 | 4 | 114
| Online PSC |  | https://podminky.urs.cz/item/CS_URS_2026_01/894812063 | [14 empty] | Online PSC | 2
| VV |  | 7 |  | 7 | [12 empty] | VV | 2 | 2 | True | 0 | ROZPOCET
| VV |  | Součet |  | 7 | [12 empty] | VV | 2 | 4 | True | 1 | ROZPOCET
60 | K | 899104112 | Osazení poklopů litinových nebo ocelových včetně rámů pro třídu zatížení D400, E600 | kus | 3 |  | 0 |  |  | základní |  | 0 | 0.09 | 0.27 | 0 | 0 | 4 | K | 2 |  |  |  | ROZPOCET | 0 | 0 | 0 | 0 | 0 | 1 | 0 | 4 | 116
| Online PSC |  | https://podminky.urs.cz/item/CS_URS_2026_01/899104112 | [14 empty] | Online PSC | 2
| VV |  | 3 |  | 3 | [12 empty] | VV | 2 | 2 | True | 0 | ROZPOCET
| VV |  | Součet |  | 3 | [12 empty] | VV | 2 | 4 | True | 1 | ROZPOCET
61 | M | 55241017 | poklop šachtový litinový kruhový D400 bez odvětráním vč. rámu | kus | 3 |  | 0 |  |  | základní |  | 0 | 0.0563 | 0.1689 | 0 | 0 | 8 | M | 2 |  |  |  | ROZPOCET | 0 | 0 | 0 | 0 | 0 | 1 | 0 | 4 | 118
| VV |  | 3 |  | 3 | [12 empty] | VV | 2 | 2 | True | 0 | ROZPOCET
| VV |  | Součet |  | 3 | [12 empty] | VV | 2 | 4 | True | 1 | ROZPOCET
62 | K | r02 | Čerpací šachta - prefabrikovaná DN 1500 D+M | ks | 1 |  | 0 |  |  | základní |  | 0 | 0 | 0 | 0 | 0 | 4 | K | 2 |  |  |  | ROZPOCET | 0 | 0 | 0 | 0 | 0 | 1 | 0 | 4 | 120
| VV |  | "dle pd D.2.0.6.4.1.5" | [14 empty] | VV | 2 | 1 | True | 0 | ROZPOCET
| VV |  | "dno se vztlakovým límcem, vyspádováním dna" | [14 empty] | VV | 2 | 1 | True | 0 | ROZPOCET
| VV |  | "skruže vč. těsnění" | [14 empty] | VV | 2 | 1 | True | 0 | ROZPOCET
| VV |  | "zákrytová deska s prostupy" | [14 empty] | VV | 2 | 1 | True | 0 | ROZPOCET
| VV |  | " monolitický vyrovnávací prstenec " | [14 empty] | VV | 2 | 1 | True | 0 | ROZPOCET
| VV |  | "betonový prstenec s pruty výstuže provázanými s kotevními úchyty" | [14 empty] | VV | 2 | 1 | True | 0 | ROZPOCET
| VV |  | "kompozitní žebřík s výsuvnými madly" | [14 empty] | VV | 2 | 1 | True | 0 | ROZPOCET
| VV |  | "kompozitní podesta vč. zábradlí , okopová lišta a otvíravého pororoštu nad žebříkem" | [14 empty] | VV | 2 | 1 | True | 0 | ROZPOCET
| VV |  | "šachta ner. patky mobilního jeřábku - podkladní deska"1 |  | 1 | [12 empty] | VV | 2 | 2 | True | 0 | ROZPOCET
| VV |  | "prostupy - jádrový odvrt, utěsnění, napojení" | [14 empty] | VV | 2 | 1 | True | 0 | ROZPOCET
| VV |  | Součet |  | 1 | [12 empty] | VV | 2 | 4 | True | 1 | ROZPOCET
63 | K | r03 | Vystrojení čerpací šachty - potrubí, tvarovky armatury, 2 X ponorné kalové čerpadlo s oběžným kolem, vodící tyče, nerez. žetěz, patkové koleno D+M | ks | 1 |  | 0 |  |  | základní |  | 0 | 0 | 0 | 0 | 0 | 4 | K | 2 |  |  |  | ROZPOCET | 0 | 0 | 0 | 0 | 0 | 1 | 0 | 4 | 122
| VV |  | "dle pd D.2.0.6.4.1.5"1 |  | 1 | [12 empty] | VV | 2 | 2 | True | 0 | ROZPOCET
| VV |  | Součet |  | 1 | [12 empty] | VV | 2 | 4 | True | 1 | ROZPOCET
64 | K | r01 | Napojení na potrubí ZTI | ks | 4 |  | 0 |  |  | základní |  | 0 | 0 | 0 | 0 | 0 | 4 | K | 2 |  |  |  | ROZPOCET | 0 | 0 | 0 | 0 | 0 | 1 | 0 | 4 | 124
65 | K | r04 | Čištění vpustí | kus | 5 |  | 0 |  |  | základní |  | 0 | 0 | 0 | 0 | 0 | 4 | K | 2 |  |  |  | ROZPOCET | 0 | 0 | 0 | 0 | 0 | 1 | 0 | 4 | -1082873592
| D | 9 | Ostatní konstrukce a práce, bourání |  |  |  | 0 |  |  |  |  | 0 |  | 0.0903 |  | 0 | 1 | D | 1 |  |  |  | ROZPOCET | [6 empty] | 0
66 | K | 919112233 | Řezání spár pro vytvoření komůrky š 20 mm hl 40 mm pro těsnící zálivku v živičném krytu | m | 258 |  | 0 |  |  | základní |  | 0 | 1e-05 | 0.00258 | 0 | 0 | 4 | K | 2 |  |  |  | ROZPOCET | 0 | 0 | 0 | 0 | 0 | 1 | 0 | 4 | 126
| Online PSC |  | https://podminky.urs.cz/item/CS_URS_2026_01/919112233 | [14 empty] | Online PSC | 2
| VV |  | 84*2+8*2+24*2+5*2+8*2 |  | 258 | [12 empty] | VV | 2 | 2 | True | 0 | ROZPOCET
| VV |  | Součet |  | 258 | [12 empty] | VV | 2 | 4 | True | 1 | ROZPOCET
67 | K | 919122132 | Utěsnění dilatačních spár zálivkou za tepla v cementobetonovém nebo živičném krytu včetně adhezního nátěru s těsnicím profilem pod zálivkou, pro komůrky šířky 20 mm, hloubky 40 mm | m | 258 |  | 0 |  |  | základní |  | 0 | 0.00034 | 0.08772 | 0 | 0 | 4 | K | 2 |  |  |  | ROZPOCET | 0 | 0 | 0 | 0 | 0 | 1 | 0 | 4 | -1151108251
| Online PSC |  | https://podminky.urs.cz/item/CS_URS_2026_01/919122132 | [14 empty] | Online PSC | 2
68 | K | 919731122 | Zarovnání styčné plochy podkladu nebo krytu podél vybourané části komunikace nebo zpevněné plochy živičné tl. přes 50 do 100 mm | m | 258 |  | 0 |  |  | základní |  | 0 | 0 | 0 | 0 | 0 | 4 | K | 2 |  |  |  | ROZPOCET | 0 | 0 | 0 | 0 | 0 | 1 | 0 | 4 | 1453016463
| Online PSC |  | https://podminky.urs.cz/item/CS_URS_2026_01/919731122 | [14 empty] | Online PSC | 2
| D | 997 | Doprava suti a vybouraných hmot |  |  |  | 0 |  |  |  |  | 0 |  | 0 |  | 0 | 1 | D | 1 |  |  |  | ROZPOCET | [6 empty] | 0
69 | K | 997221571 | Vodorovná doprava vybouraných hmot do 1 km | t | 148.037 |  | 0 |  |  | základní |  | 0 | 0 | 0 | 0 | 0 | 4 | K | 2 |  |  |  | ROZPOCET | 0 | 0 | 0 | 0 | 0 | 1 | 0 | 4 | 128
| Online PSC |  | https://podminky.urs.cz/item/CS_URS_2026_01/997221571 | [14 empty] | Online PSC | 2
| VV |  | 65,448+48,865+33,724 |  | 148.037 | [12 empty] | VV | 2 | 2 | True | 0 | ROZPOCET
| VV |  | Součet |  | 148.037 | [12 empty] | VV | 2 | 4 | True | 1 | ROZPOCET
70 | K | 997221579 | Příplatek ZKD 1 km u vodorovné dopravy vybouraných hmot | t | 2812.703 |  | 0 |  |  | základní |  | 0 | 0 | 0 | 0 | 0 | 4 | K | 2 |  |  |  | ROZPOCET | 0 | 0 | 0 | 0 | 0 | 1 | 0 | 4 | 130
| Online PSC |  | https://podminky.urs.cz/item/CS_URS_2026_01/997221579 | [14 empty] | Online PSC | 2
| VV |  | 148,037*19 |  | 2812.703 | [12 empty] | VV | 2 | 2 | True | 0 | ROZPOCET
| VV |  | Součet |  | 2812.703 | [12 empty] | VV | 2 | 4 | True | 1 | ROZPOCET
71 | K | 997221612 | Nakládání vybouraných hmot na dopravní prostředky pro vodorovnou dopravu | t | 148.037 |  | 0 |  |  | základní |  | 0 | 0 | 0 | 0 | 0 | 4 | K | 2 |  |  |  | ROZPOCET | 0 | 0 | 0 | 0 | 0 | 1 | 0 | 4 | 132
| Online PSC |  | https://podminky.urs.cz/item/CS_URS_2026_01/997221612 | [14 empty] | Online PSC | 2
| VV |  | 148,037 |  | 148.037 | [12 empty] | VV | 2 | 2 | True | 0 | ROZPOCET
| VV |  | Součet |  | 148.037 | [12 empty] | VV | 2 | 4 | True | 1 | ROZPOCET
72 | K | 997221861 | Poplatek za uložení stavebního odpadu na recyklační skládce (skládkovné) z prostého betonu zatříděného do Katalogu odpadů pod kódem 17 01 01 | t | 42.865 |  | 0 |  |  | základní |  | 0 | 0 | 0 | 0 | 0 | 4 | K | 2 |  |  |  | ROZPOCET | 0 | 0 | 0 | 0 | 0 | 1 | 0 | 4 | -112692477
| Online PSC |  | https://podminky.urs.cz/item/CS_URS_2026_01/997221861 | [14 empty] | Online PSC | 2
| VV |  | 42,865 |  | 42.865 | [12 empty] | VV | 2 | 2 | True | 0 | ROZPOCET
| VV |  | Součet |  | 42.865 | [12 empty] | VV | 2 | 4 | True | 1 | ROZPOCET
73 | K | 997221873 | Poplatek za uložení stavebního odpadu na recyklační skládce (skládkovné) zeminy a kamení zatříděného do Katalogu odpadů pod kódem 17 05 04 | t | 65.448 |  | 0 |  |  | základní |  | 0 | 0 | 0 | 0 | 0 | 4 | K | 2 |  |  |  | ROZPOCET | 0 | 0 | 0 | 0 | 0 | 1 | 0 | 4 | 52513893
| Online PSC |  | https://podminky.urs.cz/item/CS_URS_2026_01/997221873 | [14 empty] | Online PSC | 2
| VV |  | 65,448 |  | 65.448 | [12 empty] | VV | 2 | 2 | True | 0 | ROZPOCET
| VV |  | Součet |  | 65.448 | [12 empty] | VV | 2 | 4 | True | 1 | ROZPOCET
74 | K | 997221875 | Poplatek za uložení stavebního odpadu na recyklační skládce (skládkovné) asfaltového bez obsahu dehtu zatříděného do Katalogu odpadů pod kódem 17 03 02 | t | 33.724 |  | 0 |  |  | základní |  | 0 | 0 | 0 | 0 | 0 | 4 | K | 2 |  |  |  | ROZPOCET | 0 | 0 | 0 | 0 | 0 | 1 | 0 | 4 | -549432675
| Online PSC |  | https://podminky.urs.cz/item/CS_URS_2026_01/997221875 | [14 empty] | Online PSC | 2
| VV |  | 33,724 |  | 33.724 | [12 empty] | VV | 2 | 2 | True | 0 | ROZPOCET
| VV |  | Součet |  | 33.724 | [12 empty] | VV | 2 | 4 | True | 1 | ROZPOCET
| D | 998 | Přesun hmot |  |  |  | 0 |  |  |  |  | 0 |  | 0 |  | 0 | 1 | D | 1 |  |  |  | ROZPOCET | [6 empty] | 0
75 | K | 998276101 | Přesun hmot pro trubní vedení z trub z plastických hmot otevřený výkop | t | 528.454 |  | 0 |  |  | základní |  | 0 | 0 | 0 | 0 | 0 | 4 | K | 2 |  |  |  | ROZPOCET | 0 | 0 | 0 | 0 | 0 | 1 | 0 | 4 | 140
| Online PSC |  | https://podminky.urs.cz/item/CS_URS_2026_01/998276101 | [14 empty] | Online PSC | 2

## IO2.0.6.4.2 - Areálová de...
{af9dfe65-6fae-4ce9-9b37-c42e9a00384d}
2
| KRYCÍ LIST SOUPISU PRACÍ | [7 empty] | v --- níže se nacházejí doplnkové a pomocné údaje k sestavám --- v | [8 empty] | False
Stavba:
Přístavba a rekonstrukce sportovní haly Chrudim, II. a III. etapa, 13.4.2026
Objekt:
IO2.0.6.4.2 - Areálová dešťová kanalizace
| KSO: |  |  |  |  | CC-CZ:
| Místo: |  | Tyršovo náměstí č.p. 249 a 12, Chrudim II |  |  | Datum: | 13. 4. 2026
| Zadavatel: |  |  |  |  | IČ:
|  | Město Chrudim, Resselovo nám. 77, Chrudim |  |  |  | DIČ:
| Účastník: |  |  |  |  | IČ: | Vyplň údaj
|  | Vyplň údaj |  |  |  | DIČ: | Vyplň údaj
| Projektant: |  |  |  |  | IČ:
|  | meetplace, s.r.o., Jaromírova 530/7, Praha 2 Nusle |  |  |  | DIČ:
| Zpracovatel: |  |  |  |  | IČ:
|  | Projecticon s.r.o., A. Kopeckého 151, Nový Hrádek |  |  |  | DIČ:
Poznámka:
Soupis prací je sestaven s využitím Cenové soustavy ÚRS. Položky, které pochází z této cenové soustavy, jsou ve sloupci 'Cenová soustava' označeny popisem 'CS ÚRS' a úrovní příslušného kalendářního pololetí. Veškeré další informace vymezující popis a podmínky použití těchto položek z Cenové soustavy, které nejsou uvedeny přímo v soupisu prací, jsou neomezeně dálkově k dispozici na webu podminky.urs.cz.
| Cena bez DPH | [5 empty] | 0
|  |  | Základ daně |  |  | Sazba daně | Výše daně
| DPH | základní | 0 |  |  | 21% | 0
|  | snížená | 0 |  |  | 12% | 0
|  | zákl. přenesená | 0 |  |  | 21% | 0
|  | sníž. přenesená | 0 |  |  | 12% | 0
|  | nulová | 0 |  |  | 0% | 0
| Cena s DPH |  |  | v | CZK |  | 0
REKAPITULACE ČLENĚNÍ SOUPISU PRACÍ
Stavba:
Přístavba a rekonstrukce sportovní haly Chrudim, II. a III. etapa, 13.4.2026
Objekt:
IO2.0.6.4.2 - Areálová dešťová kanalizace
Místo: |  |  | Tyršovo náměstí č.p. 249 a 12, Chrudim II |  |  | Datum: | 13. 4. 2026
Zadavatel: |  |  | Město Chrudim, Resselovo nám. 77, Chrudim |  |  | Projektant: | meetplace, s.r.o., Jaromírova 530/7, Praha 2 Nusle
Účastník: |  |  | Vyplň údaj |  |  | Zpracovatel: | Projecticon s.r.o., A. Kopeckého 151, Nový Hrádek
Kód dílu - Popis | [6 empty] | Cena celkem [CZK]
Náklady stavby celkem | [6 empty] | 0 | [11 empty] | -1
| HSV - Práce a dodávky HSV | [5 empty] | 0
| 1 - Zemní práce | [5 empty] | 0
| 4 - Vodorovné konstrukce | [5 empty] | 0
| 8 - Vedení trubní dálková a přípojná | [5 empty] | 0
| 9 - Ostatní konstrukce a práce, bourání | [5 empty] | 0
| 997 - Doprava suti a vybouraných hmot | [5 empty] | 0
| 998 - Přesun hmot | [5 empty] | 0
| PSV - Práce a dodávky PSV | [5 empty] | 0
| 721 - Zdravotechnika - vnitřní kanalizace | [5 empty] | 0
SOUPIS PRACÍ
Stavba:
Přístavba a rekonstrukce sportovní haly Chrudim, II. a III. etapa, 13.4.2026
Objekt:
IO2.0.6.4.2 - Areálová dešťová kanalizace
Místo: |  |  | Tyršovo náměstí č.p. 249 a 12, Chrudim II |  |  | Datum: | 13. 4. 2026
Zadavatel: |  |  | Město Chrudim, Resselovo nám. 77, Chrudim |  |  | Projektant: | meetplace, s.r.o., Jaromírova 530/7, Praha 2 Nusle
Účastník: |  |  | Vyplň údaj |  |  | Zpracovatel: | Projecticon s.r.o., A. Kopeckého 151, Nový Hrádek
PČ | Typ | Kód | Popis | MJ | Množství | J.cena [CZK] | Cena celkem [CZK] | Cenová soustava |  | DPH | J. Nh [h] | Nh celkem [h] | J. hmotnost [t] | Hmotnost celkem [t] | J. suť [t] | Suť Celkem [t]
Náklady soupisu celkem | [6 empty] | 0 |  |  |  |  | 0 |  | 925.1769 |  | 337.264 |  | D | -1 | [10 empty] | 0
| D | HSV | Práce a dodávky HSV |  |  |  | 0 |  |  |  |  | 0 |  | 925.1619 |  | 337.264 | 1 | D | 0 |  |  |  | ROZPOCET | [6 empty] | 0
| D | 1 | Zemní práce |  |  |  | 0 |  |  |  |  | 0 |  | 790.5676 |  | 337.264 | 1 | D | 1 |  |  |  | ROZPOCET | [6 empty] | 0
1 | K | 113107163 | Odstranění podkladu z kameniva drceného tl přes 200 do 300 mm strojně pl přes 50 do 200 m2 | m2 | 342.4 |  | 0 |  |  | základní |  | 0 | 0 | 0 | 0.44 | 150.656 | 4 | K | 2 |  |  |  | ROZPOCET | 0 | 0 | 0 | 0 | 0 | 1 | 0 | 4 | 2
| Online PSC |  | https://podminky.urs.cz/item/CS_URS_2026_01/113107163 | [14 empty] | Online PSC | 2
| VV |  | "parkovací" 40*1,2 |  | 48 | [12 empty] | VV | 2 | 2 | True | 0 | ROZPOCET
| VV |  | "sportovní haly" 129*1,2+12*1 |  | 166.8 | [12 empty] | VV | 2 | 2 | True | 0 | ROZPOCET
| VV |  | "akumulace"14,3*5,6 |  | 80.08 | [12 empty] | VV | 2 | 2 | True | 0 | ROZPOCET
| VV |  | "šachty"2*2*2 |  | 8 | [12 empty] | VV | 2 | 2 | True | 0 | ROZPOCET
| VV |  | "retence" 7,6*5,2 |  | 39.52 | [12 empty] | VV | 2 | 2 | True | 0 | ROZPOCET
| VV |  | Součet |  | 342.4 | [12 empty] | VV | 2 | 4 | True | 1 | ROZPOCET
2 | K | 113107171 | Odstranění podkladu z betonu prostého tl přes 100 do 150 mm strojně pl přes 50 do 200 m2 | m2 | 342.4 |  | 0 |  |  | základní |  | 0 | 0 | 0 | 0.325 | 111.28 | 4 | K | 2 |  |  |  | ROZPOCET | 0 | 0 | 0 | 0 | 0 | 1 | 0 | 4 | 4
| Online PSC |  | https://podminky.urs.cz/item/CS_URS_2026_01/113107171 | [14 empty] | Online PSC | 2
| VV |  | 342,4 |  | 342.4 | [12 empty] | VV | 2 | 2 | True | 0 | ROZPOCET
| VV |  | Součet |  | 342.4 | [12 empty] | VV | 2 | 4 | True | 1 | ROZPOCET
3 | K | 113107182 | Odstranění podkladu živičného tl přes 50 do 100 mm strojně pl přes 50 do 200 m2 | m2 | 342.4 |  | 0 |  |  | základní |  | 0 | 0 | 0 | 0.22 | 75.328 | 4 | K | 2 |  |  |  | ROZPOCET | 0 | 0 | 0 | 0 | 0 | 1 | 0 | 4 | 6
| Online PSC |  | https://podminky.urs.cz/item/CS_URS_2026_01/113107182 | [14 empty] | Online PSC | 2
| VV |  | 342,4 |  | 342.4 | [12 empty] | VV | 2 | 2 | True | 0 | ROZPOCET
| VV |  | Součet |  | 342.4 | [12 empty] | VV | 2 | 4 | True | 1 | ROZPOCET
4 | K | 131251204 | Hloubení jam zapažených v hornině třídy těžitelnosti I skupiny 3 objem do 500 m3 strojně | m3 | 225.113 |  | 0 |  |  | základní |  | 0 | 0 | 0 | 0 | 0 | 4 | K | 2 |  |  |  | ROZPOCET | 0 | 0 | 0 | 0 | 0 | 1 | 0 | 4 | 8
| Online PSC |  | https://podminky.urs.cz/item/CS_URS_2026_01/131251204 | [14 empty] | Online PSC | 2
| VV |  | "akumulace" 14,3*5,6*4,650 |  | 372.372 | [12 empty] | VV | 2 | 2 | True | 0 | ROZPOCET
| VV |  | "retence" 5,2*7,6*1,97 |  | 77.854 | [12 empty] | VV | 2 | 2 | True | 0 | ROZPOCET
| VV |  | Součet |  | 450.226 | [12 empty] | VV | 2 | 4 | True | 0 | ROZPOCET
| VV |  | 0,5*450,226 |  | 225.113 | [12 empty] | VV | 2 | 2 | True | 0 | ROZPOCET
| VV |  | Součet |  | 225.113 | [12 empty] | VV | 2 | 4 | True | 1 | ROZPOCET
5 | K | 131351204 | Hloubení jam zapažených v hornině třídy těžitelnosti II skupiny 4 objem do 500 m3 strojně | m3 | 225.113 |  | 0 |  |  | základní |  | 0 | 0 | 0 | 0 | 0 | 4 | K | 2 |  |  |  | ROZPOCET | 0 | 0 | 0 | 0 | 0 | 1 | 0 | 4 | 10
| Online PSC |  | https://podminky.urs.cz/item/CS_URS_2026_01/131351204 | [14 empty] | Online PSC | 2
| VV |  | 0,5*450,226 |  | 225.113 | [12 empty] | VV | 2 | 2 | True | 0 | ROZPOCET
| VV |  | Součet |  | 225.113 | [12 empty] | VV | 2 | 4 | True | 1 | ROZPOCET
6 | K | 132254204 | Hloubení zapažených rýh š do 2000 mm v hornině třídy těžitelnosti I skupiny 3 objem do 500 m3 | m3 | 118.2 |  | 0 |  |  | základní |  | 0 | 0 | 0 | 0 | 0 | 4 | K | 2 |  |  |  | ROZPOCET | 0 | 0 | 0 | 0 | 0 | 1 | 0 | 4 | 12
| Online PSC |  | https://podminky.urs.cz/item/CS_URS_2026_01/132254204 | [14 empty] | Online PSC | 2
| VV |  | " parkovací"40*1,45*1,2 |  | 69.6 | [12 empty] | VV | 2 | 2 | True | 0 | ROZPOCET
| VV |  | "sportovní" 129*1*1,2 |  | 154.8 | [12 empty] | VV | 2 | 2 | True | 0 | ROZPOCET
| VV |  | 12*1*1 |  | 12 | [12 empty] | VV | 2 | 2 | True | 0 | ROZPOCET
| VV |  | Součet |  | 236.4 | [12 empty] | VV | 2 | 4 | True | 0 | ROZPOCET
| VV |  | 0,5*236,4 |  | 118.2 | [12 empty] | VV | 2 | 2 | True | 0 | ROZPOCET
| VV |  | Součet |  | 118.2 | [12 empty] | VV | 2 | 4 | True | 1 | ROZPOCET
7 | K | 132354204 | Hloubení zapažených rýh š do 2000 mm v hornině třídy těžitelnosti II skupiny 4 objem do 500 m3 | m3 | 118.2 |  | 0 |  |  | základní |  | 0 | 0 | 0 | 0 | 0 | 4 | K | 2 |  |  |  | ROZPOCET | 0 | 0 | 0 | 0 | 0 | 1 | 0 | 4 | 14
| Online PSC |  | https://podminky.urs.cz/item/CS_URS_2026_01/132354204 | [14 empty] | Online PSC | 2
| VV |  | 118,2 |  | 118.2 | [12 empty] | VV | 2 | 2 | True | 0 | ROZPOCET
| VV |  | Součet |  | 118.2 | [12 empty] | VV | 2 | 4 | True | 1 | ROZPOCET
8 | K | 151101102 | Zřízení příložného pažení a rozepření stěn rýh hl přes 2 do 4 m | m2 | 235.502 |  | 0 |  |  | základní |  | 0 | 0.00085 | 0.20018 | 0 | 0 | 4 | K | 2 |  |  |  | ROZPOCET | 0 | 0 | 0 | 0 | 0 | 1 | 0 | 4 | 16
| Online PSC |  | https://podminky.urs.cz/item/CS_URS_2026_01/151101102 | [14 empty] | Online PSC | 2
| VV |  | "retence" 5,2*1,970*2+7,6*1,97*2 |  | 50.432 | [12 empty] | VV | 2 | 2 | True | 0 | ROZPOCET
| VV |  | "akumulace" 14,3*4,65*2+5,6*4,65*2 |  | 185.07 | [12 empty] | VV | 2 | 2 | True | 0 | ROZPOCET
| VV |  | Součet |  | 235.502 | [12 empty] | VV | 2 | 4 | True | 1 | ROZPOCET
9 | K | 151101112 | Odstranění příložného pažení a rozepření stěn rýh hl přes 2 do 4 m | m2 | 235.502 |  | 0 |  |  | základní |  | 0 | 0 | 0 | 0 | 0 | 4 | K | 2 |  |  |  | ROZPOCET | 0 | 0 | 0 | 0 | 0 | 1 | 0 | 4 | 18
| Online PSC |  | https://podminky.urs.cz/item/CS_URS_2026_01/151101112 | [14 empty] | Online PSC | 2
| VV |  | 235,502 |  | 235.502 | [12 empty] | VV | 2 | 2 | True | 0 | ROZPOCET
| VV |  | Součet |  | 235.502 | [12 empty] | VV | 2 | 4 | True | 1 | ROZPOCET
10 | K | 151811131 | Osazení pažicího boxu hl výkopu do 4 m š do 1,2 m | m2 | 599 |  | 0 |  |  | základní |  | 0 | 0.00058 | 0.34742 | 0 | 0 | 4 | K | 2 |  |  |  | ROZPOCET | 0 | 0 | 0 | 0 | 0 | 1 | 0 | 4 | 20
| Online PSC |  | https://podminky.urs.cz/item/CS_URS_2026_01/151811131 | [14 empty] | Online PSC | 2
| VV |  | "potrubí" 40*1,95*2+129*1,5*2+12*1*2 |  | 567 | [12 empty] | VV | 2 | 2 | True | 0 | ROZPOCET
| VV |  | "šachty" 2*2*4*2 |  | 32 | [12 empty] | VV | 2 | 2 | True | 0 | ROZPOCET
| VV |  | Součet |  | 599 | [12 empty] | VV | 2 | 4 | True | 1 | ROZPOCET
11 | K | 151811231 | Odstranění pažicího boxu hl výkopu do 4 m š do 1,2 m | m2 | 599 |  | 0 |  |  | základní |  | 0 | 0 | 0 | 0 | 0 | 4 | K | 2 |  |  |  | ROZPOCET | 0 | 0 | 0 | 0 | 0 | 1 | 0 | 4 | 22
| Online PSC |  | https://podminky.urs.cz/item/CS_URS_2026_01/151811231 | [14 empty] | Online PSC | 2
| VV |  | 599 |  | 599 | [12 empty] | VV | 2 | 2 | True | 0 | ROZPOCET
| VV |  | Součet |  | 599 | [12 empty] | VV | 2 | 4 | True | 1 | ROZPOCET
12 | K | 162751117 | Vodorovné přemístění výkopku nebo sypaniny po suchu na obvyklém dopravním prostředku, bez naložení výkopku, avšak se složením bez rozhrnutí z horniny třídy těžitelnosti I skupiny 1 až 3 na vzdálenost přes 9 000 do 10 000 m | m3 | 373.313 |  | 0 |  |  | základní |  | 0 | 0 | 0 | 0 | 0 | 4 | K | 2 |  |  |  | ROZPOCET | 0 | 0 | 0 | 0 | 0 | 1 | 0 | 4 | 24
| Online PSC |  | https://podminky.urs.cz/item/CS_URS_2026_01/162751117 | [14 empty] | Online PSC | 2
| VV |  | 255,113+118,2 |  | 373.313 | [12 empty] | VV | 2 | 2 | True | 0 | ROZPOCET
| VV |  | Součet |  | 373.313 | [12 empty] | VV | 2 | 4 | True | 1 | ROZPOCET
13 | K | 162751119 | Vodorovné přemístění výkopku nebo sypaniny po suchu na obvyklém dopravním prostředku, bez naložení výkopku, avšak se složením bez rozhrnutí z horniny třídy těžitelnosti I skupiny 1 až 3 na vzdálenost Příplatek k ceně za každých dalších i započatých 1 000 m | m3 | 3433.13 |  | 0 |  |  | základní |  | 0 | 0 | 0 | 0 | 0 | 4 | K | 2 |  |  |  | ROZPOCET | 0 | 0 | 0 | 0 | 0 | 1 | 0 | 4 | 870599995
| Online PSC |  | https://podminky.urs.cz/item/CS_URS_2026_01/162751119 | [14 empty] | Online PSC | 2
| VV |  | 343,313*10 |  | 3433.13 | [12 empty] | VV | 2 | 2 | True | 1 | ROZPOCET
14 | K | 162751137 | Vodorovné přemístění přes 9 000 do 10000 m výkopku/sypaniny z horniny třídy těžitelnosti II skupiny 4 a 5 | m3 | 343.313 |  | 0 |  |  | základní |  | 0 | 0 | 0 | 0 | 0 | 4 | K | 2 |  |  |  | ROZPOCET | 0 | 0 | 0 | 0 | 0 | 1 | 0 | 4 | 26
| Online PSC |  | https://podminky.urs.cz/item/CS_URS_2026_01/162751137 | [14 empty] | Online PSC | 2
| VV |  | 225,113+118,2 |  | 343.313 | [12 empty] | VV | 2 | 2 | True | 0 | ROZPOCET
| VV |  | Součet |  | 343.313 | [12 empty] | VV | 2 | 4 | True | 1 | ROZPOCET
15 | K | 162751139 | Vodorovné přemístění výkopku nebo sypaniny po suchu na obvyklém dopravním prostředku, bez naložení výkopku, avšak se složením bez rozhrnutí z horniny třídy těžitelnosti II skupiny 4 a 5 na vzdálenost Příplatek k ceně za každých dalších i započatých 1 000 m | m3 | 3433.13 |  | 0 |  |  | základní |  | 0 | 0 | 0 | 0 | 0 | 4 | K | 2 |  |  |  | ROZPOCET | 0 | 0 | 0 | 0 | 0 | 1 | 0 | 4 | -78838727
| Online PSC |  | https://podminky.urs.cz/item/CS_URS_2026_01/162751139 | [14 empty] | Online PSC | 2
| VV |  | 343,313*10 |  | 3433.13 | [12 empty] | VV | 2 | 2 | True | 1 | ROZPOCET
16 | K | 171201231 | Poplatek za uložení stavebního odpadu na recyklační skládce (skládkovné) zeminy a kamení zatříděného do Katalogu odpadů pod kódem 17 05 04 | t | 686.626 |  | 0 |  |  | základní |  | 0 | 0 | 0 | 0 | 0 | 4 | K | 2 |  |  |  | ROZPOCET | 0 | 0 | 0 | 0 | 0 | 1 | 0 | 4 | -1006939327
| Online PSC |  | https://podminky.urs.cz/item/CS_URS_2026_01/171201231 | [14 empty] | Online PSC | 2
| VV |  | 686,626 |  | 686.626 | [12 empty] | VV | 2 | 2 | True | 0 | ROZPOCET
| VV |  | Součet |  | 686.626 | [12 empty] | VV | 2 | 4 | True | 1 | ROZPOCET
17 | K | 171251201 | Uložení sypaniny na skládky nebo meziskládky | m3 | 686.626 |  | 0 |  |  | základní |  | 0 | 0 | 0 | 0 | 0 | 4 | K | 2 |  |  |  | ROZPOCET | 0 | 0 | 0 | 0 | 0 | 1 | 0 | 4 | 30
| Online PSC |  | https://podminky.urs.cz/item/CS_URS_2026_01/171251201 | [14 empty] | Online PSC | 2
| VV |  | 450,226+236,4 |  | 686.626 | [12 empty] | VV | 2 | 2 | True | 0 | ROZPOCET
| VV |  | Součet |  | 686.626 | [12 empty] | VV | 2 | 4 | True | 1 | ROZPOCET
18 | K | 174151101 | Zásyp sypaninou z jakékoliv horniny strojně s uložením výkopku ve vrstvách se zhutněním jam, šachet, rýh nebo kolem objektů v těchto vykopávkách | m3 | 337.98 |  | 0 |  |  | základní |  | 0 | 0 | 0 | 0 | 0 | 4 | K | 2 |  |  |  | ROZPOCET | 0 | 0 | 0 | 0 | 0 | 1 | 0 | 4 | -999927797
| Online PSC |  | https://podminky.urs.cz/item/CS_URS_2026_01/174151101 | [14 empty] | Online PSC | 2
| VV |  | "akumulace" 372,372-16,016-20,02-12,34*3,6*2,3 |  | 234.161 | [12 empty] | VV | 2 | 2 | True | 0 | ROZPOCET
| VV |  | "retence" 77,854-7,904-3,6*6*0,66 |  | 55.694 | [12 empty] | VV | 2 | 2 | True | 0 | ROZPOCET
| VV |  | "potrubí" 236,4-065-21,48-100,920-0,875 |  | 48.125 | [12 empty] | VV | 2 | 2 | True | 0 | ROZPOCET
| VV |  | Součet |  | 337.98 | [12 empty] | VV | 2 | 4 | True | 1 | ROZPOCET
19 | M | 58337344 | štěrkopísek frakce 0/32 | t | 608.364 |  | 0 |  |  | základní |  | 0 | 1 | 608.364 | 0 | 0 | 8 | M | 2 |  |  |  | ROZPOCET | 0 | 0 | 0 | 0 | 0 | 1 | 0 | 4 | 34
| VV |  | 337,98*1,8 |  | 608.364 | [12 empty] | VV | 2 | 2 | True | 0 | ROZPOCET
| VV |  | Součet |  | 608.364 | [12 empty] | VV | 2 | 4 | True | 1 | ROZPOCET
20 | K | 175151101 | Obsypání potrubí strojně sypaninou bez prohození, uloženou do 3 m | m3 | 100.92 |  | 0 |  |  | základní |  | 0 | 0 | 0 | 0 | 0 | 4 | K | 2 |  |  |  | ROZPOCET | 0 | 0 | 0 | 0 | 0 | 1 | 0 | 4 | 36
| Online PSC |  | https://podminky.urs.cz/item/CS_URS_2026_01/175151101 | [14 empty] | Online PSC | 2
| VV |  | "potrubí" | [14 empty] | VV | 2 | 1 | True | 0 | ROZPOCET
| VV |  | " DN 200" 36*1,2*0,5+55*1,2*0,5 |  | 54.6 | [12 empty] | VV | 2 | 2 | True | 0 | ROZPOCET
| VV |  | "DN 150" 4*1,2*0,45+74*1,2*0,45 |  | 42.12 | [12 empty] | VV | 2 | 2 | True | 0 | ROZPOCET
| VV |  | "DN 63" 12*1*0,35 |  | 4.2 | [12 empty] | VV | 2 | 2 | True | 0 | ROZPOCET
| VV |  | Součet |  | 100.92 | [12 empty] | VV | 2 | 4 | True | 1 | ROZPOCET
21 | M | 58337310 | štěrkopísek frakce 0/4 | t | 181.656 |  | 0 |  |  | základní |  | 0 | 1 | 181.656 | 0 | 0 | 8 | M | 2 |  |  |  | ROZPOCET | 0 | 0 | 0 | 0 | 0 | 1 | 0 | 4 | 38
| VV |  | 100,920*1,8 |  | 181.656 | [12 empty] | VV | 2 | 2 | True | 0 | ROZPOCET
| VV |  | Součet |  | 181.656 | [12 empty] | VV | 2 | 4 | True | 1 | ROZPOCET
| D | 4 | Vodorovné konstrukce |  |  |  | 0 |  |  |  |  | 0 |  | 132.6487 |  | 0 | 1 | D | 1 |  |  |  | ROZPOCET | [6 empty] | 0
22 | K | 451541111 | Lože pod potrubí otevřený výkop ze štěrkodrtě | m3 | 16.666 |  | 0 |  |  | základní |  | 0 | 1.7034 | 28.3889 | 0 | 0 | 4 | K | 2 |  |  |  | ROZPOCET | 0 | 0 | 0 | 0 | 0 | 1 | 0 | 4 | 40
| Online PSC |  | https://podminky.urs.cz/item/CS_URS_2026_01/451541111 | [14 empty] | Online PSC | 2
| VV |  | "šachty 1000" 1,5*1,5*2*0,1 |  | 0.45 | [12 empty] | VV | 2 | 2 | True | 0 | ROZPOCET
| VV |  | "šachty 400" 0,5*0,5*0,1*8 |  | 0.2 | [12 empty] | VV | 2 | 2 | True | 0 | ROZPOCET
| VV |  | "akumulace" 14,3*5,6*0,2 |  | 16.016 | [12 empty] | VV | 2 | 2 | True | 0 | ROZPOCET
| VV |  | Součet |  | 16.666 | [12 empty] | VV | 2 | 4 | True | 1 | ROZPOCET
23 | K | 451572111 | Lože pod potrubí otevřený výkop z kameniva drobného těženého | m3 | 29.384 |  | 0 |  |  | základní |  | 0 | 1.8908 | 55.5584 | 0 | 0 | 4 | K | 2 |  |  |  | ROZPOCET | 0 | 0 | 0 | 0 | 0 | 1 | 0 | 4 | 42
| Online PSC |  | https://podminky.urs.cz/item/CS_URS_2026_01/451572111 | [14 empty] | Online PSC | 2
| VV |  | "potrubí" 40*1,2*0,1+129*1,2*0,1+12*1*0,1 |  | 21.48 | [12 empty] | VV | 2 | 2 | True | 0 | ROZPOCET
| VV |  | "retence" 5,2*7,6*0,2 |  | 7.904 | [12 empty] | VV | 2 | 2 | True | 0 | ROZPOCET
| VV |  | Součet |  | 29.384 | [12 empty] | VV | 2 | 4 | True | 1 | ROZPOCET
24 | K | 452112112 | Osazení betonových prstenců nebo rámů v do 100 mm pod poklopy a mříže | kus | 4 |  | 0 |  |  | základní |  | 0 | 0.08742 | 0.34968 | 0 | 0 | 4 | K | 2 |  |  |  | ROZPOCET | 0 | 0 | 0 | 0 | 0 | 1 | 0 | 4 | 44
| Online PSC |  | https://podminky.urs.cz/item/CS_URS_2026_01/452112112 | [14 empty] | Online PSC | 2
| VV |  | 4 |  | 4 | [12 empty] | VV | 2 | 2 | True | 0 | ROZPOCET
| VV |  | Součet |  | 4 | [12 empty] | VV | 2 | 4 | True | 1 | ROZPOCET
25 | M | 59224187 | prstenec šachtový vyrovnávací betonový 625x120x100mm | kus | 4 |  | 0 |  |  | základní |  | 0 | 0.068 | 0.272 | 0 | 0 | 8 | M | 2 |  |  |  | ROZPOCET | 0 | 0 | 0 | 0 | 0 | 1 | 0 | 4 | 46
| VV |  | 4 |  | 4 | [12 empty] | VV | 2 | 2 | True | 0 | ROZPOCET
| VV |  | Součet |  | 4 | [12 empty] | VV | 2 | 4 | True | 1 | ROZPOCET
26 | K | 452311141 | Podkladní desky z betonu prostého bez zvýšených nároků na prostředí tř. C 16/20 otevřený výkop | m3 | 20.895 |  | 0 |  |  | základní |  | 0 | 2.301 | 48.0798 | 0 | 0 | 4 | K | 2 |  |  |  | ROZPOCET | 0 | 0 | 0 | 0 | 0 | 1 | 0 | 4 | 48
| Online PSC |  | https://podminky.urs.cz/item/CS_URS_2026_01/452311141 | [14 empty] | Online PSC | 2
| VV |  | "1000"2*1,5*1,5*0,15 |  | 0.675 | [12 empty] | VV | 2 | 2 | True | 0 | ROZPOCET
| VV |  | "400"8*0,5*0,5*0,1 |  | 0.2 | [12 empty] | VV | 2 | 2 | True | 0 | ROZPOCET
| VV |  | "akumulace" 14,3*5,6*0,25 |  | 20.02 | [12 empty] | VV | 2 | 2 | True | 0 | ROZPOCET
| VV |  | Součet |  | 20.895 | [12 empty] | VV | 2 | 4 | True | 1 | ROZPOCET
| D | 8 | Vedení trubní dálková a přípojná |  |  |  | 0 |  |  |  |  | 0 |  | 1.7988 |  | 0 | 1 | D | 1 |  |  |  | ROZPOCET | [6 empty] | 0
27 | K | 871313121 | Montáž kanalizačního potrubí hladkého plnostěnného SN 8 z PVC-U DN 160 | m | 4 |  | 0 |  |  | základní |  | 0 | 1e-05 | 4e-05 | 0 | 0 | 4 | K | 2 |  |  |  | ROZPOCET | 0 | 0 | 0 | 0 | 0 | 1 | 0 | 4 | 50
| Online PSC |  | https://podminky.urs.cz/item/CS_URS_2026_01/871313121 | [14 empty] | Online PSC | 2
| VV |  | 4 |  | 4 | [12 empty] | VV | 2 | 2 | True | 0 | ROZPOCET
| VV |  | Součet |  | 4 | [12 empty] | VV | 2 | 4 | True | 1 | ROZPOCET
28 | M | 28611164 | trubka kanalizační PVC-U plnostěnná jednovrstvá DN 160x1000mm SN8 | m | 4.12 |  | 0 |  |  | základní |  | 0 | 0.00267 | 0.011 | 0 | 0 | 8 | M | 2 |  |  |  | ROZPOCET | 0 | 0 | 0 | 0 | 0 | 1 | 0 | 4 | 52
| VV |  | 4*1,03 |  | 4.12 | [12 empty] | VV | 2 | 2 | True | 0 | ROZPOCET
| VV |  | Součet |  | 4.12 | [12 empty] | VV | 2 | 4 | True | 1 | ROZPOCET
29 | K | 871313123 | Montáž kanalizačního potrubí hladkého plnostěnného SN 12 z PVC-U DN 160 | m | 74 |  | 0 |  |  | základní |  | 0 | 1e-05 | 0.00074 | 0 | 0 | 4 | K | 2 |  |  |  | ROZPOCET | 0 | 0 | 0 | 0 | 0 | 1 | 0 | 4 | 54
| Online PSC |  | https://podminky.urs.cz/item/CS_URS_2026_01/871313123 | [14 empty] | Online PSC | 2
| VV |  | 74 |  | 74 | [12 empty] | VV | 2 | 2 | True | 0 | ROZPOCET
| VV |  | Součet |  | 74 | [12 empty] | VV | 2 | 4 | True | 1 | ROZPOCET
30 | M | 28611260 | trubka kanalizační PVC-U plnostěnná jednovrstvá DN 160x3000mm SN12 | m | 76.22 |  | 0 |  |  | základní |  | 0 | 0.0042 | 0.32012 | 0 | 0 | 8 | M | 2 |  |  |  | ROZPOCET | 0 | 0 | 0 | 0 | 0 | 1 | 0 | 4 | 56
31 | K | 871353121 | Montáž kanalizačního potrubí hladkého plnostěnného SN 8 z PVC-U DN 200 | m | 36 |  | 0 |  |  | základní |  | 0 | 1e-05 | 0.00036 | 0 | 0 | 4 | K | 2 |  |  |  | ROZPOCET | 0 | 0 | 0 | 0 | 0 | 1 | 0 | 4 | 58
| Online PSC |  | https://podminky.urs.cz/item/CS_URS_2026_01/871353121 | [14 empty] | Online PSC | 2
| VV |  | 36 |  | 36 | [12 empty] | VV | 2 | 2 | True | 0 | ROZPOCET
| VV |  | Součet |  | 36 | [12 empty] | VV | 2 | 4 | True | 1 | ROZPOCET
32 | M | 28611167 | trubka kanalizační PVC-U plnostěnná jednovrstvá DN 200x1000mm SN8 | m | 37.08 |  | 0 |  |  | základní |  | 0 | 0.00426 | 0.15796 | 0 | 0 | 8 | M | 2 |  |  |  | ROZPOCET | 0 | 0 | 0 | 0 | 0 | 1 | 0 | 4 | 60
| VV |  | 36*1,03 |  | 37.08 | [12 empty] | VV | 2 | 2 | True | 0 | ROZPOCET
| VV |  | Součet |  | 37.08 | [12 empty] | VV | 2 | 4 | True | 1 | ROZPOCET
33 | K | 871353123 | Montáž kanalizačního potrubí hladkého plnostěnného SN 12 z PVC-U DN 200 | m | 55 |  | 0 |  |  | základní |  | 0 | 1e-05 | 0.00055 | 0 | 0 | 4 | K | 2 |  |  |  | ROZPOCET | 0 | 0 | 0 | 0 | 0 | 1 | 0 | 4 | 62
| Online PSC |  | https://podminky.urs.cz/item/CS_URS_2026_01/871353123 | [14 empty] | Online PSC | 2
| VV |  | 55 |  | 55 | [12 empty] | VV | 2 | 2 | True | 0 | ROZPOCET
| VV |  | Součet |  | 55 | [12 empty] | VV | 2 | 4 | True | 1 | ROZPOCET
34 | M | 28611262 | trubka kanalizační PVC-U plnostěnná jednovrstvá DN 200x3000mm SN12 | m | 56.65 |  | 0 |  |  | základní |  | 0 | 0.0062 | 0.35123 | 0 | 0 | 8 | M | 2 |  |  |  | ROZPOCET | 0 | 0 | 0 | 0 | 0 | 1 | 0 | 4 | 64
| VV |  | 55*1,03 "Přepočtené koeficientem množství |  | 56.65 | [12 empty] | VV | 2 | 2 | True | 0 | ROZPOCET
| VV |  | Součet |  | 56.65 | [12 empty] | VV | 2 | 4 | True | 1 | ROZPOCET
35 | K | 877310310 | Montáž kolen na kanalizačním potrubí z PP nebo tvrdého PVC-U trub hladkých plnostěnných DN 150 | kus | 8 |  | 0 |  |  | základní |  | 0 | 0 | 0 | 0 | 0 | 4 | K | 2 |  |  |  | ROZPOCET | 0 | 0 | 0 | 0 | 0 | 1 | 0 | 4 | 66
| Online PSC |  | https://podminky.urs.cz/item/CS_URS_2026_01/877310310 | [14 empty] | Online PSC | 2
| VV |  | 8 |  | 8 | [12 empty] | VV | 2 | 2 | True | 0 | ROZPOCET
| VV |  | Součet |  | 8 | [12 empty] | VV | 2 | 4 | True | 1 | ROZPOCET
36 | M | 28611361 | koleno kanalizační PVC 160x45° | kus | 8 |  | 0 |  |  | základní |  | 0 | 0.00065 | 0.0052 | 0 | 0 | 8 | M | 2 |  |  |  | ROZPOCET | 0 | 0 | 0 | 0 | 0 | 1 | 0 | 4 | 68
| VV |  | 8 |  | 8 | [12 empty] | VV | 2 | 2 | True | 0 | ROZPOCET
| VV |  | Součet |  | 8 | [12 empty] | VV | 2 | 4 | True | 1 | ROZPOCET
37 | K | 877350310 | Montáž kolen na kanalizačním potrubí z PP nebo tvrdého PVC-U trub hladkých plnostěnných DN 200 | kus | 4 |  | 0 |  |  | základní |  | 0 | 0 | 0 | 0 | 0 | 4 | K | 2 |  |  |  | ROZPOCET | 0 | 0 | 0 | 0 | 0 | 1 | 0 | 4 | 70
| Online PSC |  | https://podminky.urs.cz/item/CS_URS_2026_01/877350310 | [14 empty] | Online PSC | 2
| VV |  | 4 |  | 4 | [12 empty] | VV | 2 | 2 | True | 0 | ROZPOCET
| VV |  | Součet |  | 4 | [12 empty] | VV | 2 | 4 | True | 1 | ROZPOCET
38 | M | 28611366 | koleno kanalizační PVC 200x45° | kus | 4 |  | 0 |  |  | základní |  | 0 | 0.0014 | 0.0056 | 0 | 0 | 8 | M | 2 |  |  |  | ROZPOCET | 0 | 0 | 0 | 0 | 0 | 1 | 0 | 4 | 72
| VV |  | 4 |  | 4 | [12 empty] | VV | 2 | 2 | True | 0 | ROZPOCET
| VV |  | Součet |  | 4 | [12 empty] | VV | 2 | 4 | True | 1 | ROZPOCET
39 | K | 877350320 | Montáž odboček na kanalizačním potrubí z PP nebo tvrdého PVC-U trub hladkých plnostěnných DN 200 | kus | 1 |  | 0 |  |  | základní |  | 0 | 0 | 0 | 0 | 0 | 4 | K | 2 |  |  |  | ROZPOCET | 0 | 0 | 0 | 0 | 0 | 1 | 0 | 4 | 74
| Online PSC |  | https://podminky.urs.cz/item/CS_URS_2026_01/877350320 | [14 empty] | Online PSC | 2
| VV |  | 1 |  | 1 | [12 empty] | VV | 2 | 2 | True | 0 | ROZPOCET
| VV |  | Součet |  | 1 | [12 empty] | VV | 2 | 4 | True | 1 | ROZPOCET
40 | M | 28611396 | odbočka kanalizační plastová s hrdlem 200/200/45° | kus | 1 |  | 0 |  |  | základní |  | 0 | 0.003 | 0.003 | 0 | 0 | 8 | M | 2 |  |  |  | ROZPOCET | 0 | 0 | 0 | 0 | 0 | 1 | 0 | 4 | 76
| VV |  | 1 |  | 1 | [12 empty] | VV | 2 | 2 | True | 0 | ROZPOCET
| VV |  | Součet |  | 1 | [12 empty] | VV | 2 | 4 | True | 1 | ROZPOCET
41 | K | 892352121 | Tlaková zkouška vzduchem potrubí DN 200 těsnícím vakem ucpávkovým | úsek | 8 |  | 0 |  |  | základní |  | 0 | 0.00018 | 0.00144 | 0 | 0 | 4 | K | 2 |  |  |  | ROZPOCET | 0 | 0 | 0 | 0 | 0 | 1 | 0 | 4 | 78
| Online PSC |  | https://podminky.urs.cz/item/CS_URS_2026_01/892352121 | [14 empty] | Online PSC | 2
| VV |  | 8 |  | 8 | [12 empty] | VV | 2 | 2 | True | 0 | ROZPOCET
| VV |  | Součet |  | 8 | [12 empty] | VV | 2 | 4 | True | 1 | ROZPOCET
42 | K | 894812003 | Revizní a čistící šachta z PP šachtové dno DN 400/150 pravý a levý přítok | kus | 6 |  | 0 |  |  | základní |  | 0 | 0.06405 | 0.3843 | 0 | 0 | 4 | K | 2 |  |  |  | ROZPOCET | 0 | 0 | 0 | 0 | 0 | 1 | 0 | 4 | 80
| Online PSC |  | https://podminky.urs.cz/item/CS_URS_2026_01/894812003 | [14 empty] | Online PSC | 2
| VV |  | 6 |  | 6 | [12 empty] | VV | 2 | 2 | True | 0 | ROZPOCET
| VV |  | Součet |  | 6 | [12 empty] | VV | 2 | 4 | True | 1 | ROZPOCET
43 | K | 894812008 | Revizní a čistící šachta z PP šachtové dno DN 400/200 pravý a levý přítok | kus | 2 |  | 0 |  |  | základní |  | 0 | 0.08205 | 0.1641 | 0 | 0 | 4 | K | 2 |  |  |  | ROZPOCET | 0 | 0 | 0 | 0 | 0 | 1 | 0 | 4 | 82
| Online PSC |  | https://podminky.urs.cz/item/CS_URS_2026_01/894812008 | [14 empty] | Online PSC | 2
| VV |  | 2 |  | 2 | [12 empty] | VV | 2 | 2 | True | 0 | ROZPOCET
| VV |  | Součet |  | 2 | [12 empty] | VV | 2 | 4 | True | 1 | ROZPOCET
44 | K | 894812034 | Revizní a čistící šachta z PP DN 400 šachtová roura korugovaná bez hrdla světlé hloubky 3000 mm | kus | 8 |  | 0 |  |  | základní |  | 0 | 0.01189 | 0.09512 | 0 | 0 | 4 | K | 2 |  |  |  | ROZPOCET | 0 | 0 | 0 | 0 | 0 | 1 | 0 | 4 | 84
| Online PSC |  | https://podminky.urs.cz/item/CS_URS_2026_01/894812034 | [14 empty] | Online PSC | 2
| VV |  | 8 |  | 8 | [12 empty] | VV | 2 | 2 | True | 0 | ROZPOCET
| VV |  | Součet |  | 8 | [12 empty] | VV | 2 | 4 | True | 1 | ROZPOCET
45 | K | 894812041 | Příplatek k rourám revizní a čistící šachty z PP DN 400 za uříznutí šachtové roury | kus | 8 |  | 0 |  |  | základní |  | 0 | 0 | 0 | 0 | 0 | 4 | K | 2 |  |  |  | ROZPOCET | 0 | 0 | 0 | 0 | 0 | 1 | 0 | 4 | 86
| Online PSC |  | https://podminky.urs.cz/item/CS_URS_2026_01/894812041 | [14 empty] | Online PSC | 2
| VV |  | 8 |  | 8 | [12 empty] | VV | 2 | 2 | True | 0 | ROZPOCET
| VV |  | Součet |  | 8 | [12 empty] | VV | 2 | 4 | True | 1 | ROZPOCET
46 | K | 894812063 | Revizní a čistící šachta z PP DN 400 poklop litinový plný do teleskopické trubky pro třídu zatížení D400 | kus | 8 |  | 0 |  |  | základní |  | 0 | 0.03725 | 0.298 | 0 | 0 | 4 | K | 2 |  |  |  | ROZPOCET | 0 | 0 | 0 | 0 | 0 | 1 | 0 | 4 | 88
| Online PSC |  | https://podminky.urs.cz/item/CS_URS_2026_01/894812063 | [14 empty] | Online PSC | 2
| VV |  | 8 |  | 8 | [12 empty] | VV | 2 | 2 | True | 0 | ROZPOCET
| VV |  | Součet |  | 8 | [12 empty] | VV | 2 | 4 | True | 1 | ROZPOCET
47 | K | r00015 | Akumulační nádrž - ŽB rámy a čela 89,6 m3 D+M | ks | 1 |  | 0 |  |  | základní |  | 0 | 0 | 0 | 0 | 0 | 4 | K | 2 |  |  |  | ROZPOCET | 0 | 0 | 0 | 0 | 0 | 1 | 0 | 4 | 90
48 | K | r0012 | Sedimentačně - filtrační šachta DN 1000 D+M |  | 1 |  | 0 |  |  | základní |  | 0 | 0 | 0 | 0 | 0 | 4 | K | 2 |  |  |  | ROZPOCET | 0 | 0 | 0 | 0 | 0 | 1 | 0 | 4 | 92
| VV |  | "dle pd .2.0.6.4.2.7 | [14 empty] | VV | 2 | 1 | True | 0 | ROZPOCET
| VV |  | "šachtové dno, skruž, zákrytová deska" | [14 empty] | VV | 2 | 1 | True | 0 | ROZPOCET
| VV |  | "litinový poklop DN600 D 400 s odvětráním" | [14 empty] | VV | 2 | 1 | True | 0 | ROZPOCET
| VV |  | "prostup - jádrový odvrt, utěsnění, napojení" | [14 empty] | VV | 2 | 1 | True | 0 | ROZPOCET
| VV |  | "lapač splavenin pod poklopem vyložený geotextílií" | [14 empty] | VV | 2 | 1 | True | 0 | ROZPOCET
| VV |  | "filtr DN 200"1 |  | 1 | [12 empty] | VV | 2 | 2 | True | 0 | ROZPOCET
| VV |  | Součet |  | 1 | [12 empty] | VV | 2 | 4 | True | 1 | ROZPOCET
49 | K | r0011 | Regulační šachta - ŽB DN 1000 D+M | ks | 1 |  | 0 |  |  | základní |  | 0 | 0 | 0 | 0 | 0 | 4 | K | 2 |  |  |  | ROZPOCET | 0 | 0 | 0 | 0 | 0 | 1 | 0 | 4 | 94
| VV |  | "dle pd D.2.0.6.4.2.9" | [14 empty] | VV | 2 | 1 | True | 0 | ROZPOCET
| VV |  | "šachtové dno, skruže, zákrytová deska" | [14 empty] | VV | 2 | 1 | True | 0 | ROZPOCET
| VV |  | "prostupy vč. utěsnění" | [14 empty] | VV | 2 | 1 | True | 0 | ROZPOCET
| VV |  | "dobetonávka kynety dna " | [14 empty] | VV | 2 | 1 | True | 0 | ROZPOCET
| VV |  | "nerezový vertikální vírový ventil 0,5 l/s s nerez. kotvícím materiálem" | [14 empty] | VV | 2 | 1 | True | 0 | ROZPOCET
| VV |  | "dobetonávka stěny s prostopem" | [14 empty] | VV | 2 | 1 | True | 0 | ROZPOCET
| VV |  | "litinový poklop s pantem DN 600 D 400 bez odvětrání"1 |  | 1 | [12 empty] | VV | 2 | 2 | True | 0 | ROZPOCET
| VV |  | Součet |  | 1 | [12 empty] | VV | 2 | 4 | True | 1 | ROZPOCET
50 | K | r03 | Retenční nádrž 12 m3- 6*3,6 m vsakovací plastové boxy 0,6x0,6x 0,66 D+M | ks | 12 |  | 0 |  |  | základní |  | 0 | 0 | 0 | 0 | 0 | 4 | K | 2 |  |  |  | ROZPOCET | 0 | 0 | 0 | 0 | 0 | 1 | 0 | 4 | 96
51 | K | r04 | Čištění vpustí | kus | 5 |  | 0 |  |  | základní |  | 0 | 0 | 0 | 0 | 0 | 4 | K | 2 |  |  |  | ROZPOCET | 0 | 0 | 0 | 0 | 0 | 1 | 0 | 4 | 692983673
| D | 9 | Ostatní konstrukce a práce, bourání |  |  |  | 0 |  |  |  |  | 0 |  | 0.14679 |  | 0 | 1 | D | 1 |  |  |  | ROZPOCET | [6 empty] | 0
52 | K | 919112233 | Řezání spár pro vytvoření komůrky š 20 mm hl 40 mm pro těsnící zálivku v živičném krytu | m | 419.4 |  | 0 |  |  | základní |  | 0 | 1e-05 | 0.004194 | 0 | 0 | 4 | K | 2 |  |  |  | ROZPOCET | 0 | 0 | 0 | 0 | 0 | 1 | 0 | 4 | 98
| Online PSC |  | https://podminky.urs.cz/item/CS_URS_2026_01/919112233 | [14 empty] | Online PSC | 2
| VV |  | 14,3*2+5,6*2+2*4*2+5,2*2+7,6*2+129*2+40*2 |  | 419.4 | [12 empty] | VV | 2 | 2 | True | 0 | ROZPOCET
| VV |  | Součet |  | 419.4 | [12 empty] | VV | 2 | 4 | True | 1 | ROZPOCET
53 | K | 919122132 | Utěsnění dilatačních spár zálivkou za tepla v cementobetonovém nebo živičném krytu včetně adhezního nátěru s těsnicím profilem pod zálivkou, pro komůrky šířky 20 mm, hloubky 40 mm | m | 419.4 |  | 0 |  |  | základní |  | 0 | 0.00034 | 0.1426 | 0 | 0 | 4 | K | 2 |  |  |  | ROZPOCET | 0 | 0 | 0 | 0 | 0 | 1 | 0 | 4 | -1324863112
| Online PSC |  | https://podminky.urs.cz/item/CS_URS_2026_01/919122132 | [14 empty] | Online PSC | 2
54 | K | 919731122 | Zarovnání styčné plochy podkladu nebo krytu podél vybourané části komunikace nebo zpevněné plochy živičné tl. přes 50 do 100 mm | m | 419 |  | 0 |  |  | základní |  | 0 | 0 | 0 | 0 | 0 | 4 | K | 2 |  |  |  | ROZPOCET | 0 | 0 | 0 | 0 | 0 | 1 | 0 | 4 | -308464521
| Online PSC |  | https://podminky.urs.cz/item/CS_URS_2026_01/919731122 | [14 empty] | Online PSC | 2
| D | 997 | Doprava suti a vybouraných hmot |  |  |  | 0 |  |  |  |  | 0 |  | 0 |  | 0 | 1 | D | 1 |  |  |  | ROZPOCET | [6 empty] | 0
55 | K | 997221571 | Vodorovná doprava vybouraných hmot do 1 km | t | 337.264 |  | 0 |  |  | základní |  | 0 | 0 | 0 | 0 | 0 | 4 | K | 2 |  |  |  | ROZPOCET | 0 | 0 | 0 | 0 | 0 | 1 | 0 | 4 | 100
| Online PSC |  | https://podminky.urs.cz/item/CS_URS_2026_01/997221571 | [14 empty] | Online PSC | 2
| VV |  | 150,656+111,280+75,328 |  | 337.264 | [12 empty] | VV | 2 | 2 | True | 0 | ROZPOCET
| VV |  | Součet |  | 337.264 | [12 empty] | VV | 2 | 4 | True | 1 | ROZPOCET
56 | K | 997221579 | Příplatek ZKD 1 km u vodorovné dopravy vybouraných hmot | t | 6408.016 |  | 0 |  |  | základní |  | 0 | 0 | 0 | 0 | 0 | 4 | K | 2 |  |  |  | ROZPOCET | 0 | 0 | 0 | 0 | 0 | 1 | 0 | 4 | 102
| Online PSC |  | https://podminky.urs.cz/item/CS_URS_2026_01/997221579 | [14 empty] | Online PSC | 2
| VV |  | 19*337,264 |  | 6408.016 | [12 empty] | VV | 2 | 2 | True | 0 | ROZPOCET
| VV |  | Součet |  | 6408.016 | [12 empty] | VV | 2 | 4 | True | 1 | ROZPOCET
57 | K | 997221612 | Nakládání vybouraných hmot na dopravní prostředky pro vodorovnou dopravu | t | 337.264 |  | 0 |  |  | základní |  | 0 | 0 | 0 | 0 | 0 | 4 | K | 2 |  |  |  | ROZPOCET | 0 | 0 | 0 | 0 | 0 | 1 | 0 | 4 | 245504568
| Online PSC |  | https://podminky.urs.cz/item/CS_URS_2026_01/997221612 | [14 empty] | Online PSC | 2
| VV |  | 337,264 |  | 337.264 | [12 empty] | VV | 2 | 2 | True | 0 | ROZPOCET
| VV |  | Součet |  | 337.264 | [12 empty] | VV | 2 | 4 | True | 1 | ROZPOCET
58 | K | 997221615 | Poplatek za uložení na skládce (skládkovné) stavebního odpadu betonového kód odpadu 17 01 01 | t | 111.28 |  | 0 |  |  | základní |  | 0 | 0 | 0 | 0 | 0 | 4 | K | 2 |  |  |  | ROZPOCET | 0 | 0 | 0 | 0 | 0 | 1 | 0 | 4 | 106
| Online PSC |  | https://podminky.urs.cz/item/CS_URS_2026_01/997221615 | [14 empty] | Online PSC | 2
| VV |  | 111,280 |  | 111.28 | [12 empty] | VV | 2 | 2 | True | 0 | ROZPOCET
| VV |  | Součet |  | 111.28 | [12 empty] | VV | 2 | 4 | True | 1 | ROZPOCET
59 | K | 997221861 | Poplatek za uložení stavebního odpadu na recyklační skládce (skládkovné) z prostého betonu zatříděného do Katalogu odpadů pod kódem 17 01 01 | t | 111.28 |  | 0 |  |  | základní |  | 0 | 0 | 0 | 0 | 0 | 4 | K | 2 |  |  |  | ROZPOCET | 0 | 0 | 0 | 0 | 0 | 1 | 0 | 4 | 2057356683
| Online PSC |  | https://podminky.urs.cz/item/CS_URS_2026_01/997221861 | [14 empty] | Online PSC | 2
| VV |  | 111,280 |  | 111.28 | [12 empty] | VV | 2 | 2 | True | 0 | ROZPOCET
| VV |  | Součet |  | 111.28 | [12 empty] | VV | 2 | 4 | True | 1 | ROZPOCET
60 | K | 997221873 | Poplatek za uložení stavebního odpadu na recyklační skládce (skládkovné) zeminy a kamení zatříděného do Katalogu odpadů pod kódem 17 05 04 | t | 150.656 |  | 0 |  |  | základní |  | 0 | 0 | 0 | 0 | 0 | 4 | K | 2 |  |  |  | ROZPOCET | 0 | 0 | 0 | 0 | 0 | 1 | 0 | 4 | -674778171
| Online PSC |  | https://podminky.urs.cz/item/CS_URS_2026_01/997221873 | [14 empty] | Online PSC | 2
| VV |  | 150,656 |  | 150.656 | [12 empty] | VV | 2 | 2 | True | 0 | ROZPOCET
| VV |  | Součet |  | 150.656 | [12 empty] | VV | 2 | 4 | True | 1 | ROZPOCET
61 | K | 997221875 | Poplatek za uložení stavebního odpadu na recyklační skládce (skládkovné) asfaltového bez obsahu dehtu zatříděného do Katalogu odpadů pod kódem 17 03 02 | t | 75.328 |  | 0 |  |  | základní |  | 0 | 0 | 0 | 0 | 0 | 4 | K | 2 |  |  |  | ROZPOCET | 0 | 0 | 0 | 0 | 0 | 1 | 0 | 4 | -408934001
| Online PSC |  | https://podminky.urs.cz/item/CS_URS_2026_01/997221875 | [14 empty] | Online PSC | 2
| VV |  | 75,328 |  | 75.328 | [12 empty] | VV | 2 | 2 | True | 0 | ROZPOCET
| VV |  | Součet |  | 75.328 | [12 empty] | VV | 2 | 4 | True | 1 | ROZPOCET
| D | 998 | Přesun hmot |  |  |  | 0 |  |  |  |  | 0 |  | 0 |  | 0 | 1 | D | 1 |  |  |  | ROZPOCET | [6 empty] | 0
62 | K | 998274101 | Přesun hmot pro trubní vedení z trub betonových otevřený výkop | t | 792.989 |  | 0 |  |  | základní |  | 0 | 0 | 0 | 0 | 0 | 4 | K | 2 |  |  |  | ROZPOCET | 0 | 0 | 0 | 0 | 0 | 1 | 0 | 4 | 112
| Online PSC |  | https://podminky.urs.cz/item/CS_URS_2026_01/998274101 | [14 empty] | Online PSC | 2
| D | PSV | Práce a dodávky PSV |  |  |  | 0 |  |  |  |  | 0 |  | 0.015 |  | 0 | 2 | D | 0 |  |  |  | ROZPOCET | [6 empty] | 0
| D | 721 | Zdravotechnika - vnitřní kanalizace |  |  |  | 0 |  |  |  |  | 0 |  | 0.015 |  | 0 | 2 | D | 1 |  |  |  | ROZPOCET | [6 empty] | 0
63 | K | 721242105 | Lapač střešních splavenin z PP se zápachovou klapkou a lapacím košem DN 110 | kus | 10 |  | 0 |  |  | základní |  | 0 | 0.0015 | 0.015 | 0 | 0 | 16 | K | 2 |  |  |  | ROZPOCET | 0 | 0 | 0 | 0 | 0 | 1 | 0 | 16 | 114
| Online PSC |  | https://podminky.urs.cz/item/CS_URS_2026_01/721242105 | [14 empty] | Online PSC | 2
| VV |  | 10 |  | 10 | [12 empty] | VV | 2 | 2 | True | 0 | ROZPOCET
| VV |  | Součet |  | 10 | [12 empty] | VV | 2 | 4 | True | 1 | ROZPOCET

## IO2.0.6.4.3 - Přípojka vo...
{0f151a4c-07a7-485c-8bff-a12b23a8445e}
2
| KRYCÍ LIST SOUPISU PRACÍ | [7 empty] | v --- níže se nacházejí doplnkové a pomocné údaje k sestavám --- v | [8 empty] | False
Stavba:
Přístavba a rekonstrukce sportovní haly Chrudim, II. a III. etapa, 13.4.2026
Objekt:
IO2.0.6.4.3 - Přípojka vodovodu
| KSO: |  |  |  |  | CC-CZ:
| Místo: |  | Tyršovo náměstí č.p. 249 a 12, Chrudim II |  |  | Datum: | 13. 4. 2026
| Zadavatel: |  |  |  |  | IČ:
|  | Město Chrudim, Resselovo nám. 77, Chrudim |  |  |  | DIČ:
| Účastník: |  |  |  |  | IČ: | Vyplň údaj
|  | Vyplň údaj |  |  |  | DIČ: | Vyplň údaj
| Projektant: |  |  |  |  | IČ:
|  | meetplace, s.r.o., Jaromírova 530/7, Praha 2 Nusle |  |  |  | DIČ:
| Zpracovatel: |  |  |  |  | IČ:
|  | Projecticon s.r.o., A. Kopeckého 151, Nový Hrádek |  |  |  | DIČ:
Poznámka:
Soupis prací je sestaven s využitím Cenové soustavy ÚRS. Položky, které pochází z této cenové soustavy, jsou ve sloupci 'Cenová soustava' označeny popisem 'CS ÚRS' a úrovní příslušného kalendářního pololetí. Veškeré další informace vymezující popis a podmínky použití těchto položek z Cenové soustavy, které nejsou uvedeny přímo v soupisu prací, jsou neomezeně dálkově k dispozici na webu podminky.urs.cz.
| Cena bez DPH | [5 empty] | 0
|  |  | Základ daně |  |  | Sazba daně | Výše daně
| DPH | základní | 0 |  |  | 21% | 0
|  | snížená | 0 |  |  | 12% | 0
|  | zákl. přenesená | 0 |  |  | 21% | 0
|  | sníž. přenesená | 0 |  |  | 12% | 0
|  | nulová | 0 |  |  | 0% | 0
| Cena s DPH |  |  | v | CZK |  | 0
REKAPITULACE ČLENĚNÍ SOUPISU PRACÍ
Stavba:
Přístavba a rekonstrukce sportovní haly Chrudim, II. a III. etapa, 13.4.2026
Objekt:
IO2.0.6.4.3 - Přípojka vodovodu
Místo: |  |  | Tyršovo náměstí č.p. 249 a 12, Chrudim II |  |  | Datum: | 13. 4. 2026
Zadavatel: |  |  | Město Chrudim, Resselovo nám. 77, Chrudim |  |  | Projektant: | meetplace, s.r.o., Jaromírova 530/7, Praha 2 Nusle
Účastník: |  |  | Vyplň údaj |  |  | Zpracovatel: | Projecticon s.r.o., A. Kopeckého 151, Nový Hrádek
Kód dílu - Popis | [6 empty] | Cena celkem [CZK]
Náklady stavby celkem | [6 empty] | 0 | [11 empty] | -1
| HSV - Práce a dodávky HSV | [5 empty] | 0
| 1 - Zemní práce | [5 empty] | 0
| 4 - Vodorovné konstrukce | [5 empty] | 0
| 8 - Trubní vedení | [5 empty] | 0
| 9 - Ostatní konstrukce a práce, bourání | [5 empty] | 0
| 997 - Doprava suti a vybouraných hmot | [5 empty] | 0
| 998 - Přesun hmot | [5 empty] | 0
SOUPIS PRACÍ
Stavba:
Přístavba a rekonstrukce sportovní haly Chrudim, II. a III. etapa, 13.4.2026
Objekt:
IO2.0.6.4.3 - Přípojka vodovodu
Místo: |  |  | Tyršovo náměstí č.p. 249 a 12, Chrudim II |  |  | Datum: | 13. 4. 2026
Zadavatel: |  |  | Město Chrudim, Resselovo nám. 77, Chrudim |  |  | Projektant: | meetplace, s.r.o., Jaromírova 530/7, Praha 2 Nusle
Účastník: |  |  | Vyplň údaj |  |  | Zpracovatel: | Projecticon s.r.o., A. Kopeckého 151, Nový Hrádek
PČ | Typ | Kód | Popis | MJ | Množství | J.cena [CZK] | Cena celkem [CZK] | Cenová soustava |  | DPH | J. Nh [h] | Nh celkem [h] | J. hmotnost [t] | Hmotnost celkem [t] | J. suť [t] | Suť Celkem [t]
Náklady soupisu celkem | [6 empty] | 0 |  |  |  |  | 0 |  | 42.6644 |  | 17.73 |  | D | -1 | [10 empty] | 0
| D | HSV | Práce a dodávky HSV |  |  |  | 0 |  |  |  |  | 0 |  | 42.6644 |  | 17.73 | 1 | D | 0 |  |  |  | ROZPOCET | [6 empty] | 0
| D | 1 | Zemní práce |  |  |  | 0 |  |  |  |  | 0 |  | 39.165 |  | 17.73 | 1 | D | 1 |  |  |  | ROZPOCET | [6 empty] | 0
1 | K | 113107163 | Odstranění podkladu z kameniva drceného tl přes 200 do 300 mm strojně pl přes 50 do 200 m2 | m2 | 18 |  | 0 |  |  | základní |  | 0 | 0 | 0 | 0.44 | 7.92 | 4 | K | 2 |  |  |  | ROZPOCET | 0 | 0 | 0 | 0 | 0 | 1 | 0 | 4 | 2
| Online PSC |  | https://podminky.urs.cz/item/CS_URS_2026_01/113107163 | [14 empty] | Online PSC | 2
| VV |  | 18*1 |  | 18 | [12 empty] | VV | 2 | 2 | True | 0 | ROZPOCET
| VV |  | Součet |  | 18 | [12 empty] | VV | 2 | 4 | True | 1 | ROZPOCET
2 | K | 113107171 | Odstranění podkladu z betonu prostého tl přes 100 do 150 mm strojně pl přes 50 do 200 m2 | m2 | 18 |  | 0 |  |  | základní |  | 0 | 0 | 0 | 0.325 | 5.85 | 4 | K | 2 |  |  |  | ROZPOCET | 0 | 0 | 0 | 0 | 0 | 1 | 0 | 4 | 4
| Online PSC |  | https://podminky.urs.cz/item/CS_URS_2026_01/113107171 | [14 empty] | Online PSC | 2
| VV |  | 18 |  | 18 | [12 empty] | VV | 2 | 2 | True | 0 | ROZPOCET
| VV |  | Součet |  | 18 | [12 empty] | VV | 2 | 4 | True | 1 | ROZPOCET
3 | K | 113107182 | Odstranění podkladu živičného tl přes 50 do 100 mm strojně pl přes 50 do 200 m2 | m2 | 18 |  | 0 |  |  | základní |  | 0 | 0 | 0 | 0.22 | 3.96 | 4 | K | 2 |  |  |  | ROZPOCET | 0 | 0 | 0 | 0 | 0 | 1 | 0 | 4 | 6
| Online PSC |  | https://podminky.urs.cz/item/CS_URS_2026_01/113107182 | [14 empty] | Online PSC | 2
| VV |  | 18 |  | 18 | [12 empty] | VV | 2 | 2 | True | 0 | ROZPOCET
| VV |  | Součet |  | 18 | [12 empty] | VV | 2 | 4 | True | 1 | ROZPOCET
4 | K | 119001401 | Dočasné zajištění potrubí ocelového nebo litinového DN do 200 mm | m | 2 |  | 0 |  |  | základní |  | 0 | 0.00868 | 0.01736 | 0 | 0 | 4 | K | 2 |  |  |  | ROZPOCET | 0 | 0 | 0 | 0 | 0 | 1 | 0 | 4 | 8
| Online PSC |  | https://podminky.urs.cz/item/CS_URS_2026_01/119001401 | [14 empty] | Online PSC | 2
| VV |  | 2 |  | 2 | [12 empty] | VV | 2 | 2 | True | 0 | ROZPOCET
| VV |  | Součet |  | 2 | [12 empty] | VV | 2 | 4 | True | 1 | ROZPOCET
5 | K | 119001406 | Dočasné zajištění potrubí z PE DN přes 200 do 500 mm | m | 1 |  | 0 |  |  | základní |  | 0 | 0.00868 | 0.00868 | 0 | 0 | 4 | K | 2 |  |  |  | ROZPOCET | 0 | 0 | 0 | 0 | 0 | 1 | 0 | 4 | 10
| Online PSC |  | https://podminky.urs.cz/item/CS_URS_2026_01/119001406 | [14 empty] | Online PSC | 2
| VV |  | 1 |  | 1 | [12 empty] | VV | 2 | 2 | True | 0 | ROZPOCET
| VV |  | Součet |  | 1 | [12 empty] | VV | 2 | 4 | True | 1 | ROZPOCET
6 | K | 119001421 | Dočasné zajištění kabelů a kabelových tratí ze 3 volně ložených kabelů | m | 6 |  | 0 |  |  | základní |  | 0 | 0.0369 | 0.2214 | 0 | 0 | 4 | K | 2 |  |  |  | ROZPOCET | 0 | 0 | 0 | 0 | 0 | 1 | 0 | 4 | 12
| Online PSC |  | https://podminky.urs.cz/item/CS_URS_2026_01/119001421 | [14 empty] | Online PSC | 2
| VV |  | 6 |  | 6 | [12 empty] | VV | 2 | 2 | True | 0 | ROZPOCET
| VV |  | Součet |  | 6 | [12 empty] | VV | 2 | 4 | True | 1 | ROZPOCET
7 | K | 132254204 | Hloubení zapažených rýh š do 2000 mm v hornině třídy těžitelnosti I skupiny 3 objem do 500 m3 | m3 | 11.7 |  | 0 |  |  | základní |  | 0 | 0 | 0 | 0 | 0 | 4 | K | 2 |  |  |  | ROZPOCET | 0 | 0 | 0 | 0 | 0 | 1 | 0 | 4 | 14
| Online PSC |  | https://podminky.urs.cz/item/CS_URS_2026_01/132254204 | [14 empty] | Online PSC | 2
8 | K | 132354204 | Hloubení zapažených rýh š do 2000 mm v hornině třídy těžitelnosti II skupiny 4 objem do 500 m3 | m3 | 11.7 |  | 0 |  |  | základní |  | 0 | 0 | 0 | 0 | 0 | 4 | K | 2 |  |  |  | ROZPOCET | 0 | 0 | 0 | 0 | 0 | 1 | 0 | 4 | 16
| Online PSC |  | https://podminky.urs.cz/item/CS_URS_2026_01/132354204 | [14 empty] | Online PSC | 2
| VV |  | 11,7 |  | 11.7 | [12 empty] | VV | 2 | 2 | True | 0 | ROZPOCET
| VV |  | Součet |  | 11.7 | [12 empty] | VV | 2 | 4 | True | 1 | ROZPOCET
9 | K | 139001101 | Příplatek za ztížení vykopávky v blízkosti podzemního vedení | m3 | 11.7 |  | 0 |  |  | základní |  | 0 | 0 | 0 | 0 | 0 | 4 | K | 2 |  |  |  | ROZPOCET | 0 | 0 | 0 | 0 | 0 | 1 | 0 | 4 | 18
| Online PSC |  | https://podminky.urs.cz/item/CS_URS_2026_01/139001101 | [14 empty] | Online PSC | 2
| VV |  | 0,5*23,4 |  | 11.7 | [12 empty] | VV | 2 | 2 | True | 0 | ROZPOCET
| VV |  | Součet |  | 11.7 | [12 empty] | VV | 2 | 4 | True | 1 | ROZPOCET
10 | K | 151811131 | Osazení pažicího boxu hl výkopu do 4 m š do 1,2 m | m2 | 64.8 |  | 0 |  |  | základní |  | 0 | 0.00058 | 0.037584 | 0 | 0 | 4 | K | 2 |  |  |  | ROZPOCET | 0 | 0 | 0 | 0 | 0 | 1 | 0 | 4 | 20
| Online PSC |  | https://podminky.urs.cz/item/CS_URS_2026_01/151811131 | [14 empty] | Online PSC | 2
| VV |  | 18*1,8*2 |  | 64.8 | [12 empty] | VV | 2 | 2 | True | 0 | ROZPOCET
| VV |  | Součet |  | 64.8 | [12 empty] | VV | 2 | 4 | True | 1 | ROZPOCET
11 | K | 151811231 | Odstranění pažicího boxu hl výkopu do 4 m š do 1,2 m | m2 | 64.8 |  | 0 |  |  | základní |  | 0 | 0 | 0 | 0 | 0 | 4 | K | 2 |  |  |  | ROZPOCET | 0 | 0 | 0 | 0 | 0 | 1 | 0 | 4 | 22
| Online PSC |  | https://podminky.urs.cz/item/CS_URS_2026_01/151811231 | [14 empty] | Online PSC | 2
| VV |  | 64,8 |  | 64.8 | [12 empty] | VV | 2 | 2 | True | 0 | ROZPOCET
| VV |  | Součet |  | 64.8 | [12 empty] | VV | 2 | 4 | True | 1 | ROZPOCET
12 | K | 162751117 | Vodorovné přemístění výkopku nebo sypaniny po suchu na obvyklém dopravním prostředku, bez naložení výkopku, avšak se složením bez rozhrnutí z horniny třídy těžitelnosti I skupiny 1 až 3 na vzdálenost přes 9 000 do 10 000 m | m3 | 11.7 |  | 0 |  |  | základní |  | 0 | 0 | 0 | 0 | 0 | 4 | K | 2 |  |  |  | ROZPOCET | 0 | 0 | 0 | 0 | 0 | 1 | 0 | 4 | 24
| Online PSC |  | https://podminky.urs.cz/item/CS_URS_2026_01/162751117 | [14 empty] | Online PSC | 2
| VV |  | 11,7 |  | 11.7 | [12 empty] | VV | 2 | 2 | True | 0 | ROZPOCET
| VV |  | Součet |  | 11.7 | [12 empty] | VV | 2 | 4 | True | 1 | ROZPOCET
13 | K | 162751119 | Vodorovné přemístění výkopku nebo sypaniny po suchu na obvyklém dopravním prostředku, bez naložení výkopku, avšak se složením bez rozhrnutí z horniny třídy těžitelnosti I skupiny 1 až 3 na vzdálenost Příplatek k ceně za každých dalších i započatých 1 000 m | m3 | 117 |  | 0 |  |  | základní |  | 0 | 0 | 0 | 0 | 0 | 4 | K | 2 |  |  |  | ROZPOCET | 0 | 0 | 0 | 0 | 0 | 1 | 0 | 4 | 1232585321
| Online PSC |  | https://podminky.urs.cz/item/CS_URS_2026_01/162751119 | [14 empty] | Online PSC | 2
| VV |  | 11,7*10 |  | 117 | [12 empty] | VV | 2 | 2 | True | 1 | ROZPOCET
14 | K | 162751137 | Vodorovné přemístění přes 9 000 do 10000 m výkopku/sypaniny z horniny třídy těžitelnosti II skupiny 4 a 5 | m3 | 11.7 |  | 0 |  |  | základní |  | 0 | 0 | 0 | 0 | 0 | 4 | K | 2 |  |  |  | ROZPOCET | 0 | 0 | 0 | 0 | 0 | 1 | 0 | 4 | 26
| Online PSC |  | https://podminky.urs.cz/item/CS_URS_2026_01/162751137 | [14 empty] | Online PSC | 2
| VV |  | 11,7 |  | 11.7 | [12 empty] | VV | 2 | 2 | True | 0 | ROZPOCET
| VV |  | Součet |  | 11.7 | [12 empty] | VV | 2 | 4 | True | 1 | ROZPOCET
15 | K | 162751139 | Vodorovné přemístění výkopku nebo sypaniny po suchu na obvyklém dopravním prostředku, bez naložení výkopku, avšak se složením bez rozhrnutí z horniny třídy těžitelnosti II skupiny 4 a 5 na vzdálenost Příplatek k ceně za každých dalších i započatých 1 000 m | m3 | 117 |  | 0 |  |  | základní |  | 0 | 0 | 0 | 0 | 0 | 4 | K | 2 |  |  |  | ROZPOCET | 0 | 0 | 0 | 0 | 0 | 1 | 0 | 4 | -1803689292
| Online PSC |  | https://podminky.urs.cz/item/CS_URS_2026_01/162751139 | [14 empty] | Online PSC | 2
| VV |  | 11,7*10 |  | 117 | [12 empty] | VV | 2 | 2 | True | 1 | ROZPOCET
16 | K | 171201231 | Poplatek za uložení stavebního odpadu na recyklační skládce (skládkovné) zeminy a kamení zatříděného do Katalogu odpadů pod kódem 17 05 04 | t | 42.12 |  | 0 |  |  | základní |  | 0 | 0 | 0 | 0 | 0 | 4 | K | 2 |  |  |  | ROZPOCET | 0 | 0 | 0 | 0 | 0 | 1 | 0 | 4 | 1398488670
| Online PSC |  | https://podminky.urs.cz/item/CS_URS_2026_01/171201231 | [14 empty] | Online PSC | 2
| VV |  | 23,4*1,8 |  | 42.12 | [12 empty] | VV | 2 | 2 | True | 0 | ROZPOCET
| VV |  | Součet |  | 42.12 | [12 empty] | VV | 2 | 4 | True | 1 | ROZPOCET
17 | K | 171251201 | Uložení sypaniny na skládky nebo meziskládky | m3 | 23.4 |  | 0 |  |  | základní |  | 0 | 0 | 0 | 0 | 0 | 4 | K | 2 |  |  |  | ROZPOCET | 0 | 0 | 0 | 0 | 0 | 1 | 0 | 4 | 30
| Online PSC |  | https://podminky.urs.cz/item/CS_URS_2026_01/171251201 | [14 empty] | Online PSC | 2
| VV |  | 23,4 |  | 23.4 | [12 empty] | VV | 2 | 2 | True | 0 | ROZPOCET
| VV |  | Součet |  | 23.4 | [12 empty] | VV | 2 | 4 | True | 1 | ROZPOCET
18 | K | 174151101 | Zásyp sypaninou z jakékoliv horniny strojně s uložením výkopku ve vrstvách se zhutněním jam, šachet, rýh nebo kolem objektů v těchto vykopávkách | m3 | 15.3 |  | 0 |  |  | základní |  | 0 | 0 | 0 | 0 | 0 | 4 | K | 2 |  |  |  | ROZPOCET | 0 | 0 | 0 | 0 | 0 | 1 | 0 | 4 | -1443952503
| Online PSC |  | https://podminky.urs.cz/item/CS_URS_2026_01/174151101 | [14 empty] | Online PSC | 2
| VV |  | 23,4-1,8-6,3 |  | 15.3 | [12 empty] | VV | 2 | 2 | True | 0 | ROZPOCET
| VV |  | Součet |  | 15.3 | [12 empty] | VV | 2 | 4 | True | 1 | ROZPOCET
19 | M | 58337344 | štěrkopísek frakce 0/32 | t | 27.54 |  | 0 |  |  | základní |  | 0 | 1 | 27.54 | 0 | 0 | 8 | M | 2 |  |  |  | ROZPOCET | 0 | 0 | 0 | 0 | 0 | 1 | 0 | 4 | 34
| VV |  | 15,3*1,8 |  | 27.54 | [12 empty] | VV | 2 | 2 | True | 0 | ROZPOCET
| VV |  | Součet |  | 27.54 | [12 empty] | VV | 2 | 4 | True | 1 | ROZPOCET
20 | K | 175151101 | Obsypání potrubí strojně sypaninou bez prohození, uloženou do 3 m | m3 | 6.3 |  | 0 |  |  | základní |  | 0 | 0 | 0 | 0 | 0 | 4 | K | 2 |  |  |  | ROZPOCET | 0 | 0 | 0 | 0 | 0 | 1 | 0 | 4 | 36
| Online PSC |  | https://podminky.urs.cz/item/CS_URS_2026_01/175151101 | [14 empty] | Online PSC | 2
| VV |  | 18*1*0,35 |  | 6.3 | [12 empty] | VV | 2 | 2 | True | 0 | ROZPOCET
| VV |  | Součet |  | 6.3 | [12 empty] | VV | 2 | 4 | True | 1 | ROZPOCET
21 | M | 58337310 | štěrkopísek frakce 0/4 | t | 11.34 |  | 0 |  |  | základní |  | 0 | 1 | 11.34 | 0 | 0 | 8 | M | 2 |  |  |  | ROZPOCET | 0 | 0 | 0 | 0 | 0 | 1 | 0 | 4 | 38
| VV |  | 6,3*1,8 |  | 11.34 | [12 empty] | VV | 2 | 2 | True | 0 | ROZPOCET
| VV |  | Součet |  | 11.34 | [12 empty] | VV | 2 | 4 | True | 1 | ROZPOCET
| D | 4 | Vodorovné konstrukce |  |  |  | 0 |  |  |  |  | 0 |  | 3.4034 |  | 0 | 1 | D | 1 |  |  |  | ROZPOCET | [6 empty] | 0
22 | K | 451572111 | Lože pod potrubí otevřený výkop z kameniva drobného těženého | m3 | 1.8 |  | 0 |  |  | základní |  | 0 | 1.8908 | 3.4034 | 0 | 0 | 4 | K | 2 |  |  |  | ROZPOCET | 0 | 0 | 0 | 0 | 0 | 1 | 0 | 4 | 40
| Online PSC |  | https://podminky.urs.cz/item/CS_URS_2026_01/451572111 | [14 empty] | Online PSC | 2
| VV |  | 18*1*0,1 |  | 1.8 | [12 empty] | VV | 2 | 2 | True | 0 | ROZPOCET
| VV |  | Součet |  | 1.8 | [12 empty] | VV | 2 | 4 | True | 1 | ROZPOCET
| D | 8 | Trubní vedení |  |  |  | 0 |  |  |  |  | 0 |  | 0.083375 |  | 0 | 1 | D | 1 |  |  |  | ROZPOCET | [6 empty] | 0
23 | K | 871181211 | Montáž potrubí z PE100 RC SDR 11 otevřený výkop svařovaných elektrotvarovkou d 50 x 4,6 mm | m | 18 |  | 0 |  |  | základní |  | 0 | 0 | 0 | 0 | 0 | 4 | K | 2 |  |  |  | ROZPOCET | 0 | 0 | 0 | 0 | 0 | 1 | 0 | 4 | 42
| Online PSC |  | https://podminky.urs.cz/item/CS_URS_2026_01/871181211 | [14 empty] | Online PSC | 2
| VV |  | 18 |  | 18 | [12 empty] | VV | 2 | 2 | True | 0 | ROZPOCET
| VV |  | Součet |  | 18 | [12 empty] | VV | 2 | 4 | True | 1 | ROZPOCET
24 | M | 28613112 | potrubí vodovodní jednovrstvé PE100 RC PN 16 SDR11 50x4,6mm | m | 18.27 |  | 0 |  |  | základní |  | 0 | 0.00067 | 0.012241 | 0 | 0 | 8 | M | 2 |  |  |  | ROZPOCET | 0 | 0 | 0 | 0 | 0 | 1 | 0 | 4 | 44
25 | K | 891211324 | Montáž vodovodních šoupátek domovní přípojky s nástrčnými konci PN16 otevřený výkop DN 50 | kus | 1 |  | 0 |  |  | základní |  | 0 | 0.0006 | 0.0006 | 0 | 0 | 4 | K | 2 |  |  |  | ROZPOCET | 0 | 0 | 0 | 0 | 0 | 1 | 0 | 4 | 46
| Online PSC |  | https://podminky.urs.cz/item/CS_URS_2026_01/891211324 | [14 empty] | Online PSC | 2
| VV |  | 1 |  | 1 | [12 empty] | VV | 2 | 2 | True | 0 | ROZPOCET
| VV |  | Součet |  | 1 | [12 empty] | VV | 2 | 4 | True | 1 | ROZPOCET
26 | M | 42223012 | šoupátko domovní přípojky litinové ISO hrdlo- závit PN16 50x50 | kus | 1 |  | 0 |  |  | základní |  | 0 | 0.0051 | 0.0051 | 0 | 0 | 8 | M | 2 |  |  |  | ROZPOCET | 0 | 0 | 0 | 0 | 0 | 1 | 0 | 4 | 48
| VV |  | 1 |  | 1 | [12 empty] | VV | 2 | 2 | True | 0 | ROZPOCET
| VV |  | Součet |  | 1 | [12 empty] | VV | 2 | 4 | True | 1 | ROZPOCET
27 | M | 42291038 | souprava zemní teleskopická pro E2 šoupatka DN 50-100mm Rd 1,3-1,8m | kus | 1 |  | 0 |  |  | základní |  | 0 | 0.0073 | 0.0073 | 0 | 0 | 8 | M | 2 |  |  |  | ROZPOCET | 0 | 0 | 0 | 0 | 0 | 1 | 0 | 4 | 200329901
28 | M | 63126204 | spojka svěrná kompozitní přímá pro PE potrubí d50 | kus | 1 |  | 0 |  |  | základní |  | 0 | 0.00049 | 0.00049 | 0 | 0 | 8 | M | 2 |  |  |  | ROZPOCET | 0 | 0 | 0 | 0 | 0 | 1 | 0 | 4 | 52
| VV |  | 1 |  | 1 | [12 empty] | VV | 2 | 2 | True | 0 | ROZPOCET
| VV |  | Součet |  | 1 | [12 empty] | VV | 2 | 4 | True | 1 | ROZPOCET
29 | K | 891319111 | Montáž navrtávacích pasů na potrubí z jakýchkoli trub DN 150 | kus | 1 |  | 0 |  |  | základní |  | 0 | 0 | 0 | 0 | 0 | 4 | K | 2 |  |  |  | ROZPOCET | 0 | 0 | 0 | 0 | 0 | 1 | 0 | 4 | 54
| Online PSC |  | https://podminky.urs.cz/item/CS_URS_2026_01/891319111 | [14 empty] | Online PSC | 2
| VV |  | 1 |  | 1 | [12 empty] | VV | 2 | 2 | True | 0 | ROZPOCET
| VV |  | Součet |  | 1 | [12 empty] | VV | 2 | 4 | True | 1 | ROZPOCET
30 | M | 42273458 | pás navrtávací z tvárné litiny DN 150, univerzální, se závitovým výstupem 6/4" | kus | 1 |  | 0 |  |  | základní |  | 0 | 0.0036 | 0.0036 | 0 | 0 | 8 | M | 2 |  |  |  | ROZPOCET | 0 | 0 | 0 | 0 | 0 | 1 | 0 | 4 | 56
| VV |  | 1 |  | 1 | [12 empty] | VV | 2 | 2 | True | 0 | ROZPOCET
| VV |  | Součet |  | 1 | [12 empty] | VV | 2 | 4 | True | 1 | ROZPOCET
31 | K | 892273122 | Proplach a dezinfekce vodovodního potrubí DN od 80 do 125 | m | 18 |  | 0 |  |  | základní |  | 0 | 0 | 0 | 0 | 0 | 4 | K | 2 |  |  |  | ROZPOCET | 0 | 0 | 0 | 0 | 0 | 1 | 0 | 4 | 58
| Online PSC |  | https://podminky.urs.cz/item/CS_URS_2026_01/892273122 | [14 empty] | Online PSC | 2
| VV |  | 18 |  | 18 | [12 empty] | VV | 2 | 2 | True | 0 | ROZPOCET
| VV |  | Součet |  | 18 | [12 empty] | VV | 2 | 4 | True | 1 | ROZPOCET
32 | K | 899401111 | Osazení poklopů uličních litinových ventilových | kus | 1 |  | 0 |  |  | základní |  | 0 | 0.04 | 0.04 | 0 | 0 | 4 | K | 2 |  |  |  | ROZPOCET | 0 | 0 | 0 | 0 | 0 | 1 | 0 | 4 | 60
| Online PSC |  | https://podminky.urs.cz/item/CS_URS_2026_01/899401111 | [14 empty] | Online PSC | 2
| VV |  | 1 |  | 1 | [12 empty] | VV | 2 | 2 | True | 0 | ROZPOCET
| VV |  | Součet |  | 1 | [12 empty] | VV | 2 | 4 | True | 1 | ROZPOCET
33 | M | 42291402 | poklop litinový ventilový | kus | 1 |  | 0 |  |  | základní |  | 0 | 0.0073 | 0.0073 | 0 | 0 | 8 | M | 2 |  |  |  | ROZPOCET | 0 | 0 | 0 | 0 | 0 | 1 | 0 | 4 | 62
34 | M | 42210051 | deska podkladová uličního poklopu litinového ventilového | kus | 1 |  | 0 |  |  | základní |  | 0 | 0.0003 | 0.0003 | 0 | 0 | 8 | M | 2 |  |  |  | ROZPOCET | 0 | 0 | 0 | 0 | 0 | 1 | 0 | 4 | 64
| VV |  | 1 |  | 1 | [12 empty] | VV | 2 | 2 | True | 0 | ROZPOCET
| VV |  | Součet |  | 1 | [12 empty] | VV | 2 | 4 | True | 1 | ROZPOCET
35 | K | 899721111 | Signalizační vodič DN do 150 mm na potrubí | m | 21.6 |  | 0 |  |  | základní |  | 0 | 0.00019 | 0.004104 | 0 | 0 | 4 | K | 2 |  |  |  | ROZPOCET | 0 | 0 | 0 | 0 | 0 | 1 | 0 | 4 | 66
| Online PSC |  | https://podminky.urs.cz/item/CS_URS_2026_01/899721111 | [14 empty] | Online PSC | 2
| VV |  | 18*1,2 |  | 21.6 | [12 empty] | VV | 2 | 2 | True | 0 | ROZPOCET
| VV |  | Součet |  | 21.6 | [12 empty] | VV | 2 | 4 | True | 1 | ROZPOCET
36 | K | 899722114 | Krytí potrubí z plastů výstražnou fólií z PVC 40 cm | m | 18 |  | 0 |  |  | základní |  | 0 | 0.00013 | 0.00234 | 0 | 0 | 4 | K | 2 |  |  |  | ROZPOCET | 0 | 0 | 0 | 0 | 0 | 1 | 0 | 4 | 68
| Online PSC |  | https://podminky.urs.cz/item/CS_URS_2026_01/899722114 | [14 empty] | Online PSC | 2
| VV |  | 18 |  | 18 | [12 empty] | VV | 2 | 2 | True | 0 | ROZPOCET
| VV |  | Součet |  | 18 | [12 empty] | VV | 2 | 4 | True | 1 | ROZPOCET
| D | 9 | Ostatní konstrukce a práce, bourání |  |  |  | 0 |  |  |  |  | 0 |  | 0.0126 |  | 0 | 1 | D | 1 |  |  |  | ROZPOCET | [6 empty] | 0
37 | K | 919112233 | Řezání spár pro vytvoření komůrky š 20 mm hl 40 mm pro těsnící zálivku v živičném krytu | m | 36 |  | 0 |  |  | základní |  | 0 | 1e-05 | 0.00036 | 0 | 0 | 4 | K | 2 |  |  |  | ROZPOCET | 0 | 0 | 0 | 0 | 0 | 1 | 0 | 4 | 70
| Online PSC |  | https://podminky.urs.cz/item/CS_URS_2026_01/919112233 | [14 empty] | Online PSC | 2
| VV |  | 18*2 |  | 36 | [12 empty] | VV | 2 | 2 | True | 0 | ROZPOCET
| VV |  | Součet |  | 36 | [12 empty] | VV | 2 | 4 | True | 1 | ROZPOCET
38 | K | 919122132 | Utěsnění dilatačních spár zálivkou za tepla v cementobetonovém nebo živičném krytu včetně adhezního nátěru s těsnicím profilem pod zálivkou, pro komůrky šířky 20 mm, hloubky 40 mm | m | 36 |  | 0 |  |  | základní |  | 0 | 0.00034 | 0.01224 | 0 | 0 | 4 | K | 2 |  |  |  | ROZPOCET | 0 | 0 | 0 | 0 | 0 | 1 | 0 | 4 | -271474448
| Online PSC |  | https://podminky.urs.cz/item/CS_URS_2026_01/919122132 | [14 empty] | Online PSC | 2
39 | K | 919731122 | Zarovnání styčné plochy podkladu nebo krytu podél vybourané části komunikace nebo zpevněné plochy živičné tl. přes 50 do 100 mm | m | 36 |  | 0 |  |  | základní |  | 0 | 0 | 0 | 0 | 0 | 4 | K | 2 |  |  |  | ROZPOCET | 0 | 0 | 0 | 0 | 0 | 1 | 0 | 4 | 1917123713
| Online PSC |  | https://podminky.urs.cz/item/CS_URS_2026_01/919731122 | [14 empty] | Online PSC | 2
| D | 997 | Doprava suti a vybouraných hmot |  |  |  | 0 |  |  |  |  | 0 |  | 0 |  | 0 | 1 | D | 1 |  |  |  | ROZPOCET | [6 empty] | 0
40 | K | 997221571 | Vodorovná doprava vybouraných hmot do 1 km | t | 17.73 |  | 0 |  |  | základní |  | 0 | 0 | 0 | 0 | 0 | 4 | K | 2 |  |  |  | ROZPOCET | 0 | 0 | 0 | 0 | 0 | 1 | 0 | 4 | 72
| Online PSC |  | https://podminky.urs.cz/item/CS_URS_2026_01/997221571 | [14 empty] | Online PSC | 2
| VV |  | 7,920+5,850+3,960 |  | 17.73 | [12 empty] | VV | 2 | 2 | True | 0 | ROZPOCET
| VV |  | Součet |  | 17.73 | [12 empty] | VV | 2 | 4 | True | 1 | ROZPOCET
41 | K | 997221579 | Příplatek ZKD 1 km u vodorovné dopravy vybouraných hmot | t | 336.87 |  | 0 |  |  | základní |  | 0 | 0 | 0 | 0 | 0 | 4 | K | 2 |  |  |  | ROZPOCET | 0 | 0 | 0 | 0 | 0 | 1 | 0 | 4 | 74
| Online PSC |  | https://podminky.urs.cz/item/CS_URS_2026_01/997221579 | [14 empty] | Online PSC | 2
| VV |  | 19*17,730 |  | 336.87 | [12 empty] | VV | 2 | 2 | True | 0 | ROZPOCET
| VV |  | Součet |  | 336.87 | [12 empty] | VV | 2 | 4 | True | 1 | ROZPOCET
42 | K | 997221612 | Nakládání vybouraných hmot na dopravní prostředky pro vodorovnou dopravu | t | 17.73 |  | 0 |  |  | základní |  | 0 | 0 | 0 | 0 | 0 | 4 | K | 2 |  |  |  | ROZPOCET | 0 | 0 | 0 | 0 | 0 | 1 | 0 | 4 | 76
| Online PSC |  | https://podminky.urs.cz/item/CS_URS_2026_01/997221612 | [14 empty] | Online PSC | 2
| VV |  | 17,730 |  | 17.73 | [12 empty] | VV | 2 | 2 | True | 0 | ROZPOCET
| VV |  | Součet |  | 17.73 | [12 empty] | VV | 2 | 4 | True | 1 | ROZPOCET
43 | K | 997221861 | Poplatek za uložení stavebního odpadu na recyklační skládce (skládkovné) z prostého betonu zatříděného do Katalogu odpadů pod kódem 17 01 01 | t | 5.85 |  | 0 |  |  | základní |  | 0 | 0 | 0 | 0 | 0 | 4 | K | 2 |  |  |  | ROZPOCET | 0 | 0 | 0 | 0 | 0 | 1 | 0 | 4 | -1017960860
| Online PSC |  | https://podminky.urs.cz/item/CS_URS_2026_01/997221861 | [14 empty] | Online PSC | 2
| VV |  | 5,850 |  | 5.85 | [12 empty] | VV | 2 | 2 | True | 0 | ROZPOCET
| VV |  | Součet |  | 5.85 | [12 empty] | VV | 2 | 4 | True | 1 | ROZPOCET
44 | K | 997221873 | Poplatek za uložení stavebního odpadu na recyklační skládce (skládkovné) zeminy a kamení zatříděného do Katalogu odpadů pod kódem 17 05 04 | t | 7.92 |  | 0 |  |  | základní |  | 0 | 0 | 0 | 0 | 0 | 4 | K | 2 |  |  |  | ROZPOCET | 0 | 0 | 0 | 0 | 0 | 1 | 0 | 4 | 831502493
| Online PSC |  | https://podminky.urs.cz/item/CS_URS_2026_01/997221873 | [14 empty] | Online PSC | 2
| VV |  | 7,920 |  | 7.92 | [12 empty] | VV | 2 | 2 | True | 0 | ROZPOCET
| VV |  | Součet |  | 7.92 | [12 empty] | VV | 2 | 4 | True | 1 | ROZPOCET
45 | K | 997221875 | Poplatek za uložení stavebního odpadu na recyklační skládce (skládkovné) asfaltového bez obsahu dehtu zatříděného do Katalogu odpadů pod kódem 17 03 02 | t | 3.96 |  | 0 |  |  | základní |  | 0 | 0 | 0 | 0 | 0 | 4 | K | 2 |  |  |  | ROZPOCET | 0 | 0 | 0 | 0 | 0 | 1 | 0 | 4 | -1623444438
| Online PSC |  | https://podminky.urs.cz/item/CS_URS_2026_01/997221875 | [14 empty] | Online PSC | 2
| VV |  | 3,960 |  | 3.96 | [12 empty] | VV | 2 | 2 | True | 0 | ROZPOCET
| VV |  | Součet |  | 3.96 | [12 empty] | VV | 2 | 4 | True | 1 | ROZPOCET
| D | 998 | Přesun hmot |  |  |  | 0 |  |  |  |  | 0 |  | 0 |  | 0 | 1 | D | 1 |  |  |  | ROZPOCET | [6 empty] | 0
46 | K | 998276101 | Přesun hmot pro trubní vedení z trub z plastických hmot otevřený výkop | t | 39.248 |  | 0 |  |  | základní |  | 0 | 0 | 0 | 0 | 0 | 4 | K | 2 |  |  |  | ROZPOCET | 0 | 0 | 0 | 0 | 0 | 1 | 0 | 4 | 84
| Online PSC |  | https://podminky.urs.cz/item/CS_URS_2026_01/998276101 | [14 empty] | Online PSC | 2

## IO2.0.6.4.4 - Přípojka sp...
{300e3749-7f6d-44e6-9203-8cdcdcc9fbe9}
2
| KRYCÍ LIST SOUPISU PRACÍ | [7 empty] | v --- níže se nacházejí doplnkové a pomocné údaje k sestavám --- v | [8 empty] | False
Stavba:
Přístavba a rekonstrukce sportovní haly Chrudim, II. a III. etapa, 13.4.2026
Objekt:
IO2.0.6.4.4 - Přípojka splaškové kanalizace
| KSO: |  |  |  |  | CC-CZ:
| Místo: |  | Tyršovo náměstí č.p. 249 a 12, Chrudim II |  |  | Datum: | 13. 4. 2026
| Zadavatel: |  |  |  |  | IČ:
|  | Město Chrudim, Resselovo nám. 77, Chrudim |  |  |  | DIČ:
| Účastník: |  |  |  |  | IČ: | Vyplň údaj
|  | Vyplň údaj |  |  |  | DIČ: | Vyplň údaj
| Projektant: |  |  |  |  | IČ:
|  | meetplace, s.r.o., Jaromírova 530/7, Praha 2 Nusle |  |  |  | DIČ:
| Zpracovatel: |  |  |  |  | IČ:
|  | Projecticon s.r.o., A. Kopeckého 151, Nový Hrádek |  |  |  | DIČ:
Poznámka:
Soupis prací je sestaven s využitím Cenové soustavy ÚRS. Položky, které pochází z této cenové soustavy, jsou ve sloupci 'Cenová soustava' označeny popisem 'CS ÚRS' a úrovní příslušného kalendářního pololetí. Veškeré další informace vymezující popis a podmínky použití těchto položek z Cenové soustavy, které nejsou uvedeny přímo v soupisu prací, jsou neomezeně dálkově k dispozici na webu podminky.urs.cz.
| Cena bez DPH | [5 empty] | 0
|  |  | Základ daně |  |  | Sazba daně | Výše daně
| DPH | základní | 0 |  |  | 21% | 0
|  | snížená | 0 |  |  | 12% | 0
|  | zákl. přenesená | 0 |  |  | 21% | 0
|  | sníž. přenesená | 0 |  |  | 12% | 0
|  | nulová | 0 |  |  | 0% | 0
| Cena s DPH |  |  | v | CZK |  | 0
REKAPITULACE ČLENĚNÍ SOUPISU PRACÍ
Stavba:
Přístavba a rekonstrukce sportovní haly Chrudim, II. a III. etapa, 13.4.2026
Objekt:
IO2.0.6.4.4 - Přípojka splaškové kanalizace
Místo: |  |  | Tyršovo náměstí č.p. 249 a 12, Chrudim II |  |  | Datum: | 13. 4. 2026
Zadavatel: |  |  | Město Chrudim, Resselovo nám. 77, Chrudim |  |  | Projektant: | meetplace, s.r.o., Jaromírova 530/7, Praha 2 Nusle
Účastník: |  |  | Vyplň údaj |  |  | Zpracovatel: | Projecticon s.r.o., A. Kopeckého 151, Nový Hrádek
Kód dílu - Popis | [6 empty] | Cena celkem [CZK]
Náklady stavby celkem | [6 empty] | 0 | [11 empty] | -1
| HSV - Práce a dodávky HSV | [5 empty] | 0
| 1 - Zemní práce | [5 empty] | 0
| 4 - Vodorovné konstrukce | [5 empty] | 0
| 5 - Komunikace pozemní | [5 empty] | 0
| 8 - Vedení trubní dálková a přípojná | [5 empty] | 0
| 9 - Ostatní konstrukce a práce, bourání | [5 empty] | 0
| 997 - Přesun sutě | [5 empty] | 0
| 998 - Přesun hmot | [5 empty] | 0
SOUPIS PRACÍ
Stavba:
Přístavba a rekonstrukce sportovní haly Chrudim, II. a III. etapa, 13.4.2026
Objekt:
IO2.0.6.4.4 - Přípojka splaškové kanalizace
Místo: |  |  | Tyršovo náměstí č.p. 249 a 12, Chrudim II |  |  | Datum: | 13. 4. 2026
Zadavatel: |  |  | Město Chrudim, Resselovo nám. 77, Chrudim |  |  | Projektant: | meetplace, s.r.o., Jaromírova 530/7, Praha 2 Nusle
Účastník: |  |  | Vyplň údaj |  |  | Zpracovatel: | Projecticon s.r.o., A. Kopeckého 151, Nový Hrádek
PČ | Typ | Kód | Popis | MJ | Množství | J.cena [CZK] | Cena celkem [CZK] | Cenová soustava |  | DPH | J. Nh [h] | Nh celkem [h] | J. hmotnost [t] | Hmotnost celkem [t] | J. suť [t] | Suť Celkem [t]
Náklady soupisu celkem | [6 empty] | 0 |  |  |  |  | 0 |  | 165.5332 |  | 34.278 |  | D | -1 | [10 empty] | 0
| D | HSV | Práce a dodávky HSV |  |  |  | 0 |  |  |  |  | 0 |  | 165.5332 |  | 34.278 | 1 | D | 0 |  |  |  | ROZPOCET | [6 empty] | 0
| D | 1 | Zemní práce |  |  |  | 0 |  |  |  |  | 0 |  | 103.619 |  | 34.278 | 1 | D | 1 |  |  |  | ROZPOCET | [6 empty] | 0
1 | K | 113107163 | Odstranění podkladu z kameniva drceného tl přes 200 do 300 mm strojně pl přes 50 do 200 m2 | m2 | 34.8 |  | 0 |  |  | základní |  | 0 | 0 | 0 | 0.44 | 15.312 | 4 | K | 2 |  |  |  | ROZPOCET | 0 | 0 | 0 | 0 | 0 | 1 | 0 | 4 | 2
| Online PSC |  | https://podminky.urs.cz/item/CS_URS_2026_01/113107163 | [14 empty] | Online PSC | 2
| VV |  | 16*1,2+13*1,2 |  | 34.8 | [12 empty] | VV | 2 | 2 | True | 0 | ROZPOCET
| VV |  | Součet |  | 34.8 | [12 empty] | VV | 2 | 4 | True | 1 | ROZPOCET
2 | K | 113107171 | Odstranění podkladu z betonu prostého tl přes 100 do 150 mm strojně pl přes 50 do 200 m2 | m2 | 34.8 |  | 0 |  |  | základní |  | 0 | 0 | 0 | 0.325 | 11.31 | 4 | K | 2 |  |  |  | ROZPOCET | 0 | 0 | 0 | 0 | 0 | 1 | 0 | 4 | 4
| Online PSC |  | https://podminky.urs.cz/item/CS_URS_2026_01/113107171 | [14 empty] | Online PSC | 2
| VV |  | 34,8 |  | 34.8 | [12 empty] | VV | 2 | 2 | True | 0 | ROZPOCET
| VV |  | Součet |  | 34.8 | [12 empty] | VV | 2 | 4 | True | 1 | ROZPOCET
3 | K | 113107182 | Odstranění podkladu živičného tl přes 50 do 100 mm strojně pl přes 50 do 200 m2 | m2 | 34.8 |  | 0 |  |  | základní |  | 0 | 0 | 0 | 0.22 | 7.656 | 4 | K | 2 |  |  |  | ROZPOCET | 0 | 0 | 0 | 0 | 0 | 1 | 0 | 4 | 6
| Online PSC |  | https://podminky.urs.cz/item/CS_URS_2026_01/113107182 | [14 empty] | Online PSC | 2
| VV |  | 34,8 |  | 34.8 | [12 empty] | VV | 2 | 2 | True | 0 | ROZPOCET
| VV |  | Součet |  | 34.8 | [12 empty] | VV | 2 | 4 | True | 1 | ROZPOCET
4 | K | 119001401 | Dočasné zajištění potrubí ocelového nebo litinového DN do 200 mm | m | 2 |  | 0 |  |  | základní |  | 0 | 0.00868 | 0.01736 | 0 | 0 | 4 | K | 2 |  |  |  | ROZPOCET | 0 | 0 | 0 | 0 | 0 | 1 | 0 | 4 | 8
| Online PSC |  | https://podminky.urs.cz/item/CS_URS_2026_01/119001401 | [14 empty] | Online PSC | 2
| VV |  | "plyn"2 |  | 2 | [12 empty] | VV | 2 | 2 | True | 0 | ROZPOCET
| VV |  | Součet |  | 2 | [12 empty] | VV | 2 | 4 | True | 1 | ROZPOCET
5 | K | 119001421 | Dočasné zajištění kabelů a kabelových tratí ze 3 volně ložených kabelů | m | 8 |  | 0 |  |  | základní |  | 0 | 0.0369 | 0.2952 | 0 | 0 | 4 | K | 2 |  |  |  | ROZPOCET | 0 | 0 | 0 | 0 | 0 | 1 | 0 | 4 | 10
| Online PSC |  | https://podminky.urs.cz/item/CS_URS_2026_01/119001421 | [14 empty] | Online PSC | 2
| VV |  | 8 |  | 8 | [12 empty] | VV | 2 | 2 | True | 0 | ROZPOCET
| VV |  | Součet |  | 8 | [12 empty] | VV | 2 | 4 | True | 1 | ROZPOCET
6 | K | 132254204 | Hloubení zapažených rýh š do 2000 mm v hornině třídy těžitelnosti I skupiny 3 objem do 500 m3 | m3 | 46.38 |  | 0 |  |  | základní |  | 0 | 0 | 0 | 0 | 0 | 4 | K | 2 |  |  |  | ROZPOCET | 0 | 0 | 0 | 0 | 0 | 1 | 0 | 4 | 12
| Online PSC |  | https://podminky.urs.cz/item/CS_URS_2026_01/132254204 | [14 empty] | Online PSC | 2
| VV |  | 16*1,2*2,8 |  | 53.76 | [12 empty] | VV | 2 | 2 | True | 0 | ROZPOCET
| VV |  | "UV" 13*2,5*1,2 |  | 39 | [12 empty] | VV | 2 | 2 | True | 0 | ROZPOCET
| VV |  | Součet |  | 92.76 | [12 empty] | VV | 2 | 4 | True | 0 | ROZPOCET
| VV |  | 0,5*92,760 |  | 46.38 | [12 empty] | VV | 2 | 2 | True | 0 | ROZPOCET
| VV |  | Součet |  | 46.38 | [12 empty] | VV | 2 | 4 | True | 1 | ROZPOCET
7 | K | 132354204 | Hloubení zapažených rýh š do 2000 mm v hornině třídy těžitelnosti II skupiny 4 objem do 500 m3 | m3 | 46.38 |  | 0 |  |  | základní |  | 0 | 0 | 0 | 0 | 0 | 4 | K | 2 |  |  |  | ROZPOCET | 0 | 0 | 0 | 0 | 0 | 1 | 0 | 4 | 14
| Online PSC |  | https://podminky.urs.cz/item/CS_URS_2026_01/132354204 | [14 empty] | Online PSC | 2
| VV |  | 46,38 |  | 46.38 | [12 empty] | VV | 2 | 2 | True | 0 | ROZPOCET
| VV |  | Součet |  | 46.38 | [12 empty] | VV | 2 | 4 | True | 1 | ROZPOCET
8 | K | 139001101 | Příplatek za ztížení vykopávky v blízkosti podzemního vedení | m3 | 46.38 |  | 0 |  |  | základní |  | 0 | 0 | 0 | 0 | 0 | 4 | K | 2 |  |  |  | ROZPOCET | 0 | 0 | 0 | 0 | 0 | 1 | 0 | 4 | 16
| Online PSC |  | https://podminky.urs.cz/item/CS_URS_2026_01/139001101 | [14 empty] | Online PSC | 2
| VV |  | 0,5*92,760 |  | 46.38 | [12 empty] | VV | 2 | 2 | True | 0 | ROZPOCET
| VV |  | Součet |  | 46.38 | [12 empty] | VV | 2 | 4 | True | 1 | ROZPOCET
9 | K | 151811131 | Osazení pažicího boxu hl výkopu do 4 m š do 1,2 m | m2 | 183.6 |  | 0 |  |  | základní |  | 0 | 0.00058 | 0.10649 | 0 | 0 | 4 | K | 2 |  |  |  | ROZPOCET | 0 | 0 | 0 | 0 | 0 | 1 | 0 | 4 | 18
| Online PSC |  | https://podminky.urs.cz/item/CS_URS_2026_01/151811131 | [14 empty] | Online PSC | 2
| VV |  | 16*3,3*2 |  | 105.6 | [12 empty] | VV | 2 | 2 | True | 0 | ROZPOCET
| VV |  | 13*3*2 |  | 78 | [12 empty] | VV | 2 | 2 | True | 0 | ROZPOCET
| VV |  | Součet |  | 183.6 | [12 empty] | VV | 2 | 4 | True | 1 | ROZPOCET
10 | K | 151811231 | Odstranění pažicího boxu hl výkopu do 4 m š do 1,2 m | m2 | 183.6 |  | 0 |  |  | základní |  | 0 | 0 | 0 | 0 | 0 | 4 | K | 2 |  |  |  | ROZPOCET | 0 | 0 | 0 | 0 | 0 | 1 | 0 | 4 | 20
| Online PSC |  | https://podminky.urs.cz/item/CS_URS_2026_01/151811231 | [14 empty] | Online PSC | 2
| VV |  | 183,6 |  | 183.6 | [12 empty] | VV | 2 | 2 | True | 0 | ROZPOCET
| VV |  | Součet |  | 183.6 | [12 empty] | VV | 2 | 4 | True | 1 | ROZPOCET
11 | K | 162751117 | Vodorovné přemístění výkopku nebo sypaniny po suchu na obvyklém dopravním prostředku, bez naložení výkopku, avšak se složením bez rozhrnutí z horniny třídy těžitelnosti I skupiny 1 až 3 na vzdálenost přes 9 000 do 10 000 m | m3 | 46.38 |  | 0 |  |  | základní |  | 0 | 0 | 0 | 0 | 0 | 4 | K | 2 |  |  |  | ROZPOCET | 0 | 0 | 0 | 0 | 0 | 1 | 0 | 4 | 22
| Online PSC |  | https://podminky.urs.cz/item/CS_URS_2026_01/162751117 | [14 empty] | Online PSC | 2
| VV |  | 46,380 |  | 46.38 | [12 empty] | VV | 2 | 2 | True | 0 | ROZPOCET
| VV |  | Součet |  | 46.38 | [12 empty] | VV | 2 | 4 | True | 1 | ROZPOCET
12 | K | 162751119 | Vodorovné přemístění výkopku nebo sypaniny po suchu na obvyklém dopravním prostředku, bez naložení výkopku, avšak se složením bez rozhrnutí z horniny třídy těžitelnosti I skupiny 1 až 3 na vzdálenost Příplatek k ceně za každých dalších i započatých 1 000 m | m3 | 463.8 |  | 0 |  |  | základní |  | 0 | 0 | 0 | 0 | 0 | 4 | K | 2 |  |  |  | ROZPOCET | 0 | 0 | 0 | 0 | 0 | 1 | 0 | 4 | 308641101
| Online PSC |  | https://podminky.urs.cz/item/CS_URS_2026_01/162751119 | [14 empty] | Online PSC | 2
| VV |  | 46,38*10 |  | 463.8 | [12 empty] | VV | 2 | 2 | True | 1 | ROZPOCET
13 | K | 162751137 | Vodorovné přemístění přes 9 000 do 10000 m výkopku/sypaniny z horniny třídy těžitelnosti II skupiny 4 a 5 | m3 | 46.38 |  | 0 |  |  | základní |  | 0 | 0 | 0 | 0 | 0 | 4 | K | 2 |  |  |  | ROZPOCET | 0 | 0 | 0 | 0 | 0 | 1 | 0 | 4 | 24
| Online PSC |  | https://podminky.urs.cz/item/CS_URS_2026_01/162751137 | [14 empty] | Online PSC | 2
| VV |  | 46,380 |  | 46.38 | [12 empty] | VV | 2 | 2 | True | 0 | ROZPOCET
| VV |  | Součet |  | 46.38 | [12 empty] | VV | 2 | 4 | True | 1 | ROZPOCET
14 | K | 162751139 | Vodorovné přemístění výkopku nebo sypaniny po suchu na obvyklém dopravním prostředku, bez naložení výkopku, avšak se složením bez rozhrnutí z horniny třídy těžitelnosti II skupiny 4 a 5 na vzdálenost Příplatek k ceně za každých dalších i započatých 1 000 m | m3 | 463.8 |  | 0 |  |  | základní |  | 0 | 0 | 0 | 0 | 0 | 4 | K | 2 |  |  |  | ROZPOCET | 0 | 0 | 0 | 0 | 0 | 1 | 0 | 4 | -475508674
| Online PSC |  | https://podminky.urs.cz/item/CS_URS_2026_01/162751139 | [14 empty] | Online PSC | 2
| VV |  | 46,38*10 |  | 463.8 | [12 empty] | VV | 2 | 2 | True | 1 | ROZPOCET
15 | K | 171201231 | Poplatek za uložení stavebního odpadu na recyklační skládce (skládkovné) zeminy a kamení zatříděného do Katalogu odpadů pod kódem 17 05 04 | t | 166.968 |  | 0 |  |  | základní |  | 0 | 0 | 0 | 0 | 0 | 4 | K | 2 |  |  |  | ROZPOCET | 0 | 0 | 0 | 0 | 0 | 1 | 0 | 4 | -739144889
| Online PSC |  | https://podminky.urs.cz/item/CS_URS_2026_01/171201231 | [14 empty] | Online PSC | 2
| VV |  | 92,760*1,8 |  | 166.968 | [12 empty] | VV | 2 | 2 | True | 0 | ROZPOCET
| VV |  | Součet |  | 166.968 | [12 empty] | VV | 2 | 4 | True | 1 | ROZPOCET
16 | K | 171251201 | Uložení sypaniny na skládky nebo meziskládky | m3 | 92.76 |  | 0 |  |  | základní |  | 0 | 0 | 0 | 0 | 0 | 4 | K | 2 |  |  |  | ROZPOCET | 0 | 0 | 0 | 0 | 0 | 1 | 0 | 4 | 28
| Online PSC |  | https://podminky.urs.cz/item/CS_URS_2026_01/171251201 | [14 empty] | Online PSC | 2
| VV |  | 92,760 |  | 92.76 | [12 empty] | VV | 2 | 2 | True | 0 | ROZPOCET
| VV |  | Součet |  | 92.76 | [12 empty] | VV | 2 | 4 | True | 1 | ROZPOCET
17 | K | 174151101 | Zásyp sypaninou z jakékoliv horniny strojně s uložením výkopku ve vrstvách se zhutněním jam, šachet, rýh nebo kolem objektů v těchto vykopávkách | m3 | 71.88 |  | 0 |  |  | základní |  | 0 | 0 | 0 | 0 | 0 | 4 | K | 2 |  |  |  | ROZPOCET | 0 | 0 | 0 | 0 | 0 | 1 | 0 | 4 | 510144332
| Online PSC |  | https://podminky.urs.cz/item/CS_URS_2026_01/174151101 | [14 empty] | Online PSC | 2
| VV |  | 92,760-3,48-17,4 |  | 71.88 | [12 empty] | VV | 2 | 2 | True | 0 | ROZPOCET
| VV |  | Součet |  | 71.88 | [12 empty] | VV | 2 | 4 | True | 1 | ROZPOCET
18 | M | 58337344 | štěrkopísek frakce 0/32 | t | 71.88 |  | 0 |  |  | základní |  | 0 | 1 | 71.88 | 0 | 0 | 8 | M | 2 |  |  |  | ROZPOCET | 0 | 0 | 0 | 0 | 0 | 1 | 0 | 4 | 32
| VV |  | 71,880 |  | 71.88 | [12 empty] | VV | 2 | 2 | True | 0 | ROZPOCET
| VV |  | Součet |  | 71.88 | [12 empty] | VV | 2 | 4 | True | 1 | ROZPOCET
19 | K | 175151101 | Obsypání potrubí strojně sypaninou bez prohození, uloženou do 3 m | m3 | 17.4 |  | 0 |  |  | základní |  | 0 | 0 | 0 | 0 | 0 | 4 | K | 2 |  |  |  | ROZPOCET | 0 | 0 | 0 | 0 | 0 | 1 | 0 | 4 | 34
| Online PSC |  | https://podminky.urs.cz/item/CS_URS_2026_01/175151101 | [14 empty] | Online PSC | 2
| VV |  | "DN 200" (16+13)*1,2*0,5 |  | 17.4 | [12 empty] | VV | 2 | 2 | True | 0 | ROZPOCET
| VV |  | Součet |  | 17.4 | [12 empty] | VV | 2 | 4 | True | 1 | ROZPOCET
20 | M | 58337310 | štěrkopísek frakce 0/4 | t | 31.32 |  | 0 |  |  | základní |  | 0 | 1 | 31.32 | 0 | 0 | 8 | M | 2 |  |  |  | ROZPOCET | 0 | 0 | 0 | 0 | 0 | 1 | 0 | 4 | 36
| VV |  | 17,4*1,8 |  | 31.32 | [12 empty] | VV | 2 | 2 | True | 0 | ROZPOCET
| VV |  | Součet |  | 31.32 | [12 empty] | VV | 2 | 4 | True | 1 | ROZPOCET
| D | 4 | Vodorovné konstrukce |  |  |  | 0 |  |  |  |  | 0 |  | 8.9305 |  | 0 | 1 | D | 1 |  |  |  | ROZPOCET | [6 empty] | 0
21 | K | 451541111 | Lože pod potrubí otevřený výkop ze štěrkodrtě | m3 | 0.45 |  | 0 |  |  | základní |  | 0 | 1.7034 | 0.76653 | 0 | 0 | 4 | K | 2 |  |  |  | ROZPOCET | 0 | 0 | 0 | 0 | 0 | 1 | 0 | 4 | 38
| Online PSC |  | https://podminky.urs.cz/item/CS_URS_2026_01/451541111 | [14 empty] | Online PSC | 2
| VV |  | 1,5*1,5*0,1*2 |  | 0.45 | [12 empty] | VV | 2 | 2 | True | 0 | ROZPOCET
| VV |  | Součet |  | 0.45 | [12 empty] | VV | 2 | 4 | True | 1 | ROZPOCET
22 | K | 451572111 | Lože pod potrubí otevřený výkop z kameniva drobného těženého | m3 | 3.48 |  | 0 |  |  | základní |  | 0 | 1.8908 | 6.5799 | 0 | 0 | 4 | K | 2 |  |  |  | ROZPOCET | 0 | 0 | 0 | 0 | 0 | 1 | 0 | 4 | 40
| Online PSC |  | https://podminky.urs.cz/item/CS_URS_2026_01/451572111 | [14 empty] | Online PSC | 2
| VV |  | 16*1,2*0,1+13*1,2*0,1 |  | 3.48 | [12 empty] | VV | 2 | 2 | True | 0 | ROZPOCET
| VV |  | Součet |  | 3.48 | [12 empty] | VV | 2 | 4 | True | 1 | ROZPOCET
23 | K | 452112112 | Osazení betonových prstenců nebo rámů v do 100 mm pod poklopy a mříže | kus | 4 |  | 0 |  |  | základní |  | 0 | 0.08742 | 0.34968 | 0 | 0 | 4 | K | 2 |  |  |  | ROZPOCET | 0 | 0 | 0 | 0 | 0 | 1 | 0 | 4 | 42
| Online PSC |  | https://podminky.urs.cz/item/CS_URS_2026_01/452112112 | [14 empty] | Online PSC | 2
| VV |  | 2+1+1 |  | 4 | [12 empty] | VV | 2 | 2 | True | 0 | ROZPOCET
| VV |  | Součet |  | 4 | [12 empty] | VV | 2 | 4 | True | 1 | ROZPOCET
24 | M | 59224185 | prstenec šachtový vyrovnávací betonový 625x120x60mm | kus | 2 |  | 0 |  |  | základní |  | 0 | 0.04 | 0.08 | 0 | 0 | 8 | M | 2 |  |  |  | ROZPOCET | 0 | 0 | 0 | 0 | 0 | 1 | 0 | 4 | 44
| VV |  | 2 |  | 2 | [12 empty] | VV | 2 | 2 | True | 0 | ROZPOCET
| VV |  | Součet |  | 2 | [12 empty] | VV | 2 | 4 | True | 1 | ROZPOCET
25 | M | 59224187 | prstenec šachtový vyrovnávací betonový 625x120x100mm | kus | 1 |  | 0 |  |  | základní |  | 0 | 0.068 | 0.068 | 0 | 0 | 8 | M | 2 |  |  |  | ROZPOCET | 0 | 0 | 0 | 0 | 0 | 1 | 0 | 4 | 46
| VV |  | 1 |  | 1 | [12 empty] | VV | 2 | 2 | True | 0 | ROZPOCET
| VV |  | Součet |  | 1 | [12 empty] | VV | 2 | 4 | True | 1 | ROZPOCET
26 | M | 59224176 | prstenec šachtový vyrovnávací betonový 625x120x80mm | kus | 1 |  | 0 |  |  | základní |  | 0 | 0.051 | 0.051 | 0 | 0 | 8 | M | 2 |  |  |  | ROZPOCET | 0 | 0 | 0 | 0 | 0 | 1 | 0 | 4 | 48
| VV |  | 1 |  | 1 | [12 empty] | VV | 2 | 2 | True | 0 | ROZPOCET
| VV |  | Součet |  | 1 | [12 empty] | VV | 2 | 4 | True | 1 | ROZPOCET
27 | K | 452311141 | Podkladní desky z betonu prostého bez zvýšených nároků na prostředí tř. C 16/20 otevřený výkop | m3 | 0.45 |  | 0 |  |  | základní |  | 0 | 2.301 | 1.0355 | 0 | 0 | 4 | K | 2 |  |  |  | ROZPOCET | 0 | 0 | 0 | 0 | 0 | 1 | 0 | 4 | 50
| Online PSC |  | https://podminky.urs.cz/item/CS_URS_2026_01/452311141 | [14 empty] | Online PSC | 2
| VV |  | 1,5*1,5*0,1*2 |  | 0.45 | [12 empty] | VV | 2 | 2 | True | 0 | ROZPOCET
| VV |  | Součet |  | 0.45 | [12 empty] | VV | 2 | 4 | True | 1 | ROZPOCET
| D | 5 | Komunikace pozemní |  |  |  | 0 |  |  |  |  | 0 |  | 41.0536 |  | 0 | 1 | D | 1 |  |  |  | ROZPOCET | [6 empty] | 0
28 | K | 564871011 | Podklad ze štěrkodrtě ŠD plochy do 100 m2 tl 250 mm | m2 | 34.8 |  | 0 |  |  | základní |  | 0 | 0.575 | 20.01 | 0 | 0 | 4 | K | 2 |  |  |  | ROZPOCET | 0 | 0 | 0 | 0 | 0 | 1 | 0 | 4 | 52
| Online PSC |  | https://podminky.urs.cz/item/CS_URS_2026_01/564871011 | [14 empty] | Online PSC | 2
| VV |  | 34,8 |  | 34.8 | [12 empty] | VV | 2 | 2 | True | 0 | ROZPOCET
| VV |  | Součet |  | 34.8 | [12 empty] | VV | 2 | 4 | True | 1 | ROZPOCET
29 | K | 567124112 | Podklad ze směsi stmelené cementem SC C 16/20 (PB II) tl 150 mm | m2 | 34.8 |  | 0 |  |  | základní |  | 0 | 0.34538 | 12.0192 | 0 | 0 | 4 | K | 2 |  |  |  | ROZPOCET | 0 | 0 | 0 | 0 | 0 | 1 | 0 | 4 | 54
| Online PSC |  | https://podminky.urs.cz/item/CS_URS_2026_01/567124112 | [14 empty] | Online PSC | 2
| VV |  | 34,8 |  | 34.8 | [12 empty] | VV | 2 | 2 | True | 0 | ROZPOCET
| VV |  | Součet |  | 34.8 | [12 empty] | VV | 2 | 4 | True | 1 | ROZPOCET
30 | K | 577144031 | Asfaltový beton vrstva obrusná ACO 11+ tl 50 mm š do 1,5 m z modifikovaného asfaltu | m2 | 69.6 |  | 0 |  |  | základní |  | 0 | 0.12966 | 9.0243 | 0 | 0 | 4 | K | 2 |  |  |  | ROZPOCET | 0 | 0 | 0 | 0 | 0 | 1 | 0 | 4 | 56
| Online PSC |  | https://podminky.urs.cz/item/CS_URS_2026_01/577144031 | [14 empty] | Online PSC | 2
| VV |  | 34,8*2 |  | 69.6 | [12 empty] | VV | 2 | 2 | True | 0 | ROZPOCET
| VV |  | Součet |  | 69.6 | [12 empty] | VV | 2 | 4 | True | 1 | ROZPOCET
| D | 8 | Vedení trubní dálková a přípojná |  |  |  | 0 |  |  |  |  | 0 |  | 11.9098 |  | 0 | 1 | D | 1 |  |  |  | ROZPOCET | [6 empty] | 0
31 | K | 871353123 | Montáž kanalizačního potrubí hladkého plnostěnného SN 12 z PVC-U DN 200 | m | 29 |  | 0 |  |  | základní |  | 0 | 1e-05 | 0.00029 | 0 | 0 | 4 | K | 2 |  |  |  | ROZPOCET | 0 | 0 | 0 | 0 | 0 | 1 | 0 | 4 | 58
| Online PSC |  | https://podminky.urs.cz/item/CS_URS_2026_01/871353123 | [14 empty] | Online PSC | 2
| VV |  | 16+13 |  | 29 | [12 empty] | VV | 2 | 2 | True | 0 | ROZPOCET
| VV |  | Součet |  | 29 | [12 empty] | VV | 2 | 4 | True | 1 | ROZPOCET
32 | M | 28611262 | trubka kanalizační PVC-U plnostěnná jednovrstvá DN 200x3000mm SN12 | m | 29.87 |  | 0 |  |  | základní |  | 0 | 0.0062 | 0.18519 | 0 | 0 | 8 | M | 2 |  |  |  | ROZPOCET | 0 | 0 | 0 | 0 | 0 | 1 | 0 | 4 | 60
33 | K | 892352121 | Tlaková zkouška vzduchem potrubí DN 200 těsnícím vakem ucpávkovým | úsek | 2 |  | 0 |  |  | základní |  | 0 | 0.00018 | 0.00036 | 0 | 0 | 4 | K | 2 |  |  |  | ROZPOCET | 0 | 0 | 0 | 0 | 0 | 1 | 0 | 4 | 62
| Online PSC |  | https://podminky.urs.cz/item/CS_URS_2026_01/892352121 | [14 empty] | Online PSC | 2
| VV |  | 2 |  | 2 | [12 empty] | VV | 2 | 2 | True | 0 | ROZPOCET
| VV |  | Součet |  | 2 | [12 empty] | VV | 2 | 4 | True | 1 | ROZPOCET
34 | K | 894411121 | Zřízení šachet kanalizačních z betonových dílců na potrubí DN přes 200 do 300 dno beton tř. C 25/30 | kus | 2 |  | 0 |  |  | základní |  | 0 | 2.1159 | 4.2317 | 0 | 0 | 4 | K | 2 |  |  |  | ROZPOCET | 0 | 0 | 0 | 0 | 0 | 1 | 0 | 4 | 64
| Online PSC |  | https://podminky.urs.cz/item/CS_URS_2026_01/894411121 | [14 empty] | Online PSC | 2
| VV |  | 2 |  | 2 | [12 empty] | VV | 2 | 2 | True | 0 | ROZPOCET
| VV |  | Součet |  | 2 | [12 empty] | VV | 2 | 4 | True | 1 | ROZPOCET
35 | M | 59224029 | dno betonové šachtové DN 200 betonový žlab i nástupnice 100x78,5x15cm | kus | 2 |  | 0 |  |  | základní |  | 0 | 1.614 | 3.228 | 0 | 0 | 8 | M | 2 |  |  |  | ROZPOCET | 0 | 0 | 0 | 0 | 0 | 1 | 0 | 4 | 66
| VV |  | 2 |  | 2 | [12 empty] | VV | 2 | 2 | True | 0 | ROZPOCET
| VV |  | Součet |  | 2 | [12 empty] | VV | 2 | 4 | True | 1 | ROZPOCET
36 | M | 59224160 | skruž betonová kanalizační se stupadly 100x25x12cm | kus | 1 |  | 0 |  |  | základní |  | 0 | 0.254 | 0.254 | 0 | 0 | 8 | M | 2 |  |  |  | ROZPOCET | 0 | 0 | 0 | 0 | 0 | 1 | 0 | 4 | 68
| VV |  | 1 |  | 1 | [12 empty] | VV | 2 | 2 | True | 0 | ROZPOCET
| VV |  | Součet |  | 1 | [12 empty] | VV | 2 | 4 | True | 1 | ROZPOCET
37 | M | 59224161 | skruž betonová kanalizační se stupadly 100x50x12cm | kus | 1 |  | 0 |  |  | základní |  | 0 | 0.506 | 0.506 | 0 | 0 | 8 | M | 2 |  |  |  | ROZPOCET | 0 | 0 | 0 | 0 | 0 | 1 | 0 | 4 | 70
| VV |  | 1 |  | 1 | [12 empty] | VV | 2 | 2 | True | 0 | ROZPOCET
| VV |  | Součet |  | 1 | [12 empty] | VV | 2 | 4 | True | 1 | ROZPOCET
38 | M | 59224162 | skruž betonová kanalizační se stupadly 100x100x12cm | kus | 2 |  | 0 |  |  | základní |  | 0 | 1.013 | 2.026 | 0 | 0 | 8 | M | 2 |  |  |  | ROZPOCET | 0 | 0 | 0 | 0 | 0 | 1 | 0 | 4 | 72
| VV |  | 2 |  | 2 | [12 empty] | VV | 2 | 2 | True | 0 | ROZPOCET
| VV |  | Součet |  | 2 | [12 empty] | VV | 2 | 4 | True | 1 | ROZPOCET
39 | M | 59224312 | konus betonové šachty DN 1000 kanalizační 100x62,5x58cm tl stěny 12 stupadla poplastovaná | kus | 2 |  | 0 |  |  | základní |  | 0 | 0.585 | 1.17 | 0 | 0 | 8 | M | 2 |  |  |  | ROZPOCET | 0 | 0 | 0 | 0 | 0 | 1 | 0 | 4 | 74
| VV |  | 2 |  | 2 | [12 empty] | VV | 2 | 2 | True | 0 | ROZPOCET
| VV |  | Součet |  | 2 | [12 empty] | VV | 2 | 4 | True | 1 | ROZPOCET
40 | M | 28612251 | vložka šachtová kanalizační DN 200 | kus | 6 |  | 0 |  |  | základní |  | 0 | 0.0006 | 0.0036 | 0 | 0 | 8 | M | 2 |  |  |  | ROZPOCET | 0 | 0 | 0 | 0 | 0 | 1 | 0 | 4 | 76
| VV |  | 6 |  | 6 | [12 empty] | VV | 2 | 2 | True | 0 | ROZPOCET
| VV |  | Součet |  | 6 | [12 empty] | VV | 2 | 4 | True | 1 | ROZPOCET
41 | M | 59224348 | těsnění elastomerové pro spojení šachetních dílů DN 1000 | kus | 6 |  | 0 |  |  | základní |  | 0 | 0.002 | 0.012 | 0 | 0 | 8 | M | 2 |  |  |  | ROZPOCET | 0 | 0 | 0 | 0 | 0 | 1 | 0 | 4 | 78
| VV |  | 6 |  | 6 | [12 empty] | VV | 2 | 2 | True | 0 | ROZPOCET
| VV |  | Součet |  | 6 | [12 empty] | VV | 2 | 4 | True | 1 | ROZPOCET
42 | K | 899104112 | Osazení poklopů litinových nebo ocelových včetně rámů pro třídu zatížení D400, E600 | kus | 2 |  | 0 |  |  | základní |  | 0 | 0.09 | 0.18 | 0 | 0 | 4 | K | 2 |  |  |  | ROZPOCET | 0 | 0 | 0 | 0 | 0 | 1 | 0 | 4 | 80
| Online PSC |  | https://podminky.urs.cz/item/CS_URS_2026_01/899104112 | [14 empty] | Online PSC | 2
| VV |  | 2 |  | 2 | [12 empty] | VV | 2 | 2 | True | 0 | ROZPOCET
| VV |  | Součet |  | 2 | [12 empty] | VV | 2 | 4 | True | 1 | ROZPOCET
43 | M | 55241017 | poklop šachtový litinový kruhový D400 s odvětráním vč. rámu | kus | 2 |  | 0 |  |  | základní |  | 0 | 0.0563 | 0.1126 | 0 | 0 | 8 | M | 2 |  |  |  | ROZPOCET | 0 | 0 | 0 | 0 | 0 | 1 | 0 | 4 | 82
| VV |  | 2 |  | 2 | [12 empty] | VV | 2 | 2 | True | 0 | ROZPOCET
| VV |  | Součet |  | 2 | [12 empty] | VV | 2 | 4 | True | 1 | ROZPOCET
44 | K | R001 | Sedlová odbočka - jádrový odvrt, utěsnění, napojení D+M | kpl | 5 |  | 0 |  |  | základní |  | 0 | 0 | 0 | 0 | 0 | 4 | K | 2 |  |  |  | ROZPOCET | 0 | 0 | 0 | 0 | 0 | 1 | 0 | 4 | 84
| D | 9 | Ostatní konstrukce a práce, bourání |  |  |  | 0 |  |  |  |  | 0 |  | 0.0203 |  | 0 | 1 | D | 1 |  |  |  | ROZPOCET | [6 empty] | 0
45 | K | 919112233 | Řezání spár pro vytvoření komůrky š 20 mm hl 40 mm pro těsnící zálivku v živičném krytu | m | 58 |  | 0 |  |  | základní |  | 0 | 1e-05 | 0.00058 | 0 | 0 | 4 | K | 2 |  |  |  | ROZPOCET | 0 | 0 | 0 | 0 | 0 | 1 | 0 | 4 | 86
| Online PSC |  | https://podminky.urs.cz/item/CS_URS_2026_01/919112233 | [14 empty] | Online PSC | 2
| VV |  | 16*2+13*2 |  | 58 | [12 empty] | VV | 2 | 2 | True | 0 | ROZPOCET
| VV |  | Součet |  | 58 | [12 empty] | VV | 2 | 4 | True | 1 | ROZPOCET
46 | K | 919122132 | Utěsnění dilatačních spár zálivkou za tepla v cementobetonovém nebo živičném krytu včetně adhezního nátěru s těsnicím profilem pod zálivkou, pro komůrky šířky 20 mm, hloubky 40 mm | m | 58 |  | 0 |  |  | základní |  | 0 | 0.00034 | 0.01972 | 0 | 0 | 4 | K | 2 |  |  |  | ROZPOCET | 0 | 0 | 0 | 0 | 0 | 1 | 0 | 4 | 88
| Online PSC |  | https://podminky.urs.cz/item/CS_URS_2026_01/919122132 | [14 empty] | Online PSC | 2
| VV |  | 58 |  | 58 | [12 empty] | VV | 2 | 2 | True | 0 | ROZPOCET
| VV |  | Součet |  | 58 | [12 empty] | VV | 2 | 4 | True | 1 | ROZPOCET
47 | K | 919731122 | Zarovnání styčné plochy podkladu nebo krytu podél vybourané části komunikace nebo zpevněné plochy živičné tl. přes 50 do 100 mm | m | 58 |  | 0 |  |  | základní |  | 0 | 0 | 0 | 0 | 0 | 4 | K | 2 |  |  |  | ROZPOCET | 0 | 0 | 0 | 0 | 0 | 1 | 0 | 4 | 90
| Online PSC |  | https://podminky.urs.cz/item/CS_URS_2026_01/919731122 | [14 empty] | Online PSC | 2
| VV |  | 58 |  | 58 | [12 empty] | VV | 2 | 2 | True | 0 | ROZPOCET
| VV |  | Součet |  | 58 | [12 empty] | VV | 2 | 4 | True | 1 | ROZPOCET
| D | 997 | Přesun sutě |  |  |  | 0 |  |  |  |  | 0 |  | 0 |  | 0 | 1 | D | 1 |  |  |  | ROZPOCET | [6 empty] | 0
48 | K | 997221571 | Vodorovná doprava vybouraných hmot do 1 km | t | 34.187 |  | 0 |  |  | základní |  | 0 | 0 | 0 | 0 | 0 | 4 | K | 2 |  |  |  | ROZPOCET | 0 | 0 | 0 | 0 | 0 | 1 | 0 | 4 | 92
| Online PSC |  | https://podminky.urs.cz/item/CS_URS_2026_01/997221571 | [14 empty] | Online PSC | 2
| VV |  | 15,312+11,310+7,565 |  | 34.187 | [12 empty] | VV | 2 | 2 | True | 0 | ROZPOCET
| VV |  | Součet |  | 34.187 | [12 empty] | VV | 2 | 4 | True | 1 | ROZPOCET
49 | K | 997221579 | Příplatek ZKD 1 km u vodorovné dopravy vybouraných hmot | t | 649.553 |  | 0 |  |  | základní |  | 0 | 0 | 0 | 0 | 0 | 4 | K | 2 |  |  |  | ROZPOCET | 0 | 0 | 0 | 0 | 0 | 1 | 0 | 4 | 94
| Online PSC |  | https://podminky.urs.cz/item/CS_URS_2026_01/997221579 | [14 empty] | Online PSC | 2
| VV |  | 19*34,187 |  | 649.553 | [12 empty] | VV | 2 | 2 | True | 0 | ROZPOCET
| VV |  | Součet |  | 649.553 | [12 empty] | VV | 2 | 4 | True | 1 | ROZPOCET
50 | K | 997221612 | Nakládání vybouraných hmot na dopravní prostředky pro vodorovnou dopravu | t | 34.187 |  | 0 |  |  | základní |  | 0 | 0 | 0 | 0 | 0 | 4 | K | 2 |  |  |  | ROZPOCET | 0 | 0 | 0 | 0 | 0 | 1 | 0 | 4 | 96
| Online PSC |  | https://podminky.urs.cz/item/CS_URS_2026_01/997221612 | [14 empty] | Online PSC | 2
51 | K | 997221861 | Poplatek za uložení stavebního odpadu na recyklační skládce (skládkovné) z prostého betonu zatříděného do Katalogu odpadů pod kódem 17 01 01 | t | 11.31 |  | 0 |  |  | základní |  | 0 | 0 | 0 | 0 | 0 | 4 | K | 2 |  |  |  | ROZPOCET | 0 | 0 | 0 | 0 | 0 | 1 | 0 | 4 | -58415978
| Online PSC |  | https://podminky.urs.cz/item/CS_URS_2026_01/997221861 | [14 empty] | Online PSC | 2
| VV |  | 11,310 |  | 11.31 | [12 empty] | VV | 2 | 2 | True | 0 | ROZPOCET
| VV |  | Součet |  | 11.31 | [12 empty] | VV | 2 | 4 | True | 1 | ROZPOCET
52 | K | 997221873 | Poplatek za uložení stavebního odpadu na recyklační skládce (skládkovné) zeminy a kamení zatříděného do Katalogu odpadů pod kódem 17 05 04 | t | 15.312 |  | 0 |  |  | základní |  | 0 | 0 | 0 | 0 | 0 | 4 | K | 2 |  |  |  | ROZPOCET | 0 | 0 | 0 | 0 | 0 | 1 | 0 | 4 | 1429754962
| Online PSC |  | https://podminky.urs.cz/item/CS_URS_2026_01/997221873 | [14 empty] | Online PSC | 2
| VV |  | 15,312 |  | 15.312 | [12 empty] | VV | 2 | 2 | True | 0 | ROZPOCET
| VV |  | Součet |  | 15.312 | [12 empty] | VV | 2 | 4 | True | 1 | ROZPOCET
53 | K | 997221875 | Poplatek za uložení stavebního odpadu na recyklační skládce (skládkovné) asfaltového bez obsahu dehtu zatříděného do Katalogu odpadů pod kódem 17 03 02 | t | 7.656 |  | 0 |  |  | základní |  | 0 | 0 | 0 | 0 | 0 | 4 | K | 2 |  |  |  | ROZPOCET | 0 | 0 | 0 | 0 | 0 | 1 | 0 | 4 | 1853494182
| Online PSC |  | https://podminky.urs.cz/item/CS_URS_2026_01/997221875 | [14 empty] | Online PSC | 2
| VV |  | 7,656 |  | 7.656 | [12 empty] | VV | 2 | 2 | True | 0 | ROZPOCET
| VV |  | Součet |  | 7.656 | [12 empty] | VV | 2 | 4 | True | 1 | ROZPOCET
| D | 998 | Přesun hmot |  |  |  | 0 |  |  |  |  | 0 |  | 0 |  | 0 | 1 | D | 1 |  |  |  | ROZPOCET | [6 empty] | 0
54 | K | 998276101 | Přesun hmot pro trubní vedení z trub z plastických hmot otevřený výkop | t | 116.097 |  | 0 |  |  | základní |  | 0 | 0 | 0 | 0 | 0 | 4 | K | 2 |  |  |  | ROZPOCET | 0 | 0 | 0 | 0 | 0 | 1 | 0 | 4 | 104
| Online PSC |  | https://podminky.urs.cz/item/CS_URS_2026_01/998276101 | [14 empty] | Online PSC | 2

## IO2.0.6.4.5 - Odlučovač r...
{7031d32d-88fd-408f-af8c-5de5a2486559}
2
| KRYCÍ LIST SOUPISU PRACÍ | [7 empty] | v --- níže se nacházejí doplnkové a pomocné údaje k sestavám --- v | [8 empty] | False
Stavba:
Přístavba a rekonstrukce sportovní haly Chrudim, II. a III. etapa, 13.4.2026
Objekt:
IO2.0.6.4.5 - Odlučovač ropných látek
| KSO: |  |  |  |  | CC-CZ:
| Místo: |  | Tyršovo náměstí č.p. 249 a 12, Chrudim II |  |  | Datum: | 13. 4. 2026
| Zadavatel: |  |  |  |  | IČ:
|  | Město Chrudim, Resselovo nám. 77, Chrudim |  |  |  | DIČ:
| Účastník: |  |  |  |  | IČ: | Vyplň údaj
|  | Vyplň údaj |  |  |  | DIČ: | Vyplň údaj
| Projektant: |  |  |  |  | IČ:
|  | meetplace, s.r.o., Jaromírova 530/7, Praha 2 Nusle |  |  |  | DIČ:
| Zpracovatel: |  |  |  |  | IČ:
|  | Projecticon s.r.o., A. Kopeckého 151, Nový Hrádek |  |  |  | DIČ:
Poznámka:
Soupis prací je sestaven s využitím Cenové soustavy ÚRS. Položky, které pochází z této cenové soustavy, jsou ve sloupci 'Cenová soustava' označeny popisem 'CS ÚRS' a úrovní příslušného kalendářního pololetí. Veškeré další informace vymezující popis a podmínky použití těchto položek z Cenové soustavy, které nejsou uvedeny přímo v soupisu prací, jsou neomezeně dálkově k dispozici na webu podminky.urs.cz.
| Cena bez DPH | [5 empty] | 0
|  |  | Základ daně |  |  | Sazba daně | Výše daně
| DPH | základní | 0 |  |  | 21% | 0
|  | snížená | 0 |  |  | 12% | 0
|  | zákl. přenesená | 0 |  |  | 21% | 0
|  | sníž. přenesená | 0 |  |  | 12% | 0
|  | nulová | 0 |  |  | 0% | 0
| Cena s DPH |  |  | v | CZK |  | 0
REKAPITULACE ČLENĚNÍ SOUPISU PRACÍ
Stavba:
Přístavba a rekonstrukce sportovní haly Chrudim, II. a III. etapa, 13.4.2026
Objekt:
IO2.0.6.4.5 - Odlučovač ropných látek
Místo: |  |  | Tyršovo náměstí č.p. 249 a 12, Chrudim II |  |  | Datum: | 13. 4. 2026
Zadavatel: |  |  | Město Chrudim, Resselovo nám. 77, Chrudim |  |  | Projektant: | meetplace, s.r.o., Jaromírova 530/7, Praha 2 Nusle
Účastník: |  |  | Vyplň údaj |  |  | Zpracovatel: | Projecticon s.r.o., A. Kopeckého 151, Nový Hrádek
Kód dílu - Popis | [6 empty] | Cena celkem [CZK]
Náklady stavby celkem | [6 empty] | 0 | [11 empty] | -1
| HSV - Práce a dodávky HSV | [5 empty] | 0
| 1 - Zemní práce | [5 empty] | 0
| 4 - Vodorovné konstrukce | [5 empty] | 0
| 8 - Vedení trubní dálková a přípojná | [5 empty] | 0
| 9 - Ostatní konstrukce a práce, bourání | [5 empty] | 0
| 997 - Doprava suti a vybouraných hmot | [5 empty] | 0
| 998 - Přesun hmot | [5 empty] | 0
SOUPIS PRACÍ
Stavba:
Přístavba a rekonstrukce sportovní haly Chrudim, II. a III. etapa, 13.4.2026
Objekt:
IO2.0.6.4.5 - Odlučovač ropných látek
Místo: |  |  | Tyršovo náměstí č.p. 249 a 12, Chrudim II |  |  | Datum: | 13. 4. 2026
Zadavatel: |  |  | Město Chrudim, Resselovo nám. 77, Chrudim |  |  | Projektant: | meetplace, s.r.o., Jaromírova 530/7, Praha 2 Nusle
Účastník: |  |  | Vyplň údaj |  |  | Zpracovatel: | Projecticon s.r.o., A. Kopeckého 151, Nový Hrádek
PČ | Typ | Kód | Popis | MJ | Množství | J.cena [CZK] | Cena celkem [CZK] | Cenová soustava |  | DPH | J. Nh [h] | Nh celkem [h] | J. hmotnost [t] | Hmotnost celkem [t] | J. suť [t] | Suť Celkem [t]
Náklady soupisu celkem | [6 empty] | 0 |  |  |  |  | 0 |  | 409.8235 |  | 102.44 |  | D | -1 | [10 empty] | 0
| D | HSV | Práce a dodávky HSV |  |  |  | 0 |  |  |  |  | 0 |  | 409.8235 |  | 102.44 | 1 | D | 0 |  |  |  | ROZPOCET | [6 empty] | 0
| D | 1 | Zemní práce |  |  |  | 0 |  |  |  |  | 0 |  | 364.3601 |  | 102.44 | 1 | D | 1 |  |  |  | ROZPOCET | [6 empty] | 0
1 | K | 113107163 | Odstranění podkladu z kameniva drceného tl přes 200 do 300 mm strojně pl přes 50 do 200 m2 | m2 | 104 |  | 0 |  |  | základní |  | 0 | 0 | 0 | 0.44 | 45.76 | 4 | K | 2 |  |  |  | ROZPOCET | 0 | 0 | 0 | 0 | 0 | 1 | 0 | 4 | 2
| Online PSC |  | https://podminky.urs.cz/item/CS_URS_2026_01/113107163 | [14 empty] | Online PSC | 2
| VV |  | 13*8 |  | 104 | [12 empty] | VV | 2 | 2 | True | 0 | ROZPOCET
| VV |  | Součet |  | 104 | [12 empty] | VV | 2 | 4 | True | 1 | ROZPOCET
2 | K | 113107171 | Odstranění podkladu z betonu prostého tl přes 100 do 150 mm strojně pl přes 50 do 200 m2 | m2 | 104 |  | 0 |  |  | základní |  | 0 | 0 | 0 | 0.325 | 33.8 | 4 | K | 2 |  |  |  | ROZPOCET | 0 | 0 | 0 | 0 | 0 | 1 | 0 | 4 | 4
| Online PSC |  | https://podminky.urs.cz/item/CS_URS_2026_01/113107171 | [14 empty] | Online PSC | 2
| VV |  | 104 |  | 104 | [12 empty] | VV | 2 | 2 | True | 0 | ROZPOCET
| VV |  | Součet |  | 104 | [12 empty] | VV | 2 | 4 | True | 1 | ROZPOCET
3 | K | 113107182 | Odstranění podkladu živičného tl přes 50 do 100 mm strojně pl přes 50 do 200 m2 | m2 | 104 |  | 0 |  |  | základní |  | 0 | 0 | 0 | 0.22 | 22.88 | 4 | K | 2 |  |  |  | ROZPOCET | 0 | 0 | 0 | 0 | 0 | 1 | 0 | 4 | 6
| Online PSC |  | https://podminky.urs.cz/item/CS_URS_2026_01/113107182 | [14 empty] | Online PSC | 2
| VV |  | 104 |  | 104 | [12 empty] | VV | 2 | 2 | True | 0 | ROZPOCET
| VV |  | Součet |  | 104 | [12 empty] | VV | 2 | 4 | True | 1 | ROZPOCET
4 | K | 131251204 | Hloubení jam zapažených v hornině třídy těžitelnosti I skupiny 3 objem do 500 m3 strojně | m3 | 146.748 |  | 0 |  |  | základní |  | 0 | 0 | 0 | 0 | 0 | 4 | K | 2 |  |  |  | ROZPOCET | 0 | 0 | 0 | 0 | 0 | 1 | 0 | 4 | 8
| Online PSC |  | https://podminky.urs.cz/item/CS_URS_2026_01/131251204 | [14 empty] | Online PSC | 2
| VV |  | "retence" 11,2*7,8*3,1 |  | 270.816 | [12 empty] | VV | 2 | 2 | True | 0 | ROZPOCET
| VV |  | "orl"3*3*2,52 |  | 22.68 | [12 empty] | VV | 2 | 2 | True | 0 | ROZPOCET
| VV |  | Součet |  | 293.496 | [12 empty] | VV | 2 | 4 | True | 0 | ROZPOCET
| VV |  | 0,5*293,496 |  | 146.748 | [12 empty] | VV | 2 | 2 | True | 0 | ROZPOCET
| VV |  | Součet |  | 146.748 | [12 empty] | VV | 2 | 4 | True | 1 | ROZPOCET
5 | K | 131351204 | Hloubení jam zapažených v hornině třídy těžitelnosti II skupiny 4 objem do 500 m3 strojně | m3 | 146.748 |  | 0 |  |  | základní |  | 0 | 0 | 0 | 0 | 0 | 4 | K | 2 |  |  |  | ROZPOCET | 0 | 0 | 0 | 0 | 0 | 1 | 0 | 4 | 10
| Online PSC |  | https://podminky.urs.cz/item/CS_URS_2026_01/131351204 | [14 empty] | Online PSC | 2
| VV |  | 0,5*293,496 |  | 146.748 | [12 empty] | VV | 2 | 2 | True | 0 | ROZPOCET
| VV |  | Součet |  | 146.748 | [12 empty] | VV | 2 | 4 | True | 1 | ROZPOCET
6 | K | 132254204 | Hloubení zapažených rýh š do 2000 mm v hornině třídy těžitelnosti I skupiny 3 objem do 500 m3 | m3 | 20.4 |  | 0 |  |  | základní |  | 0 | 0 | 0 | 0 | 0 | 4 | K | 2 |  |  |  | ROZPOCET | 0 | 0 | 0 | 0 | 0 | 1 | 0 | 4 | 12
| Online PSC |  | https://podminky.urs.cz/item/CS_URS_2026_01/132254204 | [14 empty] | Online PSC | 2
7 | K | 132354204 | Hloubení zapažených rýh š do 2000 mm v hornině třídy těžitelnosti II skupiny 4 objem do 500 m3 | m3 | 20.4 |  | 0 |  |  | základní |  | 0 | 0 | 0 | 0 | 0 | 4 | K | 2 |  |  |  | ROZPOCET | 0 | 0 | 0 | 0 | 0 | 1 | 0 | 4 | 14
| Online PSC |  | https://podminky.urs.cz/item/CS_URS_2026_01/132354204 | [14 empty] | Online PSC | 2
| VV |  | 20,4 |  | 20.4 | [12 empty] | VV | 2 | 2 | True | 0 | ROZPOCET
| VV |  | Součet |  | 20.4 | [12 empty] | VV | 2 | 4 | True | 1 | ROZPOCET
8 | K | 151101102 | Zřízení příložného pažení a rozepření stěn rýh hl přes 2 do 4 m | m2 | 117.8 |  | 0 |  |  | základní |  | 0 | 0.00085 | 0.10013 | 0 | 0 | 4 | K | 2 |  |  |  | ROZPOCET | 0 | 0 | 0 | 0 | 0 | 1 | 0 | 4 | 16
| Online PSC |  | https://podminky.urs.cz/item/CS_URS_2026_01/151101102 | [14 empty] | Online PSC | 2
| VV |  | "retence"11,2*3,1*2+7,8*3,1*2 |  | 117.8 | [12 empty] | VV | 2 | 2 | True | 0 | ROZPOCET
| VV |  | Součet |  | 117.8 | [12 empty] | VV | 2 | 4 | True | 1 | ROZPOCET
9 | K | 151101112 | Odstranění příložného pažení a rozepření stěn rýh hl přes 2 do 4 m | m2 | 117.8 |  | 0 |  |  | základní |  | 0 | 0 | 0 | 0 | 0 | 4 | K | 2 |  |  |  | ROZPOCET | 0 | 0 | 0 | 0 | 0 | 1 | 0 | 4 | 18
| Online PSC |  | https://podminky.urs.cz/item/CS_URS_2026_01/151101112 | [14 empty] | Online PSC | 2
| VV |  | 117,8 |  | 117.8 | [12 empty] | VV | 2 | 2 | True | 0 | ROZPOCET
| VV |  | Součet |  | 117.8 | [12 empty] | VV | 2 | 4 | True | 1 | ROZPOCET
10 | K | 151811131 | Osazení pažicího boxu hl výkopu do 4 m š do 1,2 m | m2 | 98.24 |  | 0 |  |  | základní |  | 0 | 0.00058 | 0.056979 | 0 | 0 | 4 | K | 2 |  |  |  | ROZPOCET | 0 | 0 | 0 | 0 | 0 | 1 | 0 | 4 | 20
| Online PSC |  | https://podminky.urs.cz/item/CS_URS_2026_01/151811131 | [14 empty] | Online PSC | 2
| VV |  | "potrubí"17*2*2 |  | 68 | [12 empty] | VV | 2 | 2 | True | 0 | ROZPOCET
| VV |  | "odlučovač"3*2,52*4 |  | 30.24 | [12 empty] | VV | 2 | 2 | True | 0 | ROZPOCET
| VV |  | Součet |  | 98.24 | [12 empty] | VV | 2 | 4 | True | 1 | ROZPOCET
11 | K | 151811231 | Odstranění pažicího boxu hl výkopu do 4 m š do 1,2 m | m2 | 98.24 |  | 0 |  |  | základní |  | 0 | 0 | 0 | 0 | 0 | 4 | K | 2 |  |  |  | ROZPOCET | 0 | 0 | 0 | 0 | 0 | 1 | 0 | 4 | 22
| Online PSC |  | https://podminky.urs.cz/item/CS_URS_2026_01/151811231 | [14 empty] | Online PSC | 2
| VV |  | 98,240 |  | 98.24 | [12 empty] | VV | 2 | 2 | True | 0 | ROZPOCET
| VV |  | Součet |  | 98.24 | [12 empty] | VV | 2 | 4 | True | 1 | ROZPOCET
12 | K | 162751117 | Vodorovné přemístění výkopku nebo sypaniny po suchu na obvyklém dopravním prostředku, bez naložení výkopku, avšak se složením bez rozhrnutí z horniny třídy těžitelnosti I skupiny 1 až 3 na vzdálenost přes 9 000 do 10 000 m | m3 | 167.148 |  | 0 |  |  | základní |  | 0 | 0 | 0 | 0 | 0 | 4 | K | 2 |  |  |  | ROZPOCET | 0 | 0 | 0 | 0 | 0 | 1 | 0 | 4 | 24
| Online PSC |  | https://podminky.urs.cz/item/CS_URS_2026_01/162751117 | [14 empty] | Online PSC | 2
| VV |  | 146,748+20,4 |  | 167.148 | [12 empty] | VV | 2 | 2 | True | 0 | ROZPOCET
| VV |  | Součet |  | 167.148 | [12 empty] | VV | 2 | 4 | True | 1 | ROZPOCET
13 | K | 162751119 | Vodorovné přemístění výkopku nebo sypaniny po suchu na obvyklém dopravním prostředku, bez naložení výkopku, avšak se složením bez rozhrnutí z horniny třídy těžitelnosti I skupiny 1 až 3 na vzdálenost Příplatek k ceně za každých dalších i započatých 1 000 m | m3 | 1671.48 |  | 0 |  |  | základní |  | 0 | 0 | 0 | 0 | 0 | 4 | K | 2 |  |  |  | ROZPOCET | 0 | 0 | 0 | 0 | 0 | 1 | 0 | 4 | -930168499
| Online PSC |  | https://podminky.urs.cz/item/CS_URS_2026_01/162751119 | [14 empty] | Online PSC | 2
| VV |  | 167,148*10 |  | 1671.48 | [12 empty] | VV | 2 | 2 | True | 1 | ROZPOCET
14 | K | 162751137 | Vodorovné přemístění přes 9 000 do 10000 m výkopku/sypaniny z horniny třídy těžitelnosti II skupiny 4 a 5 | m3 | 167.148 |  | 0 |  |  | základní |  | 0 | 0 | 0 | 0 | 0 | 4 | K | 2 |  |  |  | ROZPOCET | 0 | 0 | 0 | 0 | 0 | 1 | 0 | 4 | 26
| Online PSC |  | https://podminky.urs.cz/item/CS_URS_2026_01/162751137 | [14 empty] | Online PSC | 2
| VV |  | 167,148 |  | 167.148 | [12 empty] | VV | 2 | 2 | True | 0 | ROZPOCET
| VV |  | Součet |  | 167.148 | [12 empty] | VV | 2 | 4 | True | 1 | ROZPOCET
15 | K | 162751139 | Vodorovné přemístění výkopku nebo sypaniny po suchu na obvyklém dopravním prostředku, bez naložení výkopku, avšak se složením bez rozhrnutí z horniny třídy těžitelnosti II skupiny 4 a 5 na vzdálenost Příplatek k ceně za každých dalších i započatých 1 000 m | m3 | 1671.48 |  | 0 |  |  | základní |  | 0 | 0 | 0 | 0 | 0 | 4 | K | 2 |  |  |  | ROZPOCET | 0 | 0 | 0 | 0 | 0 | 1 | 0 | 4 | 1358733367
| Online PSC |  | https://podminky.urs.cz/item/CS_URS_2026_01/162751139 | [14 empty] | Online PSC | 2
| VV |  | 167,148*10 |  | 1671.48 | [12 empty] | VV | 2 | 2 | True | 1 | ROZPOCET
16 | K | 171201231 | Poplatek za uložení stavebního odpadu na recyklační skládce (skládkovné) zeminy a kamení zatříděného do Katalogu odpadů pod kódem 17 05 04 | t | 601.733 |  | 0 |  |  | základní |  | 0 | 0 | 0 | 0 | 0 | 4 | K | 2 |  |  |  | ROZPOCET | 0 | 0 | 0 | 0 | 0 | 1 | 0 | 4 | 503248043
| Online PSC |  | https://podminky.urs.cz/item/CS_URS_2026_01/171201231 | [14 empty] | Online PSC | 2
| VV |  | 334,296*1,8 |  | 601.733 | [12 empty] | VV | 2 | 2 | True | 0 | ROZPOCET
| VV |  | Součet |  | 601.733 | [12 empty] | VV | 2 | 4 | True | 1 | ROZPOCET
17 | K | 171251201 | Uložení sypaniny na skládky nebo meziskládky | m3 | 334.296 |  | 0 |  |  | základní |  | 0 | 0 | 0 | 0 | 0 | 4 | K | 2 |  |  |  | ROZPOCET | 0 | 0 | 0 | 0 | 0 | 1 | 0 | 4 | 30
| Online PSC |  | https://podminky.urs.cz/item/CS_URS_2026_01/171251201 | [14 empty] | Online PSC | 2
| VV |  | 167,148*2 |  | 334.296 | [12 empty] | VV | 2 | 2 | True | 0 | ROZPOCET
| VV |  | Součet |  | 334.296 | [12 empty] | VV | 2 | 4 | True | 1 | ROZPOCET
18 | K | 174151101 | Zásyp sypaninou z jakékoliv horniny strojně s uložením výkopku ve vrstvách se zhutněním jam, šachet, rýh nebo kolem objektů v těchto vykopávkách | m3 | 192.825 |  | 0 |  |  | základní |  | 0 | 0 | 0 | 0 | 0 | 4 | K | 2 |  |  |  | ROZPOCET | 0 | 0 | 0 | 0 | 0 | 1 | 0 | 4 | -1521094725
| Online PSC |  | https://podminky.urs.cz/item/CS_URS_2026_01/174151101 | [14 empty] | Online PSC | 2
| VV |  | (293,496+40,8)-9,661-2,04-8,761-9,2*5,8*2,2-0,8*0,8*3,14*1,8 |  | 192.825 | [12 empty] | VV | 2 | 2 | True | 0 | ROZPOCET
| VV |  | Součet |  | 192.825 | [12 empty] | VV | 2 | 4 | True | 1 | ROZPOCET
19 | M | 58337344 | štěrkopísek frakce 0/32 | t | 347.085 |  | 0 |  |  | základní |  | 0 | 1 | 347.085 | 0 | 0 | 8 | M | 2 |  |  |  | ROZPOCET | 0 | 0 | 0 | 0 | 0 | 1 | 0 | 4 | 34
| VV |  | 192,825*1,8 |  | 347.085 | [12 empty] | VV | 2 | 2 | True | 0 | ROZPOCET
| VV |  | Součet |  | 347.085 | [12 empty] | VV | 2 | 4 | True | 1 | ROZPOCET
20 | K | 175151101 | Obsypání potrubí strojně sypaninou bez prohození, uloženou do 3 m | m3 | 9.51 |  | 0 |  |  | základní |  | 0 | 0 | 0 | 0 | 0 | 4 | K | 2 |  |  |  | ROZPOCET | 0 | 0 | 0 | 0 | 0 | 1 | 0 | 4 | 36
| Online PSC |  | https://podminky.urs.cz/item/CS_URS_2026_01/175151101 | [14 empty] | Online PSC | 2
| VV |  | "DN 150" 11,5*1,2*0,45 |  | 6.21 | [12 empty] | VV | 2 | 2 | True | 0 | ROZPOCET
| VV |  | "DN 200" 5,5*1,2*0,5 |  | 3.3 | [12 empty] | VV | 2 | 2 | True | 0 | ROZPOCET
| VV |  | Součet |  | 9.51 | [12 empty] | VV | 2 | 4 | True | 1 | ROZPOCET
21 | M | 58337310 | štěrkopísek frakce 0/4 | t | 17.118 |  | 0 |  |  | základní |  | 0 | 1 | 17.118 | 0 | 0 | 8 | M | 2 |  |  |  | ROZPOCET | 0 | 0 | 0 | 0 | 0 | 1 | 0 | 4 | 38
| VV |  | 9,510*1,8 |  | 17.118 | [12 empty] | VV | 2 | 2 | True | 0 | ROZPOCET
| VV |  | Součet |  | 17.118 | [12 empty] | VV | 2 | 4 | True | 1 | ROZPOCET
| D | 4 | Vodorovné konstrukce |  |  |  | 0 |  |  |  |  | 0 |  | 44.5393 |  | 0 | 1 | D | 1 |  |  |  | ROZPOCET | [6 empty] | 0
22 | K | 451541111 | Lože pod potrubí otevřený výkop ze štěrkodrtě | m3 | 9.661 |  | 0 |  |  | základní |  | 0 | 1.7034 | 16.4565 | 0 | 0 | 4 | K | 2 |  |  |  | ROZPOCET | 0 | 0 | 0 | 0 | 0 | 1 | 0 | 4 | 40
| Online PSC |  | https://podminky.urs.cz/item/CS_URS_2026_01/451541111 | [14 empty] | Online PSC | 2
| VV |  | "orl" 3*3*0,1 |  | 0.9 | [12 empty] | VV | 2 | 2 | True | 0 | ROZPOCET
| VV |  | "nádrž" 11,2*7,8*0,1 |  | 8.736 | [12 empty] | VV | 2 | 2 | True | 0 | ROZPOCET
| VV |  | 0,5*0,5*0,1 |  | 0.025 | [12 empty] | VV | 2 | 2 | True | 0 | ROZPOCET
| VV |  | Součet |  | 9.661 | [12 empty] | VV | 2 | 4 | True | 1 | ROZPOCET
23 | K | 451572111 | Lože pod potrubí otevřený výkop z kameniva drobného těženého | m3 | 2.04 |  | 0 |  |  | základní |  | 0 | 1.8908 | 3.8572 | 0 | 0 | 4 | K | 2 |  |  |  | ROZPOCET | 0 | 0 | 0 | 0 | 0 | 1 | 0 | 4 | 42
| Online PSC |  | https://podminky.urs.cz/item/CS_URS_2026_01/451572111 | [14 empty] | Online PSC | 2
| VV |  | 17*1,2*0,1 |  | 2.04 | [12 empty] | VV | 2 | 2 | True | 0 | ROZPOCET
| VV |  | Součet |  | 2.04 | [12 empty] | VV | 2 | 4 | True | 1 | ROZPOCET
24 | K | 452112112 | Osazení betonových prstenců nebo rámů v do 100 mm pod poklopy a mříže | kus | 5 |  | 0 |  |  | základní |  | 0 | 0.08742 | 0.4371 | 0 | 0 | 4 | K | 2 |  |  |  | ROZPOCET | 0 | 0 | 0 | 0 | 0 | 1 | 0 | 4 | 44
| Online PSC |  | https://podminky.urs.cz/item/CS_URS_2026_01/452112112 | [14 empty] | Online PSC | 2
| VV |  | 4+1 |  | 5 | [12 empty] | VV | 2 | 2 | True | 0 | ROZPOCET
| VV |  | Součet |  | 5 | [12 empty] | VV | 2 | 4 | True | 1 | ROZPOCET
25 | M | 59224185 | prstenec šachtový vyrovnávací betonový 625x120x60mm | kus | 4 |  | 0 |  |  | základní |  | 0 | 0.04 | 0.16 | 0 | 0 | 8 | M | 2 |  |  |  | ROZPOCET | 0 | 0 | 0 | 0 | 0 | 1 | 0 | 4 | 46
| VV |  | 4 |  | 4 | [12 empty] | VV | 2 | 2 | True | 0 | ROZPOCET
| VV |  | Součet |  | 4 | [12 empty] | VV | 2 | 4 | True | 1 | ROZPOCET
26 | M | 59224176 | prstenec šachtový vyrovnávací betonový 625x120x80mm | kus | 1 |  | 0 |  |  | základní |  | 0 | 0.051 | 0.051 | 0 | 0 | 8 | M | 2 |  |  |  | ROZPOCET | 0 | 0 | 0 | 0 | 0 | 1 | 0 | 4 | 48
| VV |  | 1 |  | 1 | [12 empty] | VV | 2 | 2 | True | 0 | ROZPOCET
| VV |  | Součet |  | 1 | [12 empty] | VV | 2 | 4 | True | 1 | ROZPOCET
27 | K | 452112122 | Osazení betonových prstenců nebo rámů do malty výšky přes 100 do 200 mm pod poklopy a mříže | kus | 1 |  | 0 |  |  | základní |  | 0 | 0.08742 | 0.08742 | 0 | 0 | 4 | K | 2 |  |  |  | ROZPOCET | 0 | 0 | 0 | 0 | 0 | 1 | 0 | 4 | 50
| Online PSC |  | https://podminky.urs.cz/item/CS_URS_2026_01/452112122 | [14 empty] | Online PSC | 2
| VV |  | 1 |  | 1 | [12 empty] | VV | 2 | 2 | True | 0 | ROZPOCET
| VV |  | Součet |  | 1 | [12 empty] | VV | 2 | 4 | True | 1 | ROZPOCET
28 | M | 59224188 | prstenec šachtový vyrovnávací betonový 625x120x120mm | kus | 1 |  | 0 |  |  | základní |  | 0 | 0.081 | 0.081 | 0 | 0 | 8 | M | 2 |  |  |  | ROZPOCET | 0 | 0 | 0 | 0 | 0 | 1 | 0 | 4 | 52
| VV |  | 1 |  | 1 | [12 empty] | VV | 2 | 2 | True | 0 | ROZPOCET
| VV |  | Součet |  | 1 | [12 empty] | VV | 2 | 4 | True | 1 | ROZPOCET
29 | K | 452311141 | Podkladní desky z betonu prostého bez zvýšených nároků na prostředí tř. C 16/20 otevřený výkop | m3 | 8.761 |  | 0 |  |  | základní |  | 0 | 2.301 | 20.1592 | 0 | 0 | 4 | K | 2 |  |  |  | ROZPOCET | 0 | 0 | 0 | 0 | 0 | 1 | 0 | 4 | 54
| Online PSC |  | https://podminky.urs.cz/item/CS_URS_2026_01/452311141 | [14 empty] | Online PSC | 2
| VV |  | "retence ve spádu" 11,2*7,8*0,1 |  | 8.736 | [12 empty] | VV | 2 | 2 | True | 0 | ROZPOCET
| VV |  | 0,5*0,5*0,1 |  | 0.025 | [12 empty] | VV | 2 | 2 | True | 0 | ROZPOCET
| VV |  | Součet |  | 8.761 | [12 empty] | VV | 2 | 4 | True | 1 | ROZPOCET
30 | K | 452321141 | Podkladní desky ze ŽB bez zvýšených nároků na prostředí tř. C 16/20 otevřený výkop | m3 | 1.35 |  | 0 |  |  | základní |  | 0 | 2.301 | 3.1064 | 0 | 0 | 4 | K | 2 |  |  |  | ROZPOCET | 0 | 0 | 0 | 0 | 0 | 1 | 0 | 4 | 56
| Online PSC |  | https://podminky.urs.cz/item/CS_URS_2026_01/452321141 | [14 empty] | Online PSC | 2
| VV |  | 3*3*0,15 |  | 1.35 | [12 empty] | VV | 2 | 2 | True | 0 | ROZPOCET
| VV |  | Součet |  | 1.35 | [12 empty] | VV | 2 | 4 | True | 1 | ROZPOCET
31 | K | 452368211 | Výztuž podkladních desek nebo bloků nebo pražců otevřený výkop ze svařovaných sítí Kari | t | 0.135 |  | 0 |  |  | základní |  | 0 | 1.0628 | 0.14347 | 0 | 0 | 4 | K | 2 |  |  |  | ROZPOCET | 0 | 0 | 0 | 0 | 0 | 1 | 0 | 4 | 58
| Online PSC |  | https://podminky.urs.cz/item/CS_URS_2026_01/452368211 | [14 empty] | Online PSC | 2
| VV |  | 1,350*0,1 |  | 0.135 | [12 empty] | VV | 2 | 2 | True | 0 | ROZPOCET
| VV |  | Součet |  | 0.135 | [12 empty] | VV | 2 | 4 | True | 1 | ROZPOCET
| D | 8 | Vedení trubní dálková a přípojná |  |  |  | 0 |  |  |  |  | 0 |  | 0.90938 |  | 0 | 1 | D | 1 |  |  |  | ROZPOCET | [6 empty] | 0
32 | K | 871313121 | Montáž kanalizačního potrubí hladkého plnostěnného SN 8 z PVC-U DN 160 | m | 11.5 |  | 0 |  |  | základní |  | 0 | 1e-05 | 0.000115 | 0 | 0 | 4 | K | 2 |  |  |  | ROZPOCET | 0 | 0 | 0 | 0 | 0 | 1 | 0 | 4 | 60
| Online PSC |  | https://podminky.urs.cz/item/CS_URS_2026_01/871313121 | [14 empty] | Online PSC | 2
| VV |  | 11,5 |  | 11.5 | [12 empty] | VV | 2 | 2 | True | 0 | ROZPOCET
| VV |  | Součet |  | 11.5 | [12 empty] | VV | 2 | 4 | True | 1 | ROZPOCET
33 | M | 28611164 | trubka kanalizační PVC-U plnostěnná jednovrstvá DN 160x1000mm SN8 | m | 11.845 |  | 0 |  |  | základní |  | 0 | 0.00267 | 0.031626 | 0 | 0 | 8 | M | 2 |  |  |  | ROZPOCET | 0 | 0 | 0 | 0 | 0 | 1 | 0 | 4 | 62
34 | K | 871353121 | Montáž kanalizačního potrubí hladkého plnostěnného SN 8 z PVC-U DN 200 | m | 5.5 |  | 0 |  |  | základní |  | 0 | 1e-05 | 5.5e-05 | 0 | 0 | 4 | K | 2 |  |  |  | ROZPOCET | 0 | 0 | 0 | 0 | 0 | 1 | 0 | 4 | 64
| Online PSC |  | https://podminky.urs.cz/item/CS_URS_2026_01/871353121 | [14 empty] | Online PSC | 2
| VV |  | 5,5 |  | 5.5 | [12 empty] | VV | 2 | 2 | True | 0 | ROZPOCET
| VV |  | Součet |  | 5.5 | [12 empty] | VV | 2 | 4 | True | 1 | ROZPOCET
35 | M | 28611167 | trubka kanalizační PVC-U plnostěnná jednovrstvá DN 200x1000mm SN8 | m | 5.665 |  | 0 |  |  | základní |  | 0 | 0.00426 | 0.024133 | 0 | 0 | 8 | M | 2 |  |  |  | ROZPOCET | 0 | 0 | 0 | 0 | 0 | 1 | 0 | 4 | 66
36 | K | 877350310 | Montáž kolen na kanalizačním potrubí z PP nebo tvrdého PVC-U trub hladkých plnostěnných DN 200 | kus | 4 |  | 0 |  |  | základní |  | 0 | 0 | 0 | 0 | 0 | 4 | K | 2 |  |  |  | ROZPOCET | 0 | 0 | 0 | 0 | 0 | 1 | 0 | 4 | 68
| Online PSC |  | https://podminky.urs.cz/item/CS_URS_2026_01/877350310 | [14 empty] | Online PSC | 2
| VV |  | 3+1 |  | 4 | [12 empty] | VV | 2 | 2 | True | 0 | ROZPOCET
| VV |  | Součet |  | 4 | [12 empty] | VV | 2 | 4 | True | 1 | ROZPOCET
37 | M | 28611366 | koleno kanalizační PVC KG 200x45° | kus | 3 |  | 0 |  |  | základní |  | 0 | 0.0014 | 0.0042 | 0 | 0 | 8 | M | 2 |  |  |  | ROZPOCET | 0 | 0 | 0 | 0 | 0 | 1 | 0 | 4 | 70
| VV |  | 3 |  | 3 | [12 empty] | VV | 2 | 2 | True | 0 | ROZPOCET
| VV |  | Součet |  | 3 | [12 empty] | VV | 2 | 4 | True | 1 | ROZPOCET
38 | M | 28651239 | redukce kanalizační PVC 200/160 | kus | 1 |  | 0 |  |  | základní |  | 0 | 0.0012 | 0.0012 | 0 | 0 | 8 | M | 2 |  |  |  | ROZPOCET | 0 | 0 | 0 | 0 | 0 | 1 | 0 | 4 | 72
| VV |  | 1 |  | 1 | [12 empty] | VV | 2 | 2 | True | 0 | ROZPOCET
| VV |  | Součet |  | 1 | [12 empty] | VV | 2 | 4 | True | 1 | ROZPOCET
39 | K | 877350320 | Montáž odboček na kanalizačním potrubí z PP nebo tvrdého PVC-U trub hladkých plnostěnných DN 200 | kus | 1 |  | 0 |  |  | základní |  | 0 | 0 | 0 | 0 | 0 | 4 | K | 2 |  |  |  | ROZPOCET | 0 | 0 | 0 | 0 | 0 | 1 | 0 | 4 | 74
| Online PSC |  | https://podminky.urs.cz/item/CS_URS_2026_01/877350320 | [14 empty] | Online PSC | 2
| VV |  | 1 |  | 1 | [12 empty] | VV | 2 | 2 | True | 0 | ROZPOCET
| VV |  | Součet |  | 1 | [12 empty] | VV | 2 | 4 | True | 1 | ROZPOCET
40 | M | 28611396 | odbočka kanalizační plastová s hrdlem KG 200/200/45° | kus | 1 |  | 0 |  |  | základní |  | 0 | 0.003 | 0.003 | 0 | 0 | 8 | M | 2 |  |  |  | ROZPOCET | 0 | 0 | 0 | 0 | 0 | 1 | 0 | 4 | 76
| VV |  | 1 |  | 1 | [12 empty] | VV | 2 | 2 | True | 0 | ROZPOCET
| VV |  | Součet |  | 1 | [12 empty] | VV | 2 | 4 | True | 1 | ROZPOCET
41 | K | 892352121 | Tlaková zkouška vzduchem potrubí DN 200 těsnícím vakem ucpávkovým | úsek | 2 |  | 0 |  |  | základní |  | 0 | 0.00018 | 0.00036 | 0 | 0 | 4 | K | 2 |  |  |  | ROZPOCET | 0 | 0 | 0 | 0 | 0 | 1 | 0 | 4 | 78
| Online PSC |  | https://podminky.urs.cz/item/CS_URS_2026_01/892352121 | [14 empty] | Online PSC | 2
42 | K | 894812003 | Revizní a čistící šachta z PP šachtové dno DN 400/150 pravý a levý přítok | kus | 1 |  | 0 |  |  | základní |  | 0 | 0.06405 | 0.06405 | 0 | 0 | 4 | K | 2 |  |  |  | ROZPOCET | 0 | 0 | 0 | 0 | 0 | 1 | 0 | 4 | 80
| Online PSC |  | https://podminky.urs.cz/item/CS_URS_2026_01/894812003 | [14 empty] | Online PSC | 2
| VV |  | 1 |  | 1 | [12 empty] | VV | 2 | 2 | True | 0 | ROZPOCET
| VV |  | Součet |  | 1 | [12 empty] | VV | 2 | 4 | True | 1 | ROZPOCET
43 | K | 894812034 | Revizní a čistící šachta z PP DN 400 šachtová roura korugovaná bez hrdla světlé hloubky 3000 mm | kus | 1 |  | 0 |  |  | základní |  | 0 | 0.01189 | 0.01189 | 0 | 0 | 4 | K | 2 |  |  |  | ROZPOCET | 0 | 0 | 0 | 0 | 0 | 1 | 0 | 4 | 82
| Online PSC |  | https://podminky.urs.cz/item/CS_URS_2026_01/894812034 | [14 empty] | Online PSC | 2
| VV |  | 1 |  | 1 | [12 empty] | VV | 2 | 2 | True | 0 | ROZPOCET
| VV |  | Součet |  | 1 | [12 empty] | VV | 2 | 4 | True | 1 | ROZPOCET
44 | K | 894812041 | Příplatek k rourám revizní a čistící šachty z PP DN 400 za uříznutí šachtové roury | kus | 1 |  | 0 |  |  | základní |  | 0 | 0 | 0 | 0 | 0 | 4 | K | 2 |  |  |  | ROZPOCET | 0 | 0 | 0 | 0 | 0 | 1 | 0 | 4 | 84
| Online PSC |  | https://podminky.urs.cz/item/CS_URS_2026_01/894812041 | [14 empty] | Online PSC | 2
| VV |  | 1 |  | 1 | [12 empty] | VV | 2 | 2 | True | 0 | ROZPOCET
| VV |  | Součet |  | 1 | [12 empty] | VV | 2 | 4 | True | 1 | ROZPOCET
45 | K | 894812063 | Revizní a čistící šachta z PP DN 400 poklop litinový plný do teleskopické trubky pro třídu zatížení D400 | kus | 1 |  | 0 |  |  | základní |  | 0 | 0.03725 | 0.03725 | 0 | 0 | 4 | K | 2 |  |  |  | ROZPOCET | 0 | 0 | 0 | 0 | 0 | 1 | 0 | 4 | 86
| Online PSC |  | https://podminky.urs.cz/item/CS_URS_2026_01/894812063 | [14 empty] | Online PSC | 2
| VV |  | 1 |  | 1 | [12 empty] | VV | 2 | 2 | True | 0 | ROZPOCET
| VV |  | Součet |  | 1 | [12 empty] | VV | 2 | 4 | True | 1 | ROZPOCET
46 | K | 899104112 | Osazení poklopů litinových nebo ocelových včetně rámů pro třídu zatížení D400, E600 | kus | 5 |  | 0 |  |  | základní |  | 0 | 0.09 | 0.45 | 0 | 0 | 4 | K | 2 |  |  |  | ROZPOCET | 0 | 0 | 0 | 0 | 0 | 1 | 0 | 4 | 88
| Online PSC |  | https://podminky.urs.cz/item/CS_URS_2026_01/899104112 | [14 empty] | Online PSC | 2
| VV |  | 5 |  | 5 | [12 empty] | VV | 2 | 2 | True | 0 | ROZPOCET
| VV |  | Součet |  | 5 | [12 empty] | VV | 2 | 4 | True | 1 | ROZPOCET
47 | M | 55241017 | poklop šachtový litinový kruhový D400 bez odvětráním vč. rám | kus | 5 |  | 0 |  |  | základní |  | 0 | 0.0563 | 0.2815 | 0 | 0 | 8 | M | 2 |  |  |  | ROZPOCET | 0 | 0 | 0 | 0 | 0 | 1 | 0 | 4 | 90
| VV |  | 5 |  | 5 | [12 empty] | VV | 2 | 2 | True | 0 | ROZPOCET
| VV |  | Součet |  | 5 | [12 empty] | VV | 2 | 4 | True | 1 | ROZPOCET
48 | K | r01 | Napojení na potrubí ZTI | ks | 3 |  | 0 |  |  | základní |  | 0 | 0 | 0 | 0 | 0 | 4 | K | 2 |  |  |  | ROZPOCET | 0 | 0 | 0 | 0 | 0 | 1 | 0 | 4 | 92
| VV |  | 3 |  | 3 | [12 empty] | VV | 2 | 2 | True | 0 | ROZPOCET
| VV |  | Součet |  | 3 | [12 empty] | VV | 2 | 4 | True | 1 | ROZPOCET
49 | K | r02 | Odlučovač ropných látek 15 l/s - prefabrikát vč. vystrojení D+M | ks | 1 |  | 0 |  |  | základní |  | 0 | 0 | 0 | 0 | 0 | 4 | K | 2 |  |  |  | ROZPOCET | 0 | 0 | 0 | 0 | 0 | 1 | 0 | 4 | 94
| VV |  | "dle PD D.2.0.6.4.5.5" | [14 empty] | VV | 2 | 1 | True | 0 | ROZPOCET
| VV |  | "dno, zákrytové desky, prostupy - napojení, utěsnění, vystrojení" 1 |  | 1 | [12 empty] | VV | 2 | 2 | True | 0 | ROZPOCET
| VV |  | Součet |  | 1 | [12 empty] | VV | 2 | 4 | True | 1 | ROZPOCET
50 | K | r03 | Retenční nádrž - ŽB 4 x 5,8x2,3x2,22 D+M | ks | 1 |  | 0 |  |  | základní |  | 0 | 0 | 0 | 0 | 0 | 4 | K | 2 |  |  |  | ROZPOCET | 0 | 0 | 0 | 0 | 0 | 1 | 0 | 4 | 96
| VV |  | "dle PD D.2.0.6.4.5.7" | [14 empty] | VV | 2 | 1 | True | 0 | ROZPOCET
| VV |  | "4 ks nádrže žb - dno + zákrytová deska , konus, těsnění" | [14 empty] | VV | 2 | 1 | True | 0 | ROZPOCET
| VV |  | " prostupy šachtami - jádrový odvrt, utěsnění napojení" | [14 empty] | VV | 2 | 1 | True | 0 | ROZPOCET
| VV |  | "dobetonávka stěny pro vírový ventil " | [14 empty] | VV | 2 | 1 | True | 0 | ROZPOCET
| VV |  | "vírový ventil 0,5 l/s s nerez. řetězem uchyceným pod poklopem" | [14 empty] | VV | 2 | 1 | True | 0 | ROZPOCET
| VV |  | "4 ks žebříky" | [14 empty] | VV | 2 | 1 | True | 0 | ROZPOCET
| VV |  | "vyspádování" 1 |  | 1 | [12 empty] | VV | 2 | 2 | True | 0 | ROZPOCET
| VV |  | Součet |  | 1 | [12 empty] | VV | 2 | 4 | True | 1 | ROZPOCET
| D | 9 | Ostatní konstrukce a práce, bourání |  |  |  | 0 |  |  |  |  | 0 |  | 0.0147 |  | 0 | 1 | D | 1 |  |  |  | ROZPOCET | [6 empty] | 0
51 | K | 919112233 | Řezání spár pro vytvoření komůrky š 20 mm hl 40 mm pro těsnící zálivku v živičném krytu | m | 42 |  | 0 |  |  | základní |  | 0 | 1e-05 | 0.00042 | 0 | 0 | 4 | K | 2 |  |  |  | ROZPOCET | 0 | 0 | 0 | 0 | 0 | 1 | 0 | 4 | 98
| Online PSC |  | https://podminky.urs.cz/item/CS_URS_2026_01/919112233 | [14 empty] | Online PSC | 2
| VV |  | 13+13+8+8 |  | 42 | [12 empty] | VV | 2 | 2 | True | 0 | ROZPOCET
| VV |  | Součet |  | 42 | [12 empty] | VV | 2 | 4 | True | 1 | ROZPOCET
52 | K | 919122132 | Utěsnění dilatačních spár zálivkou za tepla v cementobetonovém nebo živičném krytu včetně adhezního nátěru s těsnicím profilem pod zálivkou, pro komůrky šířky 20 mm, hloubky 40 mm | m | 42 |  | 0 |  |  | základní |  | 0 | 0.00034 | 0.01428 | 0 | 0 | 4 | K | 2 |  |  |  | ROZPOCET | 0 | 0 | 0 | 0 | 0 | 1 | 0 | 4 | -1651738841
| Online PSC |  | https://podminky.urs.cz/item/CS_URS_2026_01/919122132 | [14 empty] | Online PSC | 2
53 | K | 919731122 | Zarovnání styčné plochy podkladu nebo krytu podél vybourané části komunikace nebo zpevněné plochy živičné tl. přes 50 do 100 mm | m | 42 |  | 0 |  |  | základní |  | 0 | 0 | 0 | 0 | 0 | 4 | K | 2 |  |  |  | ROZPOCET | 0 | 0 | 0 | 0 | 0 | 1 | 0 | 4 | 358671774
| Online PSC |  | https://podminky.urs.cz/item/CS_URS_2026_01/919731122 | [14 empty] | Online PSC | 2
| D | 997 | Doprava suti a vybouraných hmot |  |  |  | 0 |  |  |  |  | 0 |  | 0 |  | 0 | 1 | D | 1 |  |  |  | ROZPOCET | [6 empty] | 0
54 | K | 997221571 | Vodorovná doprava vybouraných hmot do 1 km | t | 102.44 |  | 0 |  |  | základní |  | 0 | 0 | 0 | 0 | 0 | 4 | K | 2 |  |  |  | ROZPOCET | 0 | 0 | 0 | 0 | 0 | 1 | 0 | 4 | 100
| Online PSC |  | https://podminky.urs.cz/item/CS_URS_2026_01/997221571 | [14 empty] | Online PSC | 2
| VV |  | 45,760+33,8+22,88 |  | 102.44 | [12 empty] | VV | 2 | 2 | True | 0 | ROZPOCET
| VV |  | Součet |  | 102.44 | [12 empty] | VV | 2 | 4 | True | 1 | ROZPOCET
55 | K | 997221579 | Příplatek ZKD 1 km u vodorovné dopravy vybouraných hmot | t | 1946.36 |  | 0 |  |  | základní |  | 0 | 0 | 0 | 0 | 0 | 4 | K | 2 |  |  |  | ROZPOCET | 0 | 0 | 0 | 0 | 0 | 1 | 0 | 4 | 102
| Online PSC |  | https://podminky.urs.cz/item/CS_URS_2026_01/997221579 | [14 empty] | Online PSC | 2
| VV |  | 19*102,44 |  | 1946.36 | [12 empty] | VV | 2 | 2 | True | 0 | ROZPOCET
| VV |  | Součet |  | 1946.36 | [12 empty] | VV | 2 | 4 | True | 1 | ROZPOCET
56 | K | 997221612 | Nakládání vybouraných hmot na dopravní prostředky pro vodorovnou dopravu | t | 102.44 |  | 0 |  |  | základní |  | 0 | 0 | 0 | 0 | 0 | 4 | K | 2 |  |  |  | ROZPOCET | 0 | 0 | 0 | 0 | 0 | 1 | 0 | 4 | 104
| Online PSC |  | https://podminky.urs.cz/item/CS_URS_2026_01/997221612 | [14 empty] | Online PSC | 2
| VV |  | 102,44 |  | 102.44 | [12 empty] | VV | 2 | 2 | True | 0 | ROZPOCET
| VV |  | Součet |  | 102.44 | [12 empty] | VV | 2 | 4 | True | 1 | ROZPOCET
57 | K | 997221861 | Poplatek za uložení stavebního odpadu na recyklační skládce (skládkovné) z prostého betonu zatříděného do Katalogu odpadů pod kódem 17 01 01 | t | 33.8 |  | 0 |  |  | základní |  | 0 | 0 | 0 | 0 | 0 | 4 | K | 2 |  |  |  | ROZPOCET | 0 | 0 | 0 | 0 | 0 | 1 | 0 | 4 | 693532975
| Online PSC |  | https://podminky.urs.cz/item/CS_URS_2026_01/997221861 | [14 empty] | Online PSC | 2
| VV |  | 33,8 |  | 33.8 | [12 empty] | VV | 2 | 2 | True | 0 | ROZPOCET
| VV |  | Součet |  | 33.8 | [12 empty] | VV | 2 | 4 | True | 1 | ROZPOCET
58 | K | 997221873 | Poplatek za uložení stavebního odpadu na recyklační skládce (skládkovné) zeminy a kamení zatříděného do Katalogu odpadů pod kódem 17 05 04 | t | 45.76 |  | 0 |  |  | základní |  | 0 | 0 | 0 | 0 | 0 | 4 | K | 2 |  |  |  | ROZPOCET | 0 | 0 | 0 | 0 | 0 | 1 | 0 | 4 | 478889222
| Online PSC |  | https://podminky.urs.cz/item/CS_URS_2026_01/997221873 | [14 empty] | Online PSC | 2
| VV |  | 45,76 |  | 45.76 | [12 empty] | VV | 2 | 2 | True | 0 | ROZPOCET
| VV |  | Součet |  | 45.76 | [12 empty] | VV | 2 | 4 | True | 1 | ROZPOCET
59 | K | 997221875 | Poplatek za uložení stavebního odpadu na recyklační skládce (skládkovné) asfaltového bez obsahu dehtu zatříděného do Katalogu odpadů pod kódem 17 03 02 | t | 22.88 |  | 0 |  |  | základní |  | 0 | 0 | 0 | 0 | 0 | 4 | K | 2 |  |  |  | ROZPOCET | 0 | 0 | 0 | 0 | 0 | 1 | 0 | 4 | 625325294
| Online PSC |  | https://podminky.urs.cz/item/CS_URS_2026_01/997221875 | [14 empty] | Online PSC | 2
| VV |  | 22,88 |  | 22.88 | [12 empty] | VV | 2 | 2 | True | 0 | ROZPOCET
| VV |  | Součet |  | 22.88 | [12 empty] | VV | 2 | 4 | True | 1 | ROZPOCET
| D | 998 | Přesun hmot |  |  |  | 0 |  |  |  |  | 0 |  | 0 |  | 0 | 1 | D | 1 |  |  |  | ROZPOCET | [6 empty] | 0
60 | K | 998274101 | Přesun hmot pro trubní vedení z trub betonových otevřený výkop | t | 366.23 |  | 0 |  |  | základní |  | 0 | 0 | 0 | 0 | 0 | 4 | K | 2 |  |  |  | ROZPOCET | 0 | 0 | 0 | 0 | 0 | 1 | 0 | 4 | 112
| Online PSC |  | https://podminky.urs.cz/item/CS_URS_2026_01/998274101 | [14 empty] | Online PSC | 2

## IO2.0.6.4.6 - Odlučovač tuků
{459b245a-83b8-43b5-acda-c8469d4aeebf}
2
| KRYCÍ LIST SOUPISU PRACÍ | [7 empty] | v --- níže se nacházejí doplnkové a pomocné údaje k sestavám --- v | [8 empty] | False
Stavba:
Přístavba a rekonstrukce sportovní haly Chrudim, II. a III. etapa, 13.4.2026
Objekt:
IO2.0.6.4.6 - Odlučovač tuků
| KSO: |  |  |  |  | CC-CZ:
| Místo: |  | Tyršovo náměstí č.p. 249 a 12, Chrudim II |  |  | Datum: | 13. 4. 2026
| Zadavatel: |  |  |  |  | IČ:
|  | Město Chrudim, Resselovo nám. 77, Chrudim |  |  |  | DIČ:
| Účastník: |  |  |  |  | IČ: | Vyplň údaj
|  | Vyplň údaj |  |  |  | DIČ: | Vyplň údaj
| Projektant: |  |  |  |  | IČ:
|  | meetplace, s.r.o., Jaromírova 530/7, Praha 2 Nusle |  |  |  | DIČ:
| Zpracovatel: |  |  |  |  | IČ:
|  | Projecticon s.r.o., A. Kopeckého 151, Nový Hrádek |  |  |  | DIČ:
Poznámka:
Soupis prací je sestaven s využitím Cenové soustavy ÚRS. Položky, které pochází z této cenové soustavy, jsou ve sloupci 'Cenová soustava' označeny popisem 'CS ÚRS' a úrovní příslušného kalendářního pololetí. Veškeré další informace vymezující popis a podmínky použití těchto položek z Cenové soustavy, které nejsou uvedeny přímo v soupisu prací, jsou neomezeně dálkově k dispozici na webu podminky.urs.cz.
| Cena bez DPH | [5 empty] | 0
|  |  | Základ daně |  |  | Sazba daně | Výše daně
| DPH | základní | 0 |  |  | 21% | 0
|  | snížená | 0 |  |  | 12% | 0
|  | zákl. přenesená | 0 |  |  | 21% | 0
|  | sníž. přenesená | 0 |  |  | 12% | 0
|  | nulová | 0 |  |  | 0% | 0
| Cena s DPH |  |  | v | CZK |  | 0
REKAPITULACE ČLENĚNÍ SOUPISU PRACÍ
Stavba:
Přístavba a rekonstrukce sportovní haly Chrudim, II. a III. etapa, 13.4.2026
Objekt:
IO2.0.6.4.6 - Odlučovač tuků
Místo: |  |  | Tyršovo náměstí č.p. 249 a 12, Chrudim II |  |  | Datum: | 13. 4. 2026
Zadavatel: |  |  | Město Chrudim, Resselovo nám. 77, Chrudim |  |  | Projektant: | meetplace, s.r.o., Jaromírova 530/7, Praha 2 Nusle
Účastník: |  |  | Vyplň údaj |  |  | Zpracovatel: | Projecticon s.r.o., A. Kopeckého 151, Nový Hrádek
Kód dílu - Popis | [6 empty] | Cena celkem [CZK]
Náklady stavby celkem | [6 empty] | 0 | [11 empty] | -1
| HSV - Práce a dodávky HSV | [5 empty] | 0
| 1 - Zemní práce | [5 empty] | 0
| 4 - Vodorovné konstrukce | [5 empty] | 0
| 8 - Vedení trubní dálková a přípojná | [5 empty] | 0
| 9 - Ostatní konstrukce a práce, bourání | [5 empty] | 0
| 997 - Doprava suti a vybouraných hmot | [5 empty] | 0
| 998 - Přesun hmot | [5 empty] | 0
SOUPIS PRACÍ
Stavba:
Přístavba a rekonstrukce sportovní haly Chrudim, II. a III. etapa, 13.4.2026
Objekt:
IO2.0.6.4.6 - Odlučovač tuků
Místo: |  |  | Tyršovo náměstí č.p. 249 a 12, Chrudim II |  |  | Datum: | 13. 4. 2026
Zadavatel: |  |  | Město Chrudim, Resselovo nám. 77, Chrudim |  |  | Projektant: | meetplace, s.r.o., Jaromírova 530/7, Praha 2 Nusle
Účastník: |  |  | Vyplň údaj |  |  | Zpracovatel: | Projecticon s.r.o., A. Kopeckého 151, Nový Hrádek
PČ | Typ | Kód | Popis | MJ | Množství | J.cena [CZK] | Cena celkem [CZK] | Cenová soustava |  | DPH | J. Nh [h] | Nh celkem [h] | J. hmotnost [t] | Hmotnost celkem [t] | J. suť [t] | Suť Celkem [t]
Náklady soupisu celkem | [6 empty] | 0 |  |  |  |  | 0 |  | 88.3462 |  | 15.957 |  | D | -1 | [10 empty] | 0
| D | HSV | Práce a dodávky HSV |  |  |  | 0 |  |  |  |  | 0 |  | 88.3462 |  | 15.957 | 1 | D | 0 |  |  |  | ROZPOCET | [6 empty] | 0
| D | 1 | Zemní práce |  |  |  | 0 |  |  |  |  | 0 |  | 81.7214 |  | 15.957 | 1 | D | 1 |  |  |  | ROZPOCET | [6 empty] | 0
1 | K | 113107163 | Odstranění podkladu z kameniva drceného tl přes 200 do 300 mm strojně pl přes 50 do 200 m2 | m2 | 16.2 |  | 0 |  |  | základní |  | 0 | 0 | 0 | 0.44 | 7.128 | 4 | K | 2 |  |  |  | ROZPOCET | 0 | 0 | 0 | 0 | 0 | 1 | 0 | 4 | 2
| Online PSC |  | https://podminky.urs.cz/item/CS_URS_2026_01/113107163 | [14 empty] | Online PSC | 2
| VV |  | 6*1,2+3*3 |  | 16.2 | [12 empty] | VV | 2 | 2 | True | 0 | ROZPOCET
| VV |  | Součet |  | 16.2 | [12 empty] | VV | 2 | 4 | True | 1 | ROZPOCET
2 | K | 113107171 | Odstranění podkladu z betonu prostého tl přes 100 do 150 mm strojně pl přes 50 do 200 m2 | m2 | 16.2 |  | 0 |  |  | základní |  | 0 | 0 | 0 | 0.325 | 5.265 | 4 | K | 2 |  |  |  | ROZPOCET | 0 | 0 | 0 | 0 | 0 | 1 | 0 | 4 | 4
| Online PSC |  | https://podminky.urs.cz/item/CS_URS_2026_01/113107171 | [14 empty] | Online PSC | 2
| VV |  | 16,2 |  | 16.2 | [12 empty] | VV | 2 | 2 | True | 0 | ROZPOCET
| VV |  | Součet |  | 16.2 | [12 empty] | VV | 2 | 4 | True | 1 | ROZPOCET
3 | K | 113107182 | Odstranění podkladu živičného tl přes 50 do 100 mm strojně pl přes 50 do 200 m2 | m2 | 16.2 |  | 0 |  |  | základní |  | 0 | 0 | 0 | 0.22 | 3.564 | 4 | K | 2 |  |  |  | ROZPOCET | 0 | 0 | 0 | 0 | 0 | 1 | 0 | 4 | 6
| Online PSC |  | https://podminky.urs.cz/item/CS_URS_2026_01/113107182 | [14 empty] | Online PSC | 2
| VV |  | 16,2 |  | 16.2 | [12 empty] | VV | 2 | 2 | True | 0 | ROZPOCET
| VV |  | Součet |  | 16.2 | [12 empty] | VV | 2 | 4 | True | 1 | ROZPOCET
4 | K | 132254204 | Hloubení zapažených rýh š do 2000 mm v hornině třídy těžitelnosti I skupiny 3 objem do 500 m3 | m3 | 7.56 |  | 0 |  |  | základní |  | 0 | 0 | 0 | 0 | 0 | 4 | K | 2 |  |  |  | ROZPOCET | 0 | 0 | 0 | 0 | 0 | 1 | 0 | 4 | 8
| Online PSC |  | https://podminky.urs.cz/item/CS_URS_2026_01/132254204 | [14 empty] | Online PSC | 2
5 | K | 132354204 | Hloubení zapažených rýh š do 2000 mm v hornině třídy těžitelnosti II skupiny 4 objem do 500 m3 | m3 | 7.56 |  | 0 |  |  | základní |  | 0 | 0 | 0 | 0 | 0 | 4 | K | 2 |  |  |  | ROZPOCET | 0 | 0 | 0 | 0 | 0 | 1 | 0 | 4 | 10
| Online PSC |  | https://podminky.urs.cz/item/CS_URS_2026_01/132354204 | [14 empty] | Online PSC | 2
| VV |  | 7,56 |  | 7.56 | [12 empty] | VV | 2 | 2 | True | 0 | ROZPOCET
| VV |  | Součet |  | 7.56 | [12 empty] | VV | 2 | 4 | True | 1 | ROZPOCET
6 | K | 151811131 | Osazení pažicího boxu hl výkopu do 4 m š do 1,2 m | m2 | 30 |  | 0 |  |  | základní |  | 0 | 0.00058 | 0.0174 | 0 | 0 | 4 | K | 2 |  |  |  | ROZPOCET | 0 | 0 | 0 | 0 | 0 | 1 | 0 | 4 | 12
| Online PSC |  | https://podminky.urs.cz/item/CS_URS_2026_01/151811131 | [14 empty] | Online PSC | 2
| VV |  | 6*2,5*2 |  | 30 | [12 empty] | VV | 2 | 2 | True | 0 | ROZPOCET
| VV |  | Součet |  | 30 | [12 empty] | VV | 2 | 4 | True | 1 | ROZPOCET
7 | K | 151811231 | Odstranění pažicího boxu hl výkopu do 4 m š do 1,2 m | m2 | 30 |  | 0 |  |  | základní |  | 0 | 0 | 0 | 0 | 0 | 4 | K | 2 |  |  |  | ROZPOCET | 0 | 0 | 0 | 0 | 0 | 1 | 0 | 4 | 14
| Online PSC |  | https://podminky.urs.cz/item/CS_URS_2026_01/151811231 | [14 empty] | Online PSC | 2
| VV |  | 30 |  | 30 | [12 empty] | VV | 2 | 2 | True | 0 | ROZPOCET
| VV |  | Součet |  | 30 | [12 empty] | VV | 2 | 4 | True | 1 | ROZPOCET
8 | K | 162751117 | Vodorovné přemístění výkopku nebo sypaniny po suchu na obvyklém dopravním prostředku, bez naložení výkopku, avšak se složením bez rozhrnutí z horniny třídy těžitelnosti I skupiny 1 až 3 na vzdálenost přes 9 000 do 10 000 m | m3 | 7.56 |  | 0 |  |  | základní |  | 0 | 0 | 0 | 0 | 0 | 4 | K | 2 |  |  |  | ROZPOCET | 0 | 0 | 0 | 0 | 0 | 1 | 0 | 4 | 16
| Online PSC |  | https://podminky.urs.cz/item/CS_URS_2026_01/162751117 | [14 empty] | Online PSC | 2
| VV |  | 7,560 |  | 7.56 | [12 empty] | VV | 2 | 2 | True | 0 | ROZPOCET
| VV |  | Součet |  | 7.56 | [12 empty] | VV | 2 | 4 | True | 1 | ROZPOCET
9 | K | 162751119 | Vodorovné přemístění výkopku nebo sypaniny po suchu na obvyklém dopravním prostředku, bez naložení výkopku, avšak se složením bez rozhrnutí z horniny třídy těžitelnosti I skupiny 1 až 3 na vzdálenost Příplatek k ceně za každých dalších i započatých 1 000 m | m3 | 75.6 |  | 0 |  |  | základní |  | 0 | 0 | 0 | 0 | 0 | 4 | K | 2 |  |  |  | ROZPOCET | 0 | 0 | 0 | 0 | 0 | 1 | 0 | 4 | 27298980
| Online PSC |  | https://podminky.urs.cz/item/CS_URS_2026_01/162751119 | [14 empty] | Online PSC | 2
| VV |  | 7,56*10 |  | 75.6 | [12 empty] | VV | 2 | 2 | True | 1 | ROZPOCET
10 | K | 162751137 | Vodorovné přemístění přes 9 000 do 10000 m výkopku/sypaniny z horniny třídy těžitelnosti II skupiny 4 a 5 | m3 | 7.56 |  | 0 |  |  | základní |  | 0 | 0 | 0 | 0 | 0 | 4 | K | 2 |  |  |  | ROZPOCET | 0 | 0 | 0 | 0 | 0 | 1 | 0 | 4 | 18
| Online PSC |  | https://podminky.urs.cz/item/CS_URS_2026_01/162751137 | [14 empty] | Online PSC | 2
| VV |  | 7,560 |  | 7.56 | [12 empty] | VV | 2 | 2 | True | 0 | ROZPOCET
| VV |  | Součet |  | 7.56 | [12 empty] | VV | 2 | 4 | True | 1 | ROZPOCET
11 | K | 162751139 | Vodorovné přemístění výkopku nebo sypaniny po suchu na obvyklém dopravním prostředku, bez naložení výkopku, avšak se složením bez rozhrnutí z horniny třídy těžitelnosti II skupiny 4 a 5 na vzdálenost Příplatek k ceně za každých dalších i započatých 1 000 m | m3 | 75.6 |  | 0 |  |  | základní |  | 0 | 0 | 0 | 0 | 0 | 4 | K | 2 |  |  |  | ROZPOCET | 0 | 0 | 0 | 0 | 0 | 1 | 0 | 4 | 449391302
| Online PSC |  | https://podminky.urs.cz/item/CS_URS_2026_01/162751139 | [14 empty] | Online PSC | 2
| VV |  | 7,56*10 |  | 75.6 | [12 empty] | VV | 2 | 2 | True | 1 | ROZPOCET
12 | K | 171201231 | Poplatek za uložení stavebního odpadu na recyklační skládce (skládkovné) zeminy a kamení zatříděného do Katalogu odpadů pod kódem 17 05 04 | t | 27.216 |  | 0 |  |  | základní |  | 0 | 0 | 0 | 0 | 0 | 4 | K | 2 |  |  |  | ROZPOCET | 0 | 0 | 0 | 0 | 0 | 1 | 0 | 4 | 864487972
| Online PSC |  | https://podminky.urs.cz/item/CS_URS_2026_01/171201231 | [14 empty] | Online PSC | 2
| VV |  | 15,12*1,8 |  | 27.216 | [12 empty] | VV | 2 | 2 | True | 0 | ROZPOCET
| VV |  | Součet |  | 27.216 | [12 empty] | VV | 2 | 4 | True | 1 | ROZPOCET
13 | K | 171251201 | Uložení sypaniny na skládky nebo meziskládky | m3 | 15.12 |  | 0 |  |  | základní |  | 0 | 0 | 0 | 0 | 0 | 4 | K | 2 |  |  |  | ROZPOCET | 0 | 0 | 0 | 0 | 0 | 1 | 0 | 4 | 22
| Online PSC |  | https://podminky.urs.cz/item/CS_URS_2026_01/171251201 | [14 empty] | Online PSC | 2
| VV |  | 15,12 |  | 15.12 | [12 empty] | VV | 2 | 2 | True | 0 | ROZPOCET
| VV |  | Součet |  | 15.12 | [12 empty] | VV | 2 | 4 | True | 1 | ROZPOCET
14 | M | 58337344 | štěrkopísek frakce 0/32 | t | 78.464 |  | 0 |  |  | základní |  | 0 | 1 | 78.464 | 0 | 0 | 8 | M | 2 |  |  |  | ROZPOCET | 0 | 0 | 0 | 0 | 0 | 1 | 0 | 4 | 26
| VV |  | 43,591*1,8 |  | 78.464 | [12 empty] | VV | 2 | 2 | True | 0 | ROZPOCET
| VV |  | Součet |  | 78.464 | [12 empty] | VV | 2 | 4 | True | 1 | ROZPOCET
15 | K | 174151101 | Zásyp sypaninou z jakékoliv horniny strojně s uložením výkopku ve vrstvách se zhutněním jam, šachet, rýh nebo kolem objektů v těchto vykopávkách | m3 | 43.591 |  | 0 |  |  | základní |  | 0 | 0 | 0 | 0 | 0 | 4 | K | 2 |  |  |  | ROZPOCET | 0 | 0 | 0 | 0 | 0 | 1 | 0 | 4 | -1489542985
| Online PSC |  | https://podminky.urs.cz/item/CS_URS_2026_01/174151101 | [14 empty] | Online PSC | 2
| VV |  | (15,12+3*3*4,15)-0,9-0,72-1,35-3,240-3,14*0,5*0,5*3,4 |  | 43.591 | [12 empty] | VV | 2 | 2 | True | 0 | ROZPOCET
| VV |  | Součet |  | 43.591 | [12 empty] | VV | 2 | 4 | True | 1 | ROZPOCET
16 | K | 175151101 | Obsypání potrubí strojně sypaninou bez prohození, uloženou do 3 m | m3 | 3.24 |  | 0 |  |  | základní |  | 0 | 0 | 0 | 0 | 0 | 4 | K | 2 |  |  |  | ROZPOCET | 0 | 0 | 0 | 0 | 0 | 1 | 0 | 4 | 28
| Online PSC |  | https://podminky.urs.cz/item/CS_URS_2026_01/175151101 | [14 empty] | Online PSC | 2
| VV |  | "DN 150" 6*1,2*0,45 |  | 3.24 | [12 empty] | VV | 2 | 2 | True | 0 | ROZPOCET
| VV |  | Součet |  | 3.24 | [12 empty] | VV | 2 | 4 | True | 1 | ROZPOCET
17 | M | 58337310 | štěrkopísek frakce 0/4 | t | 3.24 |  | 0 |  |  | základní |  | 0 | 1 | 3.24 | 0 | 0 | 8 | M | 2 |  |  |  | ROZPOCET | 0 | 0 | 0 | 0 | 0 | 1 | 0 | 4 | 30
| VV |  | 3,240 |  | 3.24 | [12 empty] | VV | 2 | 2 | True | 0 | ROZPOCET
| VV |  | Součet |  | 3.24 | [12 empty] | VV | 2 | 4 | True | 1 | ROZPOCET
| D | 4 | Vodorovné konstrukce |  |  |  | 0 |  |  |  |  | 0 |  | 6.4521 |  | 0 | 1 | D | 1 |  |  |  | ROZPOCET | [6 empty] | 0
18 | K | 451541111 | Lože pod potrubí otevřený výkop ze štěrkodrtě | m3 | 0.9 |  | 0 |  |  | základní |  | 0 | 1.7034 | 1.5331 | 0 | 0 | 4 | K | 2 |  |  |  | ROZPOCET | 0 | 0 | 0 | 0 | 0 | 1 | 0 | 4 | 32
| Online PSC |  | https://podminky.urs.cz/item/CS_URS_2026_01/451541111 | [14 empty] | Online PSC | 2
| VV |  | 3*3*0,1 |  | 0.9 | [12 empty] | VV | 2 | 2 | True | 0 | ROZPOCET
| VV |  | Součet |  | 0.9 | [12 empty] | VV | 2 | 4 | True | 1 | ROZPOCET
19 | K | 451572111 | Lože pod potrubí otevřený výkop z kameniva drobného těženého | m3 | 0.72 |  | 0 |  |  | základní |  | 0 | 1.8908 | 1.3614 | 0 | 0 | 4 | K | 2 |  |  |  | ROZPOCET | 0 | 0 | 0 | 0 | 0 | 1 | 0 | 4 | 34
| Online PSC |  | https://podminky.urs.cz/item/CS_URS_2026_01/451572111 | [14 empty] | Online PSC | 2
| VV |  | 6*1,2*0,1 |  | 0.72 | [12 empty] | VV | 2 | 2 | True | 0 | ROZPOCET
| VV |  | Součet |  | 0.72 | [12 empty] | VV | 2 | 4 | True | 1 | ROZPOCET
20 | K | 452112112 | Osazení betonových prstenců nebo rámů v do 100 mm pod poklopy a mříže | kus | 2 |  | 0 |  |  | základní |  | 0 | 0.08742 | 0.17484 | 0 | 0 | 4 | K | 2 |  |  |  | ROZPOCET | 0 | 0 | 0 | 0 | 0 | 1 | 0 | 4 | 36
| Online PSC |  | https://podminky.urs.cz/item/CS_URS_2026_01/452112112 | [14 empty] | Online PSC | 2
| VV |  | 1+1 |  | 2 | [12 empty] | VV | 2 | 2 | True | 0 | ROZPOCET
| VV |  | Součet |  | 2 | [12 empty] | VV | 2 | 4 | True | 1 | ROZPOCET
21 | M | 59224185 | prstenec šachtový vyrovnávací betonový 625x120x60mm | kus | 1 |  | 0 |  |  | základní |  | 0 | 0.04 | 0.04 | 0 | 0 | 8 | M | 2 |  |  |  | ROZPOCET | 0 | 0 | 0 | 0 | 0 | 1 | 0 | 4 | 38
| VV |  | 1 |  | 1 | [12 empty] | VV | 2 | 2 | True | 0 | ROZPOCET
| VV |  | Součet |  | 1 | [12 empty] | VV | 2 | 4 | True | 1 | ROZPOCET
22 | M | 59224187 | prstenec šachtový vyrovnávací betonový 625x120x100mm | kus | 1 |  | 0 |  |  | základní |  | 0 | 0.068 | 0.068 | 0 | 0 | 8 | M | 2 |  |  |  | ROZPOCET | 0 | 0 | 0 | 0 | 0 | 1 | 0 | 4 | 40
| VV |  | 1 |  | 1 | [12 empty] | VV | 2 | 2 | True | 0 | ROZPOCET
| VV |  | Součet |  | 1 | [12 empty] | VV | 2 | 4 | True | 1 | ROZPOCET
23 | K | 452112122 | Osazení betonových prstenců nebo rámů do malty výšky přes 100 do 200 mm pod poklopy a mříže | kus | 1 |  | 0 |  |  | základní |  | 0 | 0.08742 | 0.08742 | 0 | 0 | 4 | K | 2 |  |  |  | ROZPOCET | 0 | 0 | 0 | 0 | 0 | 1 | 0 | 4 | 42
| Online PSC |  | https://podminky.urs.cz/item/CS_URS_2026_01/452112122 | [14 empty] | Online PSC | 2
| VV |  | 1 |  | 1 | [12 empty] | VV | 2 | 2 | True | 0 | ROZPOCET
| VV |  | Součet |  | 1 | [12 empty] | VV | 2 | 4 | True | 1 | ROZPOCET
24 | M | 59224188 | prstenec šachtový vyrovnávací betonový 625x120x120mm | kus | 1 |  | 0 |  |  | základní |  | 0 | 0.081 | 0.081 | 0 | 0 | 8 | M | 2 |  |  |  | ROZPOCET | 0 | 0 | 0 | 0 | 0 | 1 | 0 | 4 | 44
| VV |  | 1 |  | 1 | [12 empty] | VV | 2 | 2 | True | 0 | ROZPOCET
| VV |  | Součet |  | 1 | [12 empty] | VV | 2 | 4 | True | 1 | ROZPOCET
25 | K | 452311141 | Podkladní desky z betonu prostého bez zvýšených nároků na prostředí tř. C 16/20 otevřený výkop | m3 | 1.35 |  | 0 |  |  | základní |  | 0 | 2.301 | 3.1064 | 0 | 0 | 4 | K | 2 |  |  |  | ROZPOCET | 0 | 0 | 0 | 0 | 0 | 1 | 0 | 4 | 46
| Online PSC |  | https://podminky.urs.cz/item/CS_URS_2026_01/452311141 | [14 empty] | Online PSC | 2
| VV |  | 3*3*0,15 |  | 1.35 | [12 empty] | VV | 2 | 2 | True | 0 | ROZPOCET
| VV |  | Součet |  | 1.35 | [12 empty] | VV | 2 | 4 | True | 1 | ROZPOCET
| D | 8 | Vedení trubní dálková a přípojná |  |  |  | 0 |  |  |  |  | 0 |  | 0.16852 |  | 0 | 1 | D | 1 |  |  |  | ROZPOCET | [6 empty] | 0
26 | K | 871310310 | Montáž kanalizačního potrubí hladkého plnostěnného SN 10 z polypropylenu DN 150 | m | 6 |  | 0 |  |  | základní |  | 0 | 1e-05 | 6e-05 | 0 | 0 | 4 | K | 2 |  |  |  | ROZPOCET | 0 | 0 | 0 | 0 | 0 | 1 | 0 | 4 | 48
| Online PSC |  | https://podminky.urs.cz/item/CS_URS_2026_01/871310310 | [14 empty] | Online PSC | 2
| VV |  | 6 |  | 6 | [12 empty] | VV | 2 | 2 | True | 0 | ROZPOCET
| VV |  | Součet |  | 6 | [12 empty] | VV | 2 | 4 | True | 1 | ROZPOCET
27 | M | 28614207 | trubka kanalizační PP plnostěnná jednovrstvá DN 160x1000mm SN10 | m | 6.09 |  | 0 |  |  | základní |  | 0 | 0.00361 | 0.021985 | 0 | 0 | 8 | M | 2 |  |  |  | ROZPOCET | 0 | 0 | 0 | 0 | 0 | 1 | 0 | 4 | 50
28 | K | 892352121 | Tlaková zkouška vzduchem potrubí DN 200 těsnícím vakem ucpávkovým | úsek | 1 |  | 0 |  |  | základní |  | 0 | 0.00018 | 0.00018 | 0 | 0 | 4 | K | 2 |  |  |  | ROZPOCET | 0 | 0 | 0 | 0 | 0 | 1 | 0 | 4 | 52
| Online PSC |  | https://podminky.urs.cz/item/CS_URS_2026_01/892352121 | [14 empty] | Online PSC | 2
29 | K | 899104112 | Osazení poklopů litinových nebo ocelových včetně rámů pro třídu zatížení D400, E600 | kus | 1 |  | 0 |  |  | základní |  | 0 | 0.09 | 0.09 | 0 | 0 | 4 | K | 2 |  |  |  | ROZPOCET | 0 | 0 | 0 | 0 | 0 | 1 | 0 | 4 | 54
| Online PSC |  | https://podminky.urs.cz/item/CS_URS_2026_01/899104112 | [14 empty] | Online PSC | 2
| VV |  | 1 |  | 1 | [12 empty] | VV | 2 | 2 | True | 0 | ROZPOCET
| VV |  | Součet |  | 1 | [12 empty] | VV | 2 | 4 | True | 1 | ROZPOCET
30 | M | 55241017 | poklop šachtový litinový kruhový D400 bez odvětráním vč. rámu | kus | 1 |  | 0 |  |  | základní |  | 0 | 0.0563 | 0.0563 | 0 | 0 | 8 | M | 2 |  |  |  | ROZPOCET | 0 | 0 | 0 | 0 | 0 | 1 | 0 | 4 | 56
| VV |  | 1 |  | 1 | [12 empty] | VV | 2 | 2 | True | 0 | ROZPOCET
| VV |  | Součet |  | 1 | [12 empty] | VV | 2 | 4 | True | 1 | ROZPOCET
31 | K | r01 | Napojení na potrubí ZTI | ks | 1 |  | 0 |  |  | základní |  | 0 | 0 | 0 | 0 | 0 | 4 | K | 2 |  |  |  | ROZPOCET | 0 | 0 | 0 | 0 | 0 | 1 | 0 | 4 | 58
| VV |  | 1 |  | 1 | [12 empty] | VV | 2 | 2 | True | 0 | ROZPOCET
| VV |  | Součet |  | 1 | [12 empty] | VV | 2 | 4 | True | 1 | ROZPOCET
32 | K | r02 | Odlučovač tuků - prefabrikovaná šachta DN 1000 D+M | ks | 1 |  | 0 |  |  | základní |  | 0 | 0 | 0 | 0 | 0 | 4 | K | 2 |  |  |  | ROZPOCET | 0 | 0 | 0 | 0 | 0 | 1 | 0 | 4 | 60
| VV |  | "dno vč. vystrojení odlučovače tuků 2,0 l/s, prostupy, utěsnění" | [14 empty] | VV | 2 | 1 | True | 0 | ROZPOCET
| VV |  | "skruže, zákrytová deska, těsnění" 1 |  | 1 | [12 empty] | VV | 2 | 2 | True | 0 | ROZPOCET
| VV |  | Součet |  | 1 | [12 empty] | VV | 2 | 4 | True | 1 | ROZPOCET
| D | 9 | Ostatní konstrukce a práce, bourání |  |  |  | 0 |  |  |  |  | 0 |  | 0.0042 |  | 0 | 1 | D | 1 |  |  |  | ROZPOCET | [6 empty] | 0
33 | K | 919112233 | Řezání spár pro vytvoření komůrky š 20 mm hl 40 mm pro těsnící zálivku v živičném krytu | m | 12 |  | 0 |  |  | základní |  | 0 | 1e-05 | 0.00012 | 0 | 0 | 4 | K | 2 |  |  |  | ROZPOCET | 0 | 0 | 0 | 0 | 0 | 1 | 0 | 4 | 62
| Online PSC |  | https://podminky.urs.cz/item/CS_URS_2026_01/919112233 | [14 empty] | Online PSC | 2
| VV |  | 6*2 |  | 12 | [12 empty] | VV | 2 | 2 | True | 0 | ROZPOCET
| VV |  | Součet |  | 12 | [12 empty] | VV | 2 | 4 | True | 1 | ROZPOCET
34 | K | 919122132 | Utěsnění dilatačních spár zálivkou za tepla v cementobetonovém nebo živičném krytu včetně adhezního nátěru s těsnicím profilem pod zálivkou, pro komůrky šířky 20 mm, hloubky 40 mm | m | 12 |  | 0 |  |  | základní |  | 0 | 0.00034 | 0.00408 | 0 | 0 | 4 | K | 2 |  |  |  | ROZPOCET | 0 | 0 | 0 | 0 | 0 | 1 | 0 | 4 | -42267596
| Online PSC |  | https://podminky.urs.cz/item/CS_URS_2026_01/919122132 | [14 empty] | Online PSC | 2
35 | K | 919731122 | Zarovnání styčné plochy podkladu nebo krytu podél vybourané části komunikace nebo zpevněné plochy živičné tl. přes 50 do 100 mm | m | 12 |  | 0 |  |  | základní |  | 0 | 0 | 0 | 0 | 0 | 4 | K | 2 |  |  |  | ROZPOCET | 0 | 0 | 0 | 0 | 0 | 1 | 0 | 4 | 822706195
| Online PSC |  | https://podminky.urs.cz/item/CS_URS_2026_01/919731122 | [14 empty] | Online PSC | 2
| D | 997 | Doprava suti a vybouraných hmot |  |  |  | 0 |  |  |  |  | 0 |  | 0 |  | 0 | 1 | D | 1 |  |  |  | ROZPOCET | [6 empty] | 0
36 | K | 997221571 | Vodorovná doprava vybouraných hmot do 1 km | t | 15.957 |  | 0 |  |  | základní |  | 0 | 0 | 0 | 0 | 0 | 4 | K | 2 |  |  |  | ROZPOCET | 0 | 0 | 0 | 0 | 0 | 1 | 0 | 4 | 64
| Online PSC |  | https://podminky.urs.cz/item/CS_URS_2026_01/997221571 | [14 empty] | Online PSC | 2
| VV |  | 7,128+5,265+3,564 |  | 15.957 | [12 empty] | VV | 2 | 2 | True | 0 | ROZPOCET
| VV |  | Součet |  | 15.957 | [12 empty] | VV | 2 | 4 | True | 1 | ROZPOCET
37 | K | 997221579 | Příplatek ZKD 1 km u vodorovné dopravy vybouraných hmot | t | 303.183 |  | 0 |  |  | základní |  | 0 | 0 | 0 | 0 | 0 | 4 | K | 2 |  |  |  | ROZPOCET | 0 | 0 | 0 | 0 | 0 | 1 | 0 | 4 | 66
| Online PSC |  | https://podminky.urs.cz/item/CS_URS_2026_01/997221579 | [14 empty] | Online PSC | 2
| VV |  | 19*15,957 |  | 303.183 | [12 empty] | VV | 2 | 2 | True | 0 | ROZPOCET
| VV |  | Součet |  | 303.183 | [12 empty] | VV | 2 | 4 | True | 1 | ROZPOCET
38 | K | 997221612 | Nakládání vybouraných hmot na dopravní prostředky pro vodorovnou dopravu | t | 15.957 |  | 0 |  |  | základní |  | 0 | 0 | 0 | 0 | 0 | 4 | K | 2 |  |  |  | ROZPOCET | 0 | 0 | 0 | 0 | 0 | 1 | 0 | 4 | 68
| Online PSC |  | https://podminky.urs.cz/item/CS_URS_2026_01/997221612 | [14 empty] | Online PSC | 2
| VV |  | 15,957 |  | 15.957 | [12 empty] | VV | 2 | 2 | True | 0 | ROZPOCET
| VV |  | Součet |  | 15.957 | [12 empty] | VV | 2 | 4 | True | 1 | ROZPOCET
39 | K | 997221861 | Poplatek za uložení stavebního odpadu na recyklační skládce (skládkovné) z prostého betonu zatříděného do Katalogu odpadů pod kódem 17 01 01 | t | 5.265 |  | 0 |  |  | základní |  | 0 | 0 | 0 | 0 | 0 | 4 | K | 2 |  |  |  | ROZPOCET | 0 | 0 | 0 | 0 | 0 | 1 | 0 | 4 | -1427654186
| Online PSC |  | https://podminky.urs.cz/item/CS_URS_2026_01/997221861 | [14 empty] | Online PSC | 2
| VV |  | 5,265 |  | 5.265 | [12 empty] | VV | 2 | 2 | True | 0 | ROZPOCET
| VV |  | Součet |  | 5.265 | [12 empty] | VV | 2 | 4 | True | 1 | ROZPOCET
40 | K | 997221873 | Poplatek za uložení stavebního odpadu na recyklační skládce (skládkovné) zeminy a kamení zatříděného do Katalogu odpadů pod kódem 17 05 04 | t | 7.128 |  | 0 |  |  | základní |  | 0 | 0 | 0 | 0 | 0 | 4 | K | 2 |  |  |  | ROZPOCET | 0 | 0 | 0 | 0 | 0 | 1 | 0 | 4 | -29508237
| Online PSC |  | https://podminky.urs.cz/item/CS_URS_2026_01/997221873 | [14 empty] | Online PSC | 2
| VV |  | 7,128 |  | 7.128 | [12 empty] | VV | 2 | 2 | True | 0 | ROZPOCET
| VV |  | Součet |  | 7.128 | [12 empty] | VV | 2 | 4 | True | 1 | ROZPOCET
41 | K | 997221875 | Poplatek za uložení stavebního odpadu na recyklační skládce (skládkovné) asfaltového bez obsahu dehtu zatříděného do Katalogu odpadů pod kódem 17 03 02 | t | 3.564 |  | 0 |  |  | základní |  | 0 | 0 | 0 | 0 | 0 | 4 | K | 2 |  |  |  | ROZPOCET | 0 | 0 | 0 | 0 | 0 | 1 | 0 | 4 | 1955928601
| Online PSC |  | https://podminky.urs.cz/item/CS_URS_2026_01/997221875 | [14 empty] | Online PSC | 2
| VV |  | 3,564 |  | 3.564 | [12 empty] | VV | 2 | 2 | True | 0 | ROZPOCET
| VV |  | Součet |  | 3.564 | [12 empty] | VV | 2 | 4 | True | 1 | ROZPOCET
| D | 998 | Přesun hmot |  |  |  | 0 |  |  |  |  | 0 |  | 0 |  | 0 | 1 | D | 1 |  |  |  | ROZPOCET | [6 empty] | 0
42 | K | 998274101 | Přesun hmot pro trubní vedení z trub betonových otevřený výkop | t | 82.341 |  | 0 |  |  | základní |  | 0 | 0 | 0 | 0 | 0 | 4 | K | 2 |  |  |  | ROZPOCET | 0 | 0 | 0 | 0 | 0 | 1 | 0 | 4 | 76
| Online PSC |  | https://podminky.urs.cz/item/CS_URS_2026_01/998274101 | [14 empty] | Online PSC | 2

## IO2.0.6.4.8 - Areálové ve...
{8f1b61e7-4124-47e6-82d5-3b042f2a0b47}
2
| KRYCÍ LIST SOUPISU PRACÍ | [7 empty] | v --- níže se nacházejí doplnkové a pomocné údaje k sestavám --- v | [8 empty] | False
Stavba:
Přístavba a rekonstrukce sportovní haly Chrudim, II. a III. etapa, 13.4.2026
Objekt:
IO2.0.6.4.8 - Areálové vedení NN
| KSO: |  |  |  |  | CC-CZ:
| Místo: |  | Tyršovo náměstí č.p. 249 a 12, Chrudim II |  |  | Datum: | 13. 4. 2026
| Zadavatel: |  |  |  |  | IČ:
|  | Město Chrudim, Resselovo nám. 77, Chrudim |  |  |  | DIČ:
| Účastník: |  |  |  |  | IČ: | Vyplň údaj
|  | Vyplň údaj |  |  |  | DIČ: | Vyplň údaj
| Projektant: |  |  |  |  | IČ:
|  | meetplace, s.r.o., Jaromírova 530/7, Praha 2 Nusle |  |  |  | DIČ:
| Zpracovatel: |  |  |  |  | IČ:
|  | Projecticon s.r.o., A. Kopeckého 151, Nový Hrádek |  |  |  | DIČ:
Poznámka:
Soupis prací je sestaven s využitím Cenové soustavy ÚRS. Položky, které pochází z této cenové soustavy, jsou ve sloupci 'Cenová soustava' označeny popisem 'CS ÚRS' a úrovní příslušného kalendářního pololetí. Veškeré další informace vymezující popis a podmínky použití těchto položek z Cenové soustavy, které nejsou uvedeny přímo v soupisu prací, jsou neomezeně dálkově k dispozici na webu podminky.urs.cz.
| Cena bez DPH | [5 empty] | 0
|  |  | Základ daně |  |  | Sazba daně | Výše daně
| DPH | základní | 0 |  |  | 21% | 0
|  | snížená | 0 |  |  | 12% | 0
|  | zákl. přenesená | 0 |  |  | 21% | 0
|  | sníž. přenesená | 0 |  |  | 12% | 0
|  | nulová | 0 |  |  | 0% | 0
| Cena s DPH |  |  | v | CZK |  | 0
REKAPITULACE ČLENĚNÍ SOUPISU PRACÍ
Stavba:
Přístavba a rekonstrukce sportovní haly Chrudim, II. a III. etapa, 13.4.2026
Objekt:
IO2.0.6.4.8 - Areálové vedení NN
Místo: |  |  | Tyršovo náměstí č.p. 249 a 12, Chrudim II |  |  | Datum: | 13. 4. 2026
Zadavatel: |  |  | Město Chrudim, Resselovo nám. 77, Chrudim |  |  | Projektant: | meetplace, s.r.o., Jaromírova 530/7, Praha 2 Nusle
Účastník: |  |  | Vyplň údaj |  |  | Zpracovatel: | Projecticon s.r.o., A. Kopeckého 151, Nový Hrádek
Kód dílu - Popis | [6 empty] | Cena celkem [CZK]
Náklady stavby celkem | [6 empty] | 0 | [11 empty] | -1
| D1 - Úložný, elektroinstalační materiál | [5 empty] | 0
| D2 - Kabely a vodiče | [5 empty] | 0
| D3 - Uzemnění | [5 empty] | 0
| D5 - Zemní a stavební práce | [5 empty] | 0
SOUPIS PRACÍ
Stavba:
Přístavba a rekonstrukce sportovní haly Chrudim, II. a III. etapa, 13.4.2026
Objekt:
IO2.0.6.4.8 - Areálové vedení NN
Místo: |  |  | Tyršovo náměstí č.p. 249 a 12, Chrudim II |  |  | Datum: | 13. 4. 2026
Zadavatel: |  |  | Město Chrudim, Resselovo nám. 77, Chrudim |  |  | Projektant: | meetplace, s.r.o., Jaromírova 530/7, Praha 2 Nusle
Účastník: |  |  | Vyplň údaj |  |  | Zpracovatel: | Projecticon s.r.o., A. Kopeckého 151, Nový Hrádek
PČ | Typ | Kód | Popis | MJ | Množství | J.cena [CZK] | Cena celkem [CZK] | Cenová soustava |  | DPH | J. Nh [h] | Nh celkem [h] | J. hmotnost [t] | Hmotnost celkem [t] | J. suť [t] | Suť Celkem [t]
Náklady soupisu celkem | [6 empty] | 0 |  |  |  |  | 0 |  | 0.0017523 |  | 0 |  | D | -1 | [10 empty] | 0
| D | D1 | Úložný, elektroinstalační materiál |  |  |  | 0 |  |  |  |  | 0 |  | 0 |  | 0 | 1 | D | 0 |  |  |  | ROZPOCET | [6 empty] | 0
1 | K | Pol246 | Elektroinstalační trubka Kopoflex KF 09110 | m | 127 |  | 0 |  |  | základní |  | 0 | 0 | 0 | 0 | 0 | 4 | K | 1 |  |  |  | ROZPOCET | 0 | 0 | 0 | 0 | 0 | 1 | 0 | 4 | 989604388
2 | K | Pol247 | Chránička ocelová DN 110 | m | 50 |  | 0 |  |  | základní |  | 0 | 0 | 0 | 0 | 0 | 4 | K | 1 |  |  |  | ROZPOCET | 0 | 0 | 0 | 0 | 0 | 1 | 0 | 4 | 1342256156
3 | K | Pol248 | Ochranná truvka HDPE | m | 30 |  | 0 |  |  | základní |  | 0 | 0 | 0 | 0 | 0 | 4 | K | 1 |  |  |  | ROZPOCET | 0 | 0 | 0 | 0 | 0 | 1 | 0 | 4 | -386196294
4 | K | Pol354 | Drobný úložný a montážní materiál (PVC příchytky, hmoždinky, vruty, stahovací pásky atd.) | kpl | 1 |  | 0 |  |  | základní |  | 0 | 0 | 0 | 0 | 0 | 4 | K | 1 |  |  |  | ROZPOCET | 0 | 0 | 0 | 0 | 0 | 1 | 0 | 4 | -1034166945
| D | D2 | Kabely a vodiče |  |  |  | 0 |  |  |  |  | 0 |  | 0 |  | 0 | 1 | D | 0 |  |  |  | ROZPOCET | [6 empty] | 0
5 | K | Pol134 | 4x AYKY 3x240 + 120 mm2 | m | 102 |  | 0 |  |  | základní |  | 0 | 0 | 0 | 0 | 0 | 4 | K | 1 |  |  |  | ROZPOCET | 0 | 0 | 0 | 0 | 0 | 1 | 0 | 4 | 1111721964
| VV |  | "nové vedení" 102 |  | 102 | [12 empty] | VV | 1 | 2 | True | 1 | ROZPOCET
6 | K | Pol135 | 2x AYKY 3x240 + 120 mm2 | m | 75 |  | 0 |  |  | základní |  | 0 | 0 | 0 | 0 | 0 | 512 | K | 1 |  |  |  | ROZPOCET | 0 | 0 | 0 | 0 | 0 | 1 | 0 | 512 | 522776171
| VV |  | "stáv. rozvaděč haly" 75 |  | 75 | [12 empty] | VV | 1 | 2 | True | 1 | ROZPOCET
7 | K | Pol292 | Ukončení kabelů do 120 mm2 | ks | 45 |  | 0 |  |  | základní |  | 0 | 0 | 0 | 0 | 0 | 4 | K | 1 |  |  |  | ROZPOCET | 0 | 0 | 0 | 0 | 0 | 1 | 0 | 4 | -816082055
8 | K | Pol293 | Ukončení kabelů do 240 mm2 | ks | 45 |  | 0 |  |  | základní |  | 0 | 0 | 0 | 0 | 0 | 4 | K | 1 |  |  |  | ROZPOCET | 0 | 0 | 0 | 0 | 0 | 1 | 0 | 4 | 1397433109
9 | K | Pol356 | Drobný úložný a montážní materiál (PVC příchytky, hmoždinky, vruty, stahovací pásky atd.) | kpl | 1 |  | 0 |  |  | základní |  | 0 | 0 | 0 | 0 | 0 | 4 | K | 1 |  |  |  | ROZPOCET | 0 | 0 | 0 | 0 | 0 | 1 | 0 | 4 | -1429285419
| D | D3 | Uzemnění |  |  |  | 0 |  |  |  |  | 0 |  | 0 |  | 0 | 1 | D | 0 |  |  |  | ROZPOCET | [6 empty] | 0
10 | K | Pol181 | FeZn 30x4 mm | m | 177 |  | 0 |  |  | základní |  | 0 | 0 | 0 | 0 | 0 | 4 | K | 1 |  |  |  | ROZPOCET | 0 | 0 | 0 | 0 | 0 | 1 | 0 | 4 | 608092116
11 | K | Pol189 | Svorka SR03 | ks | 45 |  | 0 |  |  | základní |  | 0 | 0 | 0 | 0 | 0 | 4 | K | 1 |  |  |  | ROZPOCET | 0 | 0 | 0 | 0 | 0 | 1 | 0 | 4 | -1110857272
12 | K | Pol190 | Svorka SR02 | ks | 32 |  | 0 |  |  | základní |  | 0 | 0 | 0 | 0 | 0 | 4 | K | 1 |  |  |  | ROZPOCET | 0 | 0 | 0 | 0 | 0 | 1 | 0 | 4 | 202735450
| D | D5 | Zemní a stavební práce |  |  |  | 0 |  |  |  |  | 0 |  | 0.0017523 |  | 0 | 1 | D | 0 |  |  |  | ROZPOCET | [6 empty] | 0
13 | K | Pol359 | Vytyčení trasy inženýrských sítí v zastavěném prostoru | km | 0.177 |  | 0 |  |  | základní |  | 0 | 0.0099 | 0.0017523 | 0 | 0 | 64 | K | 1 |  |  |  | ROZPOCET | 0 | 0 | 0 | 0 | 0 | 1 | 0 | 64 | 1802100890
14 | K | Pol360 | Hloubení rýh š do 600 mm v hor. tř. 3 | m | 177 |  | 0 |  |  | základní |  | 0 | 0 | 0 | 0 | 0 | 4 | K | 1 |  |  |  | ROZPOCET | 0 | 0 | 0 | 0 | 0 | 1 | 0 | 4 | 1503824768
| VV |  | 177 |  | 177 | [12 empty] | VV | 1 | 2 | True | 1 | ROZPOCET
15 | K | Pol361 | Pažení výkopů pažicími boxy rýh kabelový chhloubka výkopu do 4 m, šířka do 1,2 m - zřízení a odstranění | m2 | 424.8 |  | 0 |  |  | základní |  | 0 | 0 | 0 | 0 | 0 | 4 | K | 1 |  |  |  | ROZPOCET | 0 | 0 | 0 | 0 | 0 | 1 | 0 | 4 | -776374957
| VV |  | 177*1,2*2 |  | 424.8 | [12 empty] | VV | 1 | 2 | True | 1 | ROZPOCET
16 | K | Pol362 | Nakládání výkopku z hor. tř. 3 | m3 | 170 |  | 0 |  |  | základní |  | 0 | 0 | 0 | 0 | 0 | 4 | K | 1 |  |  |  | ROZPOCET | 0 | 0 | 0 | 0 | 0 | 1 | 0 | 4 | 1757616883
17 | K | Pol363 | Vodorovné přemístění výkopku do 10 km | m3 | 170 |  | 0 |  |  | základní |  | 0 | 0 | 0 | 0 | 0 | 4 | K | 1 |  |  |  | ROZPOCET | 0 | 0 | 0 | 0 | 0 | 1 | 0 | 4 | 747787353
| VV |  | 170 |  | 170 | [12 empty] | VV | 1 | 2 | True | 1 | ROZPOCET
18 | K | Pol363.1 | Vodorovné přemístění výkopku ZKD 1 km | m3 | 1700 |  | 0 |  |  | základní |  | 0 | 0 | 0 | 0 | 0 | 4 | K | 1 |  |  |  | ROZPOCET | 0 | 0 | 0 | 0 | 0 | 1 | 0 | 4 | -747191414
| VV |  | 170*10 |  | 1700 | [12 empty] | VV | 1 | 2 | True | 1 | ROZPOCET
19 | K | Pol364 | Poplatek za uložení na skládce (skládkovné) | t | 306 |  | 0 |  |  | základní |  | 0 | 0 | 0 | 0 | 0 | 4 | K | 1 |  |  |  | ROZPOCET | 0 | 0 | 0 | 0 | 0 | 1 | 0 | 4 | 994006060
| VV |  | 170*1,8 'Přepočtené koeficientem množství |  | 306 | [12 empty] | VV | 1 | 2 | False | 1 | ROZPOCET
20 | K | Pol365 | Pískové lože tl. 10 cm | m | 177 |  | 0 |  |  | základní |  | 0 | 0 | 0 | 0 | 0 | 4 | K | 1 |  |  |  | ROZPOCET | 0 | 0 | 0 | 0 | 0 | 1 | 0 | 4 | -1983216150
21 | K | Pol366 | Zásyp kabelové rýhy | m | 177 |  | 0 |  |  | základní |  | 0 | 0 | 0 | 0 | 0 | 4 | K | 1 |  |  |  | ROZPOCET | 0 | 0 | 0 | 0 | 0 | 1 | 0 | 4 | -2139506534
22 | K | Pol367 | Obsyp kabelu tl. 30 cm | m | 177 |  | 0 |  |  | základní |  | 0 | 0 | 0 | 0 | 0 | 4 | K | 1 |  |  |  | ROZPOCET | 0 | 0 | 0 | 0 | 0 | 1 | 0 | 4 | -1113302526
23 | K | Pol368 | Provizorní úprava terénu se zhutněním v hor. tř. 3, šířky cca 1m | m | 177 |  | 0 |  |  | základní |  | 0 | 0 | 0 | 0 | 0 | 4 | K | 1 |  |  |  | ROZPOCET | 0 | 0 | 0 | 0 | 0 | 1 | 0 | 4 | 1344897335
24 | K | Pol369 | Krycí PVC deska | m | 30 |  | 0 |  |  | základní |  | 0 | 0 | 0 | 0 | 0 | 4 | K | 1 |  |  |  | ROZPOCET | 0 | 0 | 0 | 0 | 0 | 1 | 0 | 4 | 750251300
25 | K | Pol370 | Výstražná fólie š. dle počtu kabelů | m | 375 |  | 0 |  |  | základní |  | 0 | 0 | 0 | 0 | 0 | 4 | K | 1 |  |  |  | ROZPOCET | 0 | 0 | 0 | 0 | 0 | 1 | 0 | 4 | 205275064
26 | K | Pol371 | Oprava překopů po IS dle stávající skladby, včetně materiálu | m | 10 |  | 0 |  |  | základní |  | 0 | 0 | 0 | 0 | 0 | 4 | K | 1 |  |  |  | ROZPOCET | 0 | 0 | 0 | 0 | 0 | 1 | 0 | 4 | -1645280256
27 | K | Pol372 | Mimostaveništní doprava materiálů | kpl | 1 |  | 0 |  |  | základní |  | 0 | 0 | 0 | 0 | 0 | 4 | K | 1 |  |  |  | ROZPOCET | 0 | 0 | 0 | 0 | 0 | 1 | 0 | 4 | -1341176370
28 | K | Pol373 | Zednické práce, frézování drážek, prostupy apod. | hod | 5 |  | 0 |  |  | základní |  | 0 | 0 | 0 | 0 | 0 | 4 | K | 1 |  |  |  | ROZPOCET | 0 | 0 | 0 | 0 | 0 | 1 | 0 | 4 | -11047096

## IO2.0.6.4.10 - Veřejné os...
{18a908f0-4190-4ba9-b732-00e8c46f2755}
2
| KRYCÍ LIST SOUPISU PRACÍ | [7 empty] | v --- níže se nacházejí doplnkové a pomocné údaje k sestavám --- v | [8 empty] | False
Stavba:
Přístavba a rekonstrukce sportovní haly Chrudim, II. a III. etapa, 13.4.2026
Objekt:
IO2.0.6.4.10 - Veřejné osvětlení
| KSO: |  |  |  |  | CC-CZ:
| Místo: |  | Tyršovo náměstí č.p. 249 a 12, Chrudim II |  |  | Datum: | 13. 4. 2026
| Zadavatel: |  |  |  |  | IČ:
|  | Město Chrudim, Resselovo nám. 77, Chrudim |  |  |  | DIČ:
| Účastník: |  |  |  |  | IČ: | Vyplň údaj
|  | Vyplň údaj |  |  |  | DIČ: | Vyplň údaj
| Projektant: |  |  |  |  | IČ:
|  | meetplace, s.r.o., Jaromírova 530/7, Praha 2 Nusle |  |  |  | DIČ:
| Zpracovatel: |  |  |  |  | IČ:
|  | Projecticon s.r.o., A. Kopeckého 151, Nový Hrádek |  |  |  | DIČ:
Poznámka:
Soupis prací je sestaven s využitím Cenové soustavy ÚRS. Položky, které pochází z této cenové soustavy, jsou ve sloupci 'Cenová soustava' označeny popisem 'CS ÚRS' a úrovní příslušného kalendářního pololetí. Veškeré další informace vymezující popis a podmínky použití těchto položek z Cenové soustavy, které nejsou uvedeny přímo v soupisu prací, jsou neomezeně dálkově k dispozici na webu podminky.urs.cz.
| Cena bez DPH | [5 empty] | 0
|  |  | Základ daně |  |  | Sazba daně | Výše daně
| DPH | základní | 0 |  |  | 21% | 0
|  | snížená | 0 |  |  | 12% | 0
|  | zákl. přenesená | 0 |  |  | 21% | 0
|  | sníž. přenesená | 0 |  |  | 12% | 0
|  | nulová | 0 |  |  | 0% | 0
| Cena s DPH |  |  | v | CZK |  | 0
REKAPITULACE ČLENĚNÍ SOUPISU PRACÍ
Stavba:
Přístavba a rekonstrukce sportovní haly Chrudim, II. a III. etapa, 13.4.2026
Objekt:
IO2.0.6.4.10 - Veřejné osvětlení
Místo: |  |  | Tyršovo náměstí č.p. 249 a 12, Chrudim II |  |  | Datum: | 13. 4. 2026
Zadavatel: |  |  | Město Chrudim, Resselovo nám. 77, Chrudim |  |  | Projektant: | meetplace, s.r.o., Jaromírova 530/7, Praha 2 Nusle
Účastník: |  |  | Vyplň údaj |  |  | Zpracovatel: | Projecticon s.r.o., A. Kopeckého 151, Nový Hrádek
Kód dílu - Popis | [6 empty] | Cena celkem [CZK]
Náklady stavby celkem | [6 empty] | 0 | [11 empty] | -1
| M - Práce a dodávky M | [5 empty] | 0
| 21-M - Elektromontáže | [5 empty] | 0
| 46-M - Zemní práce při extr.mont.pracích | [5 empty] | 0
SOUPIS PRACÍ
Stavba:
Přístavba a rekonstrukce sportovní haly Chrudim, II. a III. etapa, 13.4.2026
Objekt:
IO2.0.6.4.10 - Veřejné osvětlení
Místo: |  |  | Tyršovo náměstí č.p. 249 a 12, Chrudim II |  |  | Datum: | 13. 4. 2026
Zadavatel: |  |  | Město Chrudim, Resselovo nám. 77, Chrudim |  |  | Projektant: | meetplace, s.r.o., Jaromírova 530/7, Praha 2 Nusle
Účastník: |  |  | Vyplň údaj |  |  | Zpracovatel: | Projecticon s.r.o., A. Kopeckého 151, Nový Hrádek
PČ | Typ | Kód | Popis | MJ | Množství | J.cena [CZK] | Cena celkem [CZK] | Cenová soustava |  | DPH | J. Nh [h] | Nh celkem [h] | J. hmotnost [t] | Hmotnost celkem [t] | J. suť [t] | Suť Celkem [t]
Náklady soupisu celkem | [6 empty] | 0 |  |  |  |  | 0 |  | 1.0167 |  | 0 |  | D | -1 | [10 empty] | 0
| D | M | Práce a dodávky M |  |  |  | 0 |  |  |  |  | 0 |  | 1.0167 |  | 0 | 3 | D | 0 |  |  |  | ROZPOCET | [6 empty] | 0
| D | 21-M | Elektromontáže |  |  |  | 0 |  |  |  |  | 0 |  | 0.83754 |  | 0 | 3 | D | 1 |  |  |  | ROZPOCET | [6 empty] | 0
1 | K | 210204011 | Montáž stožárů osvětlení samostatně stojících ocelových, délky do 12 m | kus | 4 |  | 0 |  |  | základní |  | 0 | 0 | 0 | 0 | 0 | 64 | K | 2 |  |  |  | ROZPOCET | 0 | 0 | 0 | 0 | 0 | 1 | 0 | 64 | -1455914552
| Online PSC |  | https://podminky.urs.cz/item/CS_URS_2026_01/210204011 | [14 empty] | Online PSC | 2
2 | M | 31674113 | stožár osvětlovací uliční Pz 159/133/114 v 6,2m | kus | 4 |  | 0 |  |  | základní |  | 0 | 0.115 | 0.46 | 0 | 0 | 128 | M | 2 |  |  |  | ROZPOCET | 0 | 0 | 0 | 0 | 0 | 1 | 0 | 128 | 2030895564
3 | M | 31674126 | manžeta plastová ochranná na stožár d=159mm | kus | 4 |  | 0 |  |  | základní |  | 0 | 0.0016 | 0.0064 | 0 | 0 | 128 | M | 2 |  |  |  | ROZPOCET | 0 | 0 | 0 | 0 | 0 | 1 | 0 | 128 | -1537080512
4 | K | 210204103 | Montáž výložníků osvětlení jednoramenných sloupových, hmotnosti do 35 kg | kus | 4 |  | 0 |  |  | základní |  | 0 | 0 | 0 | 0 | 0 | 64 | K | 2 |  |  |  | ROZPOCET | 0 | 0 | 0 | 0 | 0 | 1 | 0 | 64 | -125259095
| Online PSC |  | https://podminky.urs.cz/item/CS_URS_2026_01/210204103 | [14 empty] | Online PSC | 2
5 | M | 31674001 | výložník rovný jednoduchý k osvětlovacím stožárům uličním vyložení 1000mm | kus | 4 |  | 0 |  |  | základní |  | 0 | 0.008 | 0.032 | 0 | 0 | 128 | M | 2 |  |  |  | ROZPOCET | 0 | 0 | 0 | 0 | 0 | 1 | 0 | 128 | -515867445
6 | K | 210203901 | Montáž svítidel LED se zapojením vodičů průmyslových nebo venkovních na výložník nebo dřík | kus | 4 |  | 0 |  |  | základní |  | 0 | 0 | 0 | 0 | 0 | 64 | K | 2 |  |  |  | ROZPOCET | 0 | 0 | 0 | 0 | 0 | 1 | 0 | 64 | -818475976
| Online PSC |  | https://podminky.urs.cz/item/CS_URS_2026_01/210203901 | [14 empty] | Online PSC | 2
7 | M | 34774002 | svítidlo veřejného osvětlení na výložník zdroj LED 56,5W 6133lm 4000K | kus | 4 |  | 0 |  |  | základní |  | 0 | 0.0033 | 0.0132 | 0 | 0 | 128 | M | 2 |  |  |  | ROZPOCET | 0 | 0 | 0 | 0 | 0 | 1 | 0 | 128 | 572214987
8 | K | 210204201 | Montáž elektrovýzbroje stožárů osvětlení 1 okruh | kus | 4 |  | 0 |  |  | základní |  | 0 | 0 | 0 | 0 | 0 | 64 | K | 2 |  |  |  | ROZPOCET | 0 | 0 | 0 | 0 | 0 | 1 | 0 | 64 | -460152816
| Online PSC |  | https://podminky.urs.cz/item/CS_URS_2026_01/210204201 | [14 empty] | Online PSC | 2
9 | M | 31674131 | výzbroj stožárová SV 6.16.4 | kus | 4 |  | 0 |  |  | základní |  | 0 | 0.0003 | 0.0012 | 0 | 0 | 128 | M | 2 |  |  |  | ROZPOCET | 0 | 0 | 0 | 0 | 0 | 1 | 0 | 128 | -1326447767
10 | K | 741122133 | Montáž kabelů měděných bez ukončení uložených v trubkách zatažených plných kulatých nebo bezhalogenových (např. CYKY, CYKFY) počtu a průřezu žil 4x10 mm2 | m | 178 |  | 0 |  |  | základní |  | 0 | 0 | 0 | 0 | 0 | 16 | K | 2 |  |  |  | ROZPOCET | 0 | 0 | 0 | 0 | 0 | 1 | 0 | 16 | -1541835146
| Online PSC |  | https://podminky.urs.cz/item/CS_URS_2026_01/741122133 | [14 empty] | Online PSC | 2
11 | M | 34111076 | kabel instalační jádro Cu plné izolace PVC plášť PVC 450/750V (CYKY) 4x10mm2 | m | 204.7 |  | 0 |  |  | základní |  | 0 | 0.00064 | 0.13101 | 0 | 0 | 128 | M | 2 |  |  |  | ROZPOCET | 0 | 0 | 0 | 0 | 0 | 1 | 0 | 128 | -392850392
| VV |  | 178*1,15 'Přepočtené koeficientem množství |  | 204.7 | [12 empty] | VV | 2 | 2 | False | 1 | ROZPOCET
12 | K | 210100251 | Ukončení kabelů smršťovací koncovkou nebo páskou se zapojením bez letování počtu a průřezu žil 4 x 10 mm2 | kus | 4 |  | 0 |  |  | základní |  | 0 | 0 | 0 | 0 | 0 | 64 | K | 2 |  |  |  | ROZPOCET | 0 | 0 | 0 | 0 | 0 | 1 | 0 | 64 | 1181817021
| Online PSC |  | https://podminky.urs.cz/item/CS_URS_2026_01/210100251 | [14 empty] | Online PSC | 2
13 | M | 35436554 | koncovka kabelová venkovní, 150-240mm2 dl 650mm | kus | 4 |  | 0 |  |  | základní |  | 0 | 0.0021 | 0.0084 | 0 | 0 | 256 | M | 2 |  |  |  | ROZPOCET | 0 | 0 | 0 | 0 | 0 | 1 | 0 | 64 | 545881124
14 | K | 741410041 | Montáž uzemňovacího vedení s upevněním, propojením a připojením pomocí svorek v zemi s izolací spojů drátu nebo lana Ø do 10 mm v městské zástavbě | m | 2 |  | 0 |  |  | základní |  | 0 | 0 | 0 | 0 | 0 | 16 | K | 2 |  |  |  | ROZPOCET | 0 | 0 | 0 | 0 | 0 | 1 | 0 | 16 | -340619751
| Online PSC |  | https://podminky.urs.cz/item/CS_URS_2026_01/741410041 | [14 empty] | Online PSC | 2
15 | M | 35441073 | drát D 10mm FeZn | kg | 1.43 |  | 0 |  |  | základní |  | 0 | 0.001 | 0.00143 | 0 | 0 | 32 | M | 2 |  |  |  | ROZPOCET | 0 | 0 | 0 | 0 | 0 | 1 | 0 | 16 | -217657818
| VV |  | 1,3*1,1 'Přepočtené koeficientem množství |  | 1.43 | [12 empty] | VV | 2 | 2 | False | 1 | ROZPOCET
16 | K | 210220301 | Montáž hromosvodného vedení svorek se 2 šrouby | kus | 8 |  | 0 |  |  | základní |  | 0 | 0 | 0 | 0 | 0 | 64 | K | 2 |  |  |  | ROZPOCET | 0 | 0 | 0 | 0 | 0 | 1 | 0 | 64 | -2103745909
| Online PSC |  | https://podminky.urs.cz/item/CS_URS_2026_01/210220301 | [14 empty] | Online PSC | 2
17 | M | 35441895 | svorka připojovací k připojení kovových částí | kus | 4 |  | 0 |  |  | základní |  | 0 | 0.00016 | 0.00064 | 0 | 0 | 256 | M | 2 |  |  |  | ROZPOCET | 0 | 0 | 0 | 0 | 0 | 1 | 0 | 64 | 471631620
18 | M | 35441996 | svorka odbočovací a spojovací pro spojování kruhových a páskových vodičů, FeZn | kus | 4 |  | 0 |  |  | základní |  | 0 | 0.0007 | 0.0028 | 0 | 0 | 256 | M | 2 |  |  |  | ROZPOCET | 0 | 0 | 0 | 0 | 0 | 1 | 0 | 64 | 866107964
19 | K | 210220020 | Montáž uzemňovacího vedení s upevněním, propojením a připojením pomocí svorek v zemi s izolací spojů vodičů FeZn páskou průřezu do 120 mm2 v městské zástavbě | m | 178 |  | 0 |  |  | základní |  | 0 | 2e-05 | 0.00356 | 0 | 0 | 64 | K | 2 |  |  |  | ROZPOCET | 0 | 0 | 0 | 0 | 0 | 1 | 0 | 64 | 1676876893
| Online PSC |  | https://podminky.urs.cz/item/CS_URS_2026_01/210220020 | [14 empty] | Online PSC | 2
20 | M | 35442062 | pás zemnící Ø 10 mm FeZn | kg | 169.1 |  | 0 |  |  | základní |  | 0 | 0.001 | 0.1691 | 0 | 0 | 128 | M | 2 |  |  |  | ROZPOCET | 0 | 0 | 0 | 0 | 0 | 1 | 0 | 128 | -656566291
| VV |  | 178*0,95 'Přepočtené koeficientem množství |  | 169.1 | [12 empty] | VV | 2 | 2 | False | 1 | ROZPOCET
21 | K | 210220302 | Montáž hromosvodného vedení svorek se 3 a více šrouby | kus | 8 |  | 0 |  |  | základní |  | 0 | 0 | 0 | 0 | 0 | 64 | K | 2 |  |  |  | ROZPOCET | 0 | 0 | 0 | 0 | 0 | 1 | 0 | 64 | -210492535
| Online PSC |  | https://podminky.urs.cz/item/CS_URS_2026_01/210220302 | [14 empty] | Online PSC | 2
22 | M | 35441986 | svorka odbočovací a spojovací pro pásek 30x4mm, FeZn | kus | 8 |  | 0 |  |  | základní |  | 0 | 0.00026 | 0.00208 | 0 | 0 | 256 | M | 2 |  |  |  | ROZPOCET | 0 | 0 | 0 | 0 | 0 | 1 | 0 | 64 | -83424813
23 | K | 741122122 | Montáž kabelů měděných bez ukončení uložených v trubkách zatažených plných kulatých nebo bezhalogenových (např. CYKY, CYKFY) počtu a průřezu žil 3x1,5 až 6 mm2 | m | 40 |  | 0 |  |  | základní |  | 0 | 0 | 0 | 0 | 0 | 16 | K | 2 |  |  |  | ROZPOCET | 0 | 0 | 0 | 0 | 0 | 1 | 0 | 16 | -441601582
| Online PSC |  | https://podminky.urs.cz/item/CS_URS_2026_01/741122122 | [14 empty] | Online PSC | 2
24 | M | 34111030 | kabel instalační jádro Cu plné izolace PVC plášť PVC 450/750V (CYKY) 3x1,5mm2 | m | 46 |  | 0 |  |  | základní |  | 0 | 0.00012 | 0.00552 | 0 | 0 | 32 | M | 2 |  |  |  | ROZPOCET | 0 | 0 | 0 | 0 | 0 | 1 | 0 | 16 | 1675247786
| VV |  | 40*1,15 'Přepočtené koeficientem množství |  | 46 | [12 empty] | VV | 2 | 2 | False | 1 | ROZPOCET
25 | K | 210100096 | Ukončení vodičů izolovaných s označením a zapojením na svorkovnici s otevřením a uzavřením krytu průřezu žíly do 2,5 mm2 | kus | 24 |  | 0 |  |  | základní |  | 0 | 0 | 0 | 0 | 0 | 64 | K | 2 |  |  |  | ROZPOCET | 0 | 0 | 0 | 0 | 0 | 1 | 0 | 64 | -1943141020
| Online PSC |  | https://podminky.urs.cz/item/CS_URS_2026_01/210100096 | [14 empty] | Online PSC | 2
26 | K | 210100099 | Ukončení vodičů izolovaných s označením a zapojením na svorkovnici s otevřením a uzavřením krytu průřezu žíly do 10 mm2 | kus | 32 |  | 0 |  |  | základní |  | 0 | 0 | 0 | 0 | 0 | 64 | K | 2 |  |  |  | ROZPOCET | 0 | 0 | 0 | 0 | 0 | 1 | 0 | 64 | -1228850164
| Online PSC |  | https://podminky.urs.cz/item/CS_URS_2026_01/210100099 | [14 empty] | Online PSC | 2
27 | K | 783304100 | Provedení nátěru zámečnických konstrukcí základního nebo základního antikorozního jednonásobného | m2 | 2 |  | 0 |  |  | základní |  | 0 | 0 | 0 | 0 | 0 | 16 | K | 2 |  |  |  | ROZPOCET | 0 | 0 | 0 | 0 | 0 | 1 | 0 | 16 | -1370521158
| Online PSC |  | https://podminky.urs.cz/item/CS_URS_2026_01/783304100 | [14 empty] | Online PSC | 2
28 | M | 24623010 | hmota nátěrová epoxidová základní na kovy | kg | 0.2 |  | 0 |  |  | základní |  | 0 | 0.001 | 0.0002 | 0 | 0 | 32 | M | 2 |  |  |  | ROZPOCET | 0 | 0 | 0 | 0 | 0 | 1 | 0 | 16 | -367542481
| VV |  | 2*0,1 'Přepočtené koeficientem množství |  | 0.2 | [12 empty] | VV | 2 | 2 | False | 1 | ROZPOCET
29 | K | 210050841 | Ostatní práce na vzdušném vedení číslování sloupů nebo stožárů barvou | kus | 4 |  | 0 |  |  | základní |  | 0 | 0 | 0 | 0 | 0 | 64 | K | 2 |  |  |  | ROZPOCET | 0 | 0 | 0 | 0 | 0 | 1 | 0 | 64 | 277086179
| Online PSC |  | https://podminky.urs.cz/item/CS_URS_2026_01/210050841 | [14 empty] | Online PSC | 2
30 | K | 000999R01 | D+M Napojné místo stávající sloup/vedení - vyhledání, vytažení kabelu pro nové lampy | kus | 3 |  | 0 |  |  | základní |  | 0 | 0 | 0 | 0 | 0 | 64 | K | 2 |  |  |  | ROZPOCET | 0 | 0 | 0 | 0 | 0 | 1 | 0 | 64 | 631480291
31 | K | 011464000 | Měření (monitoring) úrovně osvětlení | hod | 48 |  | 0 |  |  | základní |  | 0 | 0 | 0 | 0 | 0 | 1024 | K | 2 |  |  |  | ROZPOCET | 0 | 0 | 0 | 0 | 0 | 1 | 0 | 1024 | 1919859234
| Online PSC |  | https://podminky.urs.cz/item/CS_URS_2026_01/011464000 | [14 empty] | Online PSC | 2
32 | K | 210280002 | Zkoušky a prohlídky elektrických rozvodů a zařízení celková prohlídka, zkoušení, měření a vyhotovení revizní zprávy pro objem montážních prací přes 100 do 500 tisíc Kč | kus | 1 |  | 0 |  |  | základní |  | 0 | 0 | 0 | 0 | 0 | 64 | K | 2 |  |  |  | ROZPOCET | 0 | 0 | 0 | 0 | 0 | 1 | 0 | 64 | 1005659654
| Online PSC |  | https://podminky.urs.cz/item/CS_URS_2026_01/210280002 | [14 empty] | Online PSC | 2
33 | K | 945421110 | Hydraulická zvedací plošina včetně obsluhy instalovaná na automobilovém podvozku, výšky zdvihu do 18 m | hod | 8 |  | 0 |  |  | základní |  | 0 | 0 | 0 | 0 | 0 | 4 | K | 2 |  |  |  | ROZPOCET | 0 | 0 | 0 | 0 | 0 | 1 | 0 | 4 | -211755850
| Online PSC |  | https://podminky.urs.cz/item/CS_URS_2026_01/945421110 | [14 empty] | Online PSC | 2
| D | 46-M | Zemní práce při extr.mont.pracích |  |  |  | 0 |  |  |  |  | 0 |  | 0.17919 |  | 0 | 3 | D | 1 |  |  |  | ROZPOCET | [6 empty] | 0
34 | K | 460010024 | Vytyčení trasy vedení kabelového (podzemního) v zastavěném prostoru | km | 0.178 |  | 0 |  |  | základní |  | 0 | 0.0088 | 0.0015664 | 0 | 0 | 64 | K | 2 |  |  |  | ROZPOCET | 0 | 0 | 0 | 0 | 0 | 1 | 0 | 64 | 2116983405
| Online PSC |  | https://podminky.urs.cz/item/CS_URS_2026_01/460010024 | [14 empty] | Online PSC | 2
35 | K | 460141112 | Hloubení jam strojně včetně urovnáním dna s přemístěním výkopku do vzdálenosti 3 m od okraje jámy nebo s naložením na dopravní prostředek v hornině třídy těžitelnosti I skupiny 3 | m3 | 2 |  | 0 |  |  | základní |  | 0 | 0 | 0 | 0 | 0 | 64 | K | 2 |  |  |  | ROZPOCET | 0 | 0 | 0 | 0 | 0 | 1 | 0 | 64 | -1040257796
| Online PSC |  | https://podminky.urs.cz/item/CS_URS_2026_01/460141112 | [14 empty] | Online PSC | 2
36 | K | 460341113 | Vodorovné přemístění (odvoz) horniny dopravními prostředky včetně složení, bez naložení a rozprostření jakékoliv třídy, na vzdálenost přes 500 do 1000 m | m3 | 51.84 |  | 0 |  |  | základní |  | 0 | 0 | 0 | 0 | 0 | 64 | K | 2 |  |  |  | ROZPOCET | 0 | 0 | 0 | 0 | 0 | 1 | 0 | 64 | 1126633438
| Online PSC |  | https://podminky.urs.cz/item/CS_URS_2026_01/460341113 | [14 empty] | Online PSC | 2
| VV |  | 178*0,8*0,35+2 |  | 51.84 | [12 empty] | VV | 2 | 2 | True | 1 | ROZPOCET
37 | K | 460341121 | Vodorovné přemístění (odvoz) horniny dopravními prostředky včetně složení, bez naložení a rozprostření jakékoliv třídy, na vzdálenost Příplatek k ceně -1113 za každých dalších i započatých 1000 m | m3 | 984.96 |  | 0 |  |  | základní |  | 0 | 0 | 0 | 0 | 0 | 64 | K | 2 |  |  |  | ROZPOCET | 0 | 0 | 0 | 0 | 0 | 1 | 0 | 64 | 1014351492
| Online PSC |  | https://podminky.urs.cz/item/CS_URS_2026_01/460341121 | [14 empty] | Online PSC | 2
| VV |  | 51,84*19 |  | 984.96 | [12 empty] | VV | 2 | 2 | True | 1 | ROZPOCET
38 | K | 460361121 | Poplatek (skládkovné) za uložení zeminy na recyklační skládce zatříděné do Katalogu odpadů pod kódem 17 05 04 | t | 93.312 |  | 0 |  |  | základní |  | 0 | 0 | 0 | 0 | 0 | 64 | K | 2 |  |  |  | ROZPOCET | 0 | 0 | 0 | 0 | 0 | 1 | 0 | 64 | -1512127129
| Online PSC |  | https://podminky.urs.cz/item/CS_URS_2026_01/460361121 | [14 empty] | Online PSC | 2
| VV |  | 51,84*1,8 |  | 93.312 | [12 empty] | VV | 2 | 2 | True | 1 | ROZPOCET
39 | K | 460641112 | Základové konstrukce základ bez bednění do rostlé zeminy z monolitického betonu tř. C 12/15 | m3 | 2 |  | 0 |  |  | základní |  | 0 | 0 | 0 | 0 | 0 | 64 | K | 2 |  |  |  | ROZPOCET | 0 | 0 | 0 | 0 | 0 | 1 | 0 | 64 | -1344638513
| Online PSC |  | https://podminky.urs.cz/item/CS_URS_2026_01/460641112 | [14 empty] | Online PSC | 2
40 | K | 871361101 | Montáž vodovodního potrubí z tvrdého PVC-U v otevřeném výkopu z tvrdého PVC s integrovaným těsněnim SDR 11/PN10 D 280 x 10,8 mm | m | 4 |  | 0 |  |  | základní |  | 0 | 2e-05 | 8e-05 | 0 | 0 | 4 | K | 2 |  |  |  | ROZPOCET | 0 | 0 | 0 | 0 | 0 | 1 | 0 | 4 | 1891982516
| Online PSC |  | https://podminky.urs.cz/item/CS_URS_2026_01/871361101 | [14 empty] | Online PSC | 2
41 | M | 28611140 | trubka kanalizační PVC DN 250x1000mm SN4 | m | 4 |  | 0 |  |  | základní |  | 0 | 0.00814 | 0.03256 | 0 | 0 | 8 | M | 2 |  |  |  | ROZPOCET | 0 | 0 | 0 | 0 | 0 | 1 | 0 | 4 | -1332332486
42 | K | 460171172 | Hloubení kabelových rýh strojně včetně urovnání dna s přemístěním výkopku do vzdálenosti 3 m od okraje jámy nebo s naložením na dopravní prostředek šířky 35 cm hloubky 80 cm v hornině třídy těžitelnosti I skupiny 3 | m | 178 |  | 0 |  |  | základní |  | 0 | 0 | 0 | 0 | 0 | 64 | K | 2 |  |  |  | ROZPOCET | 0 | 0 | 0 | 0 | 0 | 1 | 0 | 64 | -783243180
| Online PSC |  | https://podminky.urs.cz/item/CS_URS_2026_01/460171172 | [14 empty] | Online PSC | 2
43 | K | 460451182 | Zásyp kabelových rýh strojně s přemístěním sypaniny ze vzdálenosti do 10 m, s uložením výkopku ve vrstvách včetně zhutnění a urovnání povrchu šířky 35 cm hloubky 80 cm z horniny třídy těžitelnosti I skupiny 3 | m | 178 |  | 0 |  |  | základní |  | 0 | 0 | 0 | 0 | 0 | 64 | K | 2 |  |  |  | ROZPOCET | 0 | 0 | 0 | 0 | 0 | 1 | 0 | 64 | -956274587
| Online PSC |  | https://podminky.urs.cz/item/CS_URS_2026_01/460451182 | [14 empty] | Online PSC | 2
44 | K | 460581R01 | Úprava terénu uvedení zpevněného terénu do původního stavu v místě výkopu, včetně doplnění skladby | m2 | 178 |  | 0 |  |  | základní |  | 0 | 0 | 0 | 0 | 0 | 64 | K | 2 |  |  |  | ROZPOCET | 0 | 0 | 0 | 0 | 0 | 1 | 0 | 64 | -1323976216
45 | K | 460661111 | Kabelové lože z písku včetně podsypu, zhutnění a urovnání povrchu pro kabely nn bez zakrytí, šířky do 35 cm | m | 178 |  | 0 |  |  | základní |  | 0 | 0 | 0 | 0 | 0 | 64 | K | 2 |  |  |  | ROZPOCET | 0 | 0 | 0 | 0 | 0 | 1 | 0 | 64 | -1598688461
| Online PSC |  | https://podminky.urs.cz/item/CS_URS_2026_01/460661111 | [14 empty] | Online PSC | 2
46 | K | 460671113 | Výstražné prvky pro krytí kabelů včetně vyrovnání povrchu rýhy, rozvinutí a uložení fólie, šířky přes 25 do 35 cm | m | 178 |  | 0 |  |  | základní |  | 0 | 9e-05 | 0.01602 | 0 | 0 | 64 | K | 2 |  |  |  | ROZPOCET | 0 | 0 | 0 | 0 | 0 | 1 | 0 | 64 | -1177065879
| Online PSC |  | https://podminky.urs.cz/item/CS_URS_2026_01/460671113 | [14 empty] | Online PSC | 2
47 | K | 460791214 | Montáž trubek ochranných uložených volně do rýhy plastových ohebných, vnitřního průměru přes 90 do 110 mm | m | 178 |  | 0 |  |  | základní |  | 0 | 0 | 0 | 0 | 0 | 64 | K | 2 |  |  |  | ROZPOCET | 0 | 0 | 0 | 0 | 0 | 1 | 0 | 64 | 508226252
| Online PSC |  | https://podminky.urs.cz/item/CS_URS_2026_01/460791214 | [14 empty] | Online PSC | 2
48 | M | 34571355 | trubka elektroinstalační ohebná dvouplášťová korugovaná HDPE (chránička) D 50/110mm | m | 186.9 |  | 0 |  |  | základní |  | 0 | 0.00069 | 0.12896 | 0 | 0 | 128 | M | 2 |  |  |  | ROZPOCET | 0 | 0 | 0 | 0 | 0 | 1 | 0 | 128 | 1899831507
| VV |  | 178*1,05 'Přepočtené koeficientem množství |  | 186.9 | [12 empty] | VV | 2 | 2 | False | 1 | ROZPOCET

## SO01.0 - Tyršův dům - bou...
{bc816798-f100-4482-b610-b5814bc35e4f}
2
| KRYCÍ LIST SOUPISU PRACÍ | [7 empty] | v --- níže se nacházejí doplnkové a pomocné údaje k sestavám --- v | [8 empty] | False
Stavba:
Přístavba a rekonstrukce sportovní haly Chrudim, II. a III. etapa, 13.4.2026
Objekt:
SO01.0 - Tyršův dům - bourané konstrukce
| KSO: |  |  |  |  | CC-CZ:
| Místo: |  | Tyršovo náměstí č.p. 249 a 12, Chrudim II |  |  | Datum: | 13. 4. 2026
| Zadavatel: |  |  |  |  | IČ:
|  | Město Chrudim, Resselovo nám. 77, Chrudim |  |  |  | DIČ:
| Účastník: |  |  |  |  | IČ: | Vyplň údaj
|  | Vyplň údaj |  |  |  | DIČ: | Vyplň údaj
| Projektant: |  |  |  |  | IČ:
|  | meetplace, s.r.o., Jaromírova 530/7, Praha 2 Nusle |  |  |  | DIČ:
| Zpracovatel: |  |  |  |  | IČ:
|  | Projecticon s.r.o., A. Kopeckého 151, Nový Hrádek |  |  |  | DIČ:
Poznámka:
Soupis prací je sestaven s využitím Cenové soustavy ÚRS. Položky, které pochází z této cenové soustavy, jsou ve sloupci 'Cenová soustava' označeny popisem 'CS ÚRS' a úrovní příslušného kalendářního pololetí. Veškeré další informace vymezující popis a podmínky použití těchto položek z Cenové soustavy, které nejsou uvedeny přímo v soupisu prací, jsou neomezeně dálkově k dispozici na webu podminky.urs.cz.
| Cena bez DPH | [5 empty] | 0
|  |  | Základ daně |  |  | Sazba daně | Výše daně
| DPH | základní | 0 |  |  | 21% | 0
|  | snížená | 0 |  |  | 12% | 0
|  | zákl. přenesená | 0 |  |  | 21% | 0
|  | sníž. přenesená | 0 |  |  | 12% | 0
|  | nulová | 0 |  |  | 0% | 0
| Cena s DPH |  |  | v | CZK |  | 0
REKAPITULACE ČLENĚNÍ SOUPISU PRACÍ
Stavba:
Přístavba a rekonstrukce sportovní haly Chrudim, II. a III. etapa, 13.4.2026
Objekt:
SO01.0 - Tyršův dům - bourané konstrukce
Místo: |  |  | Tyršovo náměstí č.p. 249 a 12, Chrudim II |  |  | Datum: | 13. 4. 2026
Zadavatel: |  |  | Město Chrudim, Resselovo nám. 77, Chrudim |  |  | Projektant: | meetplace, s.r.o., Jaromírova 530/7, Praha 2 Nusle
Účastník: |  |  | Vyplň údaj |  |  | Zpracovatel: | Projecticon s.r.o., A. Kopeckého 151, Nový Hrádek
Kód dílu - Popis | [6 empty] | Cena celkem [CZK]
Náklady stavby celkem | [6 empty] | 0 | [11 empty] | -1
| HSV - Práce a dodávky HSV | [5 empty] | 0
| 9 - Ostatní konstrukce a práce-bourání | [5 empty] | 0
| 997 - Přesun sutě | [5 empty] | 0
| PSV - Práce a dodávky PSV | [5 empty] | 0
| 713 - Izolace tepelné | [5 empty] | 0
| 725 - Zdravotechnika - zařizovací předměty | [5 empty] | 0
| 732 - Ústřední vytápění - demontáž | [5 empty] | 0
| 751 - Vzduchotechnika | [5 empty] | 0
| 762 - Konstrukce tesařské | [5 empty] | 0
| 763 - Konstrukce suché výstavby | [5 empty] | 0
| 764 - Konstrukce klempířské | [5 empty] | 0
| 766 - Konstrukce truhlářské | [5 empty] | 0
| 767 - Konstrukce zámečnické | [5 empty] | 0
| 771 - Podlahy z dlaždic | [5 empty] | 0
| 772 - Podlahy z kamene | [5 empty] | 0
| 775 - Podlahy skládané | [5 empty] | 0
| 776 - Podlahy povlakové | [5 empty] | 0
| 781 - Dokončovací práce - obklady | [5 empty] | 0
| 783 - Dokončovací práce - nátěry | [5 empty] | 0
SOUPIS PRACÍ
Stavba:
Přístavba a rekonstrukce sportovní haly Chrudim, II. a III. etapa, 13.4.2026
Objekt:
SO01.0 - Tyršův dům - bourané konstrukce
Místo: |  |  | Tyršovo náměstí č.p. 249 a 12, Chrudim II |  |  | Datum: | 13. 4. 2026
Zadavatel: |  |  | Město Chrudim, Resselovo nám. 77, Chrudim |  |  | Projektant: | meetplace, s.r.o., Jaromírova 530/7, Praha 2 Nusle
Účastník: |  |  | Vyplň údaj |  |  | Zpracovatel: | Projecticon s.r.o., A. Kopeckého 151, Nový Hrádek
PČ | Typ | Kód | Popis | MJ | Množství | J.cena [CZK] | Cena celkem [CZK] | Cenová soustava |  | DPH | J. Nh [h] | Nh celkem [h] | J. hmotnost [t] | Hmotnost celkem [t] | J. suť [t] | Suť Celkem [t]
Náklady soupisu celkem | [6 empty] | 0 |  |  |  |  | 0 |  | 0.63568 |  | 1628.4668 |  | D | -1 | [10 empty] | 0
| D | HSV | Práce a dodávky HSV |  |  |  | 0 |  |  |  |  | 0 |  | 0.63568 |  | 1455.2137 | 1 | D | 0 |  |  |  | ROZPOCET | [6 empty] | 0
| D | 9 | Ostatní konstrukce a práce-bourání |  |  |  | 0 |  |  |  |  | 0 |  | 0.63568 |  | 1455.2137 | 1 | D | 1 |  |  |  | ROZPOCET | [6 empty] | 0
1 | K | 946113118 | Věže pojízdné trubkové nebo dílcové s maximálním zatížením podlahy do 200 kg/m2 o půdorysné ploše přes 5 m2 výšky přes 7,6 m do 8,6 m montáž | kus | 2 |  | 0 |  |  | základní |  | 0 | 0 | 0 | 0 | 0 | 4 | K | 2 |  |  |  | ROZPOCET | 0 | 0 | 0 | 0 | 0 | 1 | 0 | 4 | 1919873484
| Online PSC |  | https://podminky.urs.cz/item/CS_URS_2026_01/946113118 | [14 empty] | Online PSC | 2
2 | K | 946113218 | Věže pojízdné trubkové nebo dílcové s maximálním zatížením podlahy do 200 kg/m2 o půdorysné ploše přes 5 m2 výšky přes 7,6 m do 8,6 m příplatek k ceně za každý den použití | kus | 60 |  | 0 |  |  | základní |  | 0 | 0 | 0 | 0 | 0 | 4 | K | 2 |  |  |  | ROZPOCET | 0 | 0 | 0 | 0 | 0 | 1 | 0 | 4 | 873609942
| Online PSC |  | https://podminky.urs.cz/item/CS_URS_2026_01/946113218 | [14 empty] | Online PSC | 2
| VV |  | " dle požadavků stavby - 1 měsíce " 1*30 *2 |  | 60 | [12 empty] | VV | 2 | 2 | True | 1 | ROZPOCET
3 | K | 946113818 | Věže pojízdné trubkové nebo dílcové s maximálním zatížením podlahy do 200 kg/m2 o půdorysné ploše přes 5 m2 výšky přes 7,6 m do 8,6 m demontáž | kus | 2 |  | 0 |  |  | základní |  | 0 | 0 | 0 | 0 | 0 | 4 | K | 2 |  |  |  | ROZPOCET | 0 | 0 | 0 | 0 | 0 | 1 | 0 | 4 | -745855829
| Online PSC |  | https://podminky.urs.cz/item/CS_URS_2026_01/946113818 | [14 empty] | Online PSC | 2
4 | K | 949101112 | Lešení pomocné pracovní pro objekty pozemních staveb pro zatížení do 150 kg/m2, o výšce lešeňové podlahy přes 1,9 do 3,5 m | m2 | 745.75 |  | 0 |  |  | základní |  | 0 | 0 | 0 | 0 | 0 | 4 | K | 2 |  |  |  | ROZPOCET | 0 | 0 | 0 | 0 | 0 | 1 | 0 | 4 | -363489809
| Online PSC |  | https://podminky.urs.cz/item/CS_URS_2026_01/949101112 | [14 empty] | Online PSC | 2
| VV |  | 112,19+310,64+322,92 |  | 745.75 | [12 empty] | VV | 2 | 2 | True | 1 | ROZPOCET
5 | K | 952901111 | Vyčištění budov nebo objektů před předáním do užívání budov bytové nebo občanské výstavby, světlé výšky podlaží do 4 m | m2 | 745.75 |  | 0 |  |  | základní |  | 0 | 4e-05 | 0.02983 | 0 | 0 | 4 | K | 2 |  |  |  | ROZPOCET | 0 | 0 | 0 | 0 | 0 | 1 | 0 | 4 | -2059153356
| Online PSC |  | https://podminky.urs.cz/item/CS_URS_2026_01/952901111 | [14 empty] | Online PSC | 2
| VV |  | " po bouracích pracích" | [14 empty] | VV | 2 | 1 | True | 0 | ROZPOCET
| VV |  | Tyršův dům | [14 empty] | VV | 2 | 1 | True | 0 | ROZPOCET
| VV |  | "1.NP" (37,09+34,61+16,95+3,81+7,23+4,79+1,02+3,65 +3,04) |  | 112.19 | [12 empty] | VV | 2 | 2 | True | 0 | ROZPOCET
| VV |  | "2.NP" (14,49+1,09+112,21+39,59+39,59+5,74+3,28+5,33+9,04+4,86+1,6+18,19+18,6+13,64+8,21+15,18) |  | 310.64 | [12 empty] | VV | 2 | 2 | True | 0 | ROZPOCET
| VV |  | "3.NP" (105,85+118,52+21,35+9,07+3,68+1,09+1,09+5,33+1,76+3,66+17,53+2,81+26,7+4,48) |  | 322.92 | [12 empty] | VV | 2 | 2 | True | 0 | ROZPOCET
| VV |  | Součet |  | 745.75 | [12 empty] | VV | 2 | 4 | True | 1 | ROZPOCET
6 | K | 961044111 | Bourání základů z betonu prostého | m3 | 10.861 |  | 0 |  |  | základní |  | 0 | 0 | 0 | 2 | 21.722 | 4 | K | 2 |  |  |  | ROZPOCET | 0 | 0 | 0 | 0 | 0 | 1 | 0 | 4 | -287468954
| Online PSC |  | https://podminky.urs.cz/item/CS_URS_2026_01/961044111 | [14 empty] | Online PSC | 2
| VV |  | " D.1.1.3.a.03 - Půdorys základů - navržené konstrukce | [14 empty] | VV | 2 | 1 | True | 0 | ROZPOCET
| VV |  | Bourání stávajícího základu předpokládáné hloubky 1200 mm. | [14 empty] | VV | 2 | 1 | True | 0 | ROZPOCET
| VV |  | Před bouráním základových konstrukcí bude provedena sonda pro zjistění skutečného stavu | [14 empty] | VV | 2 | 1 | True | 0 | ROZPOCET
| VV |  | (6,3+5,8+4,2+1,35)*0,85*1,2 |  | 18.003 | [12 empty] | VV | 2 | 2 | True | 0 | ROZPOCET
| VV |  | Mezisoučet |  | 18.003 | [12 empty] | VV | 2 | 3 | True | 0 | ROZPOCET
| VV |  | Odbourání části stávajícího základu pro zřízení nové monolitické základové desky. | [14 empty] | VV | 2 | 1 | True | 0 | ROZPOCET
| VV |  | Před bouráním základových konstrukcí bude provedena sonda pro zjistění skutečného stavu | [14 empty] | VV | 2 | 1 | True | 0 | ROZPOCET
| VV |  | (6,96+11,2+2,5)*0,15*1,2 |  | 3.719 | [12 empty] | VV | 2 | 2 | True | 0 | ROZPOCET
| VV |  | Mezisoučet |  | 3.719 | [12 empty] | VV | 2 | 3 | True | 0 | ROZPOCET
| VV |  | Součet |  | 21.722 | [12 empty] | VV | 2 | 4 | True | 1 | ROZPOCET
| VV |  | 21,722*0,5 'Přepočtené koeficientem množství |  | 10.861 | [12 empty] | VV | 2 | 2 | False | 1 | ROZPOCET
7 | K | 961055111 | Bourání základů z betonu železového | m3 | 6.5 |  | 0 |  |  | základní |  | 0 | 0 | 0 | 2.4 | 15.6 | 4 | K | 2 |  |  |  | ROZPOCET | 0 | 0 | 0 | 0 | 0 | 1 | 0 | 4 | 1555332620
| Online PSC |  | https://podminky.urs.cz/item/CS_URS_2026_01/961055111 | [14 empty] | Online PSC | 2
| VV |  | základová deska předpokládaná tl.200- 250 mm | [14 empty] | VV | 2 | 1 | True | 0 | ROZPOCET
| VV |  | 52*0,25 |  | 13 | [12 empty] | VV | 2 | 2 | True | 0 | ROZPOCET
| VV |  | Součet |  | 13 | [12 empty] | VV | 2 | 4 | True | 1 | ROZPOCET
| VV |  | 13*0,5 'Přepočtené koeficientem množství |  | 6.5 | [12 empty] | VV | 2 | 2 | False | 1 | ROZPOCET
8 | K | 96105R01 | Příplatek za ztížené výjmutí zíkladových kcí ze země | kpl | 1 |  | 0 |  |  | základní |  | 0 | 0 | 0 | 0 | 0 | 4 | K | 2 |  |  |  | ROZPOCET | 0 | 0 | 0 | 0 | 0 | 1 | 0 | 4 | 59507636
9 | K | 962023391 | Bourání zdiva nadzákladového smíšeného na maltu vápennou nebo vápenocementovou, objemu přes 1 m3 | m3 | 260.504 |  | 0 |  |  | základní |  | 0 | 0 | 0 | 2.27 | 591.3441 | 4 | K | 2 |  |  |  | ROZPOCET | 0 | 0 | 0 | 0 | 0 | 1 | 0 | 4 | 501692009
| Online PSC |  | https://podminky.urs.cz/item/CS_URS_2026_01/962023391 | [14 empty] | Online PSC | 2
| VV |  | 1.NP | [14 empty] | VV | 2 | 1 | True | 0 | ROZPOCET
| VV |  | " tl. 730 mm" 5,7*4,97*0,73 |  | 20.68 | [12 empty] | VV | 2 | 2 | True | 0 | ROZPOCET
| VV |  | "tl.650 mm" (6,6+4,2+1,35)*4,97*0,65 |  | 39.251 | [12 empty] | VV | 2 | 2 | True | 0 | ROZPOCET
| VV |  | "tl.400 mm" (1,65+0,85*2)*4,97*0,4 |  | 6.66 | [12 empty] | VV | 2 | 2 | True | 0 | ROZPOCET
| VV |  | " tl.720 mm" 3,28*2,35*0,72 |  | 5.55 | [12 empty] | VV | 2 | 2 | True | 0 | ROZPOCET
| VV |  | Mezisoučet |  | 72.141 | [12 empty] | VV | 2 | 3 | True | 0 | ROZPOCET
| VV |  | 2.NP | [14 empty] | VV | 2 | 1 | True | 0 | ROZPOCET
| VV |  | "tl.650 mm" (6,5+6)*4,4*0,65 |  | 35.75 | [12 empty] | VV | 2 | 2 | True | 0 | ROZPOCET
| VV |  | "tl.450 mm" (4+1,35)*4,4*0,45 |  | 10.593 | [12 empty] | VV | 2 | 2 | True | 0 | ROZPOCET
| VV |  | "tl.310 mm" 5,9*4,4*0,31 |  | 8.048 | [12 empty] | VV | 2 | 2 | True | 0 | ROZPOCET
| VV |  | " tl.550 mm" (1,6+2,5+2,5)*2,1*0,55 |  | 7.623 | [12 empty] | VV | 2 | 2 | True | 0 | ROZPOCET
| VV |  | Mezisoučet |  | 62.014 | [12 empty] | VV | 2 | 3 | True | 0 | ROZPOCET
| VV |  | "tl.650 mm" (6,5+6)*4,4*0,65 |  | 35.75 | [12 empty] | VV | 2 | 2 | True | 0 | ROZPOCET
| VV |  | "tl.450 mm" (4+1,42)*4,4*0,45 |  | 10.732 | [12 empty] | VV | 2 | 2 | True | 0 | ROZPOCET
| VV |  | "tl.300 mm"(5,87+1,8)*4,4*0,45 |  | 15.187 | [12 empty] | VV | 2 | 2 | True | 0 | ROZPOCET
| VV |  | " tl.550 mm" (1,5+1,5)*2,2*0,55 |  | 3.63 | [12 empty] | VV | 2 | 2 | True | 0 | ROZPOCET
| VV |  | Mezisoučet |  | 65.299 | [12 empty] | VV | 2 | 3 | True | 0 | ROZPOCET
| VV |  | "půda" (28,15+14,4+28,15+4+4+14,4+14,+10,0+5)*1*0,5 |  | 61.05 | [12 empty] | VV | 2 | 2 | True | 0 | ROZPOCET
| VV |  | Mezisoučet |  | 61.05 | [12 empty] | VV | 2 | 3 | True | 0 | ROZPOCET
| VV |  | Součet |  | 260.504 | [12 empty] | VV | 2 | 4 | True | 1 | ROZPOCET
10 | K | 962031132 | Bourání příček nebo přizdívek z cihel pálených plných, tl. do 100 mm | m2 | 203.165 |  | 0 |  |  | základní |  | 0 | 0 | 0 | 0.211 | 42.8678 | 4 | K | 2 |  |  |  | ROZPOCET | 0 | 0 | 0 | 0 | 0 | 1 | 0 | 4 | 560291567
| Online PSC |  | https://podminky.urs.cz/item/CS_URS_2026_01/962031132 | [14 empty] | Online PSC | 2
| VV |  | "1.NP " | [14 empty] | VV | 2 | 1 | True | 0 | ROZPOCET
| VV |  | (2+1,3+0,85)*2,6 |  | 10.79 | [12 empty] | VV | 2 | 2 | True | 0 | ROZPOCET
| VV |  | 2,25*4,97 |  | 11.183 | [12 empty] | VV | 2 | 2 | True | 0 | ROZPOCET
| VV |  | Mezisoučet |  | 21.973 | [12 empty] | VV | 2 | 3 | True | 0 | ROZPOCET
| VV |  | 2.NP | [14 empty] | VV | 2 | 1 | True | 0 | ROZPOCET
| VV |  | (2,74+2,74+1,35+0,8*3+2,51+1,3+0,91+6,16+3,25+1,9)*4,4 |  | 111.144 | [12 empty] | VV | 2 | 2 | True | 0 | ROZPOCET
| VV |  | Mezisoučet |  | 111.144 | [12 empty] | VV | 2 | 3 | True | 0 | ROZPOCET
| VV |  | 3.NP | [14 empty] | VV | 2 | 1 | True | 0 | ROZPOCET
| VV |  | (1,42+0,8*3+6,16+2,52*2+0,9)*4,4 |  | 70.048 | [12 empty] | VV | 2 | 2 | True | 0 | ROZPOCET
| VV |  | Mezisoučet |  | 70.048 | [12 empty] | VV | 2 | 3 | True | 0 | ROZPOCET
| VV |  | Součet |  | 203.165 | [12 empty] | VV | 2 | 4 | True | 1 | ROZPOCET
11 | K | 962031133 | Bourání příček nebo přizdívek z cihel pálených plných, tl. přes 100 do 150 mm | m2 | 25.388 |  | 0 |  |  | základní |  | 0 | 0 | 0 | 0.337 | 8.5558 | 4 | K | 2 |  |  |  | ROZPOCET | 0 | 0 | 0 | 0 | 0 | 1 | 0 | 4 | 1903883155
| Online PSC |  | https://podminky.urs.cz/item/CS_URS_2026_01/962031133 | [14 empty] | Online PSC | 2
| VV |  | 2.NP | [14 empty] | VV | 2 | 1 | True | 0 | ROZPOCET
| VV |  | 2,95*4,4 |  | 12.98 | [12 empty] | VV | 2 | 2 | True | 0 | ROZPOCET
| VV |  | 3.NP | [14 empty] | VV | 2 | 1 | True | 0 | ROZPOCET
| VV |  | 2,82*4,4 |  | 12.408 | [12 empty] | VV | 2 | 2 | True | 0 | ROZPOCET
| VV |  | Součet |  | 25.388 | [12 empty] | VV | 2 | 4 | True | 1 | ROZPOCET
12 | K | 962032631 | Bourání zdiva nadzákladového komínového z cihel pálených, šamotových nebo vápenopískových, na maltu vápennou nebo vápenocementovou | m3 | 31.017 |  | 0 |  |  | základní |  | 0 | 0 | 0 | 1.594 | 49.4411 | 4 | K | 2 |  |  |  | ROZPOCET | 0 | 0 | 0 | 0 | 0 | 1 | 0 | 4 | -1453264900
| Online PSC |  | https://podminky.urs.cz/item/CS_URS_2026_01/962032631 | [14 empty] | Online PSC | 2
| VV |  | vybourání komínů | [14 empty] | VV | 2 | 1 | True | 0 | ROZPOCET
| VV |  | 0,67*1,03*21,5+0,75*0,9*11,5+0,9*0,55*6,5+1,6*0,5*6,5 |  | 31.017 | [12 empty] | VV | 2 | 2 | True | 0 | ROZPOCET
| VV |  | Součet |  | 31.017 | [12 empty] | VV | 2 | 4 | True | 1 | ROZPOCET
13 | K | 962042321 | Bourání zdiva z betonu prostého nadzákladového objemu přes 1 m3 | m3 | 4.5 |  | 0 |  |  | základní |  | 0 | 0 | 0 | 2.2 | 9.9 | 4 | K | 2 |  |  |  | ROZPOCET | 0 | 0 | 0 | 0 | 0 | 1 | 0 | 4 | 32829147
| Online PSC |  | https://podminky.urs.cz/item/CS_URS_2026_01/962042321 | [14 empty] | Online PSC | 2
| VV |  | "bourání betonu " 4,5 |  | 4.5 | [12 empty] | VV | 2 | 2 | True | 1 | ROZPOCET
14 | K | 962081131 | Bourání příček nebo přizdívek ze skleněných tvárnic, tl. do 100 mm | m2 | 31.125 |  | 0 |  |  | základní |  | 0 | 0 | 0 | 0.1 | 3.1125 | 4 | K | 2 |  |  |  | ROZPOCET | 0 | 0 | 0 | 0 | 0 | 1 | 0 | 4 | -2026449046
| Online PSC |  | https://podminky.urs.cz/item/CS_URS_2026_01/962081131 | [14 empty] | Online PSC | 2
| VV |  | "2.NP"6*1,8+2,3*1,15 |  | 13.445 | [12 empty] | VV | 2 | 2 | True | 0 | ROZPOCET
| VV |  | "3.NP" 6*1,8+1,6*4,3 |  | 17.68 | [12 empty] | VV | 2 | 2 | True | 0 | ROZPOCET
| VV |  | Součet |  | 31.125 | [12 empty] | VV | 2 | 4 | True | 1 | ROZPOCET
15 | K | 963011512 | Bourání stropů z tvárnic pálených do nosníků ocelových, bez jejich vybourání a odklizení, tloušťky do 150 mm | m2 | 39.4 |  | 0 |  |  | základní |  | 0 | 0 | 0 | 0.165 | 6.501 | 4 | K | 2 |  |  |  | ROZPOCET | 0 | 0 | 0 | 0 | 0 | 1 | 0 | 4 | -244166456
| Online PSC |  | https://podminky.urs.cz/item/CS_URS_2026_01/963011512 | [14 empty] | Online PSC | 2
| VV |  | strop nad 1.NP | [14 empty] | VV | 2 | 1 | True | 0 | ROZPOCET
| VV |  | (34,61+4,79) |  | 39.4 | [12 empty] | VV | 2 | 2 | True | 0 | ROZPOCET
| VV |  | Součet |  | 39.4 | [12 empty] | VV | 2 | 4 | True | 1 | ROZPOCET
16 | K | 963031439 | Bourání cihelných kleneb na maltu vápennou nebo vápenocementovou, tl. do 450 mm | m2 | 39.4 |  | 0 |  |  | základní |  | 0 | 0 | 0 | 0.837 | 32.9778 | 4 | K | 2 |  |  |  | ROZPOCET | 0 | 0 | 0 | 0 | 0 | 1 | 0 | 4 | 1517995887
| Online PSC |  | https://podminky.urs.cz/item/CS_URS_2026_01/963031439 | [14 empty] | Online PSC | 2
| VV |  | strop nad 1.PP | [14 empty] | VV | 2 | 1 | True | 0 | ROZPOCET
| VV |  | "1.NP" (34,61+4,79) |  | 39.4 | [12 empty] | VV | 2 | 2 | True | 0 | ROZPOCET
| VV |  | Součet |  | 39.4 | [12 empty] | VV | 2 | 4 | True | 1 | ROZPOCET
17 | K | 963054949 | Bourání železobetonových schodnic jakékoliv délky | m | 22 |  | 0 |  |  | základní |  | 0 | 0 | 0 | 0.144 | 3.168 | 4 | K | 2 |  |  |  | ROZPOCET | 0 | 0 | 0 | 0 | 0 | 1 | 0 | 4 | -52609305
| Online PSC |  | https://podminky.urs.cz/item/CS_URS_2026_01/963054949 | [14 empty] | Online PSC | 2
| VV |  | "m.č.116" 5*1,7 |  | 8.5 | [12 empty] | VV | 2 | 2 | True | 0 | ROZPOCET
| VV |  | " schody na půdu " 15*0,9 |  | 13.5 | [12 empty] | VV | 2 | 2 | True | 0 | ROZPOCET
| VV |  | Součet |  | 22 | [12 empty] | VV | 2 | 4 | True | 1 | ROZPOCET
18 | K | 964061331 | Uvolnění zhlaví trámu pro jakoukoliv délku uložení, ze zdiva cihelného, o průřezu zhlaví do 0,05 m2 | kus | 15 |  | 0 |  |  | základní |  | 0 | 0 | 0 | 0.048 | 0.72 | 4 | K | 2 |  |  |  | ROZPOCET | 0 | 0 | 0 | 0 | 0 | 1 | 0 | 4 | -1658686317
| Online PSC |  | https://podminky.urs.cz/item/CS_URS_2026_01/964061331 | [14 empty] | Online PSC | 2
19 | K | 964073211 | Vybourání válcovaných nosníků uložených ve zdivu cihelném délky do 4 m, hmotnosti do 10 kg/m | t | 0.25 |  | 0 |  |  | základní |  | 0 | 0 | 0 | 1.244 | 0.311 | 4 | K | 2 |  |  |  | ROZPOCET | 0 | 0 | 0 | 0 | 0 | 1 | 0 | 4 | 1062675724
| Online PSC |  | https://podminky.urs.cz/item/CS_URS_2026_01/964073211 | [14 empty] | Online PSC | 2
20 | K | 965042141 | Bourání mazanin betonových nebo z litého asfaltu tl. do 100 mm, plochy přes 4 m2 | m3 | 40.472 |  | 0 |  |  | základní |  | 0 | 0 | 0 | 2.2 | 89.0384 | 4 | K | 2 |  |  |  | ROZPOCET | 0 | 0 | 0 | 0 | 0 | 1 | 0 | 4 | -661767024
| Online PSC |  | https://podminky.urs.cz/item/CS_URS_2026_01/965042141 | [14 empty] | Online PSC | 2
| VV |  | Tyršův dům - dlažba | [14 empty] | VV | 2 | 1 | True | 0 | ROZPOCET
| VV |  | "1.NP" (16,95+3,81+7,23+4,79+1,02+3,65 +3,04)*0,09 |  | 3.644 | [12 empty] | VV | 2 | 2 | True | 0 | ROZPOCET
| VV |  | "2.NP" (14,49+1,09+39,59+5,74+3,28+5,33+9,04+4,86+1,6+18,19+18,6+13,64+8,21+15,18)*0,09 |  | 14.296 | [12 empty] | VV | 2 | 2 | True | 0 | ROZPOCET
| VV |  | "3.NP" (21,35+9,07+3,68+1,09+1,09+5,33+1,76+3,66+17,53+2,81+26,7+4,48)*0,09 |  | 8.87 | [12 empty] | VV | 2 | 2 | True | 0 | ROZPOCET
| VV |  | Tyršův dům - parkety | [14 empty] | VV | 2 | 1 | True | 0 | ROZPOCET
| VV |  | "2.NP " (112,21+39,59)*0,09 |  | 13.662 | [12 empty] | VV | 2 | 2 | True | 0 | ROZPOCET
| VV |  | Součet |  | 40.472 | [12 empty] | VV | 2 | 4 | True | 1 | ROZPOCET
21 | K | 965042241 | Bourání mazanin betonových nebo z litého asfaltu tl. přes 100 mm, plochy přes 4 m2 | m3 | 15.101 |  | 0 |  |  | základní |  | 0 | 0 | 0 | 2.2 | 33.2222 | 4 | K | 2 |  |  |  | ROZPOCET | 0 | 0 | 0 | 0 | 0 | 1 | 0 | 4 | -57743920
| Online PSC |  | https://podminky.urs.cz/item/CS_URS_2026_01/965042241 | [14 empty] | Online PSC | 2
| VV |  | Tyršův dům - betonová mazanina cca tl. 150 mm | [14 empty] | VV | 2 | 1 | True | 0 | ROZPOCET
| VV |  | " 1.NP " (37,09+34,61+16,95+7,23+4,79)*0,15 |  | 15.101 | [12 empty] | VV | 2 | 2 | True | 0 | ROZPOCET
| VV |  | Součet |  | 15.101 | [12 empty] | VV | 2 | 4 | True | 1 | ROZPOCET
22 | K | 965043441 | Bourání mazanin betonových s potěrem nebo teracem tl. do 150 mm, plochy přes 4 m2 | m3 | 6.074 |  | 0 |  |  | základní |  | 0 | 0 | 0 | 2.2 | 13.3628 | 4 | K | 2 |  |  |  | ROZPOCET | 0 | 0 | 0 | 0 | 0 | 1 | 0 | 4 | -1684782237
| Online PSC |  | https://podminky.urs.cz/item/CS_URS_2026_01/965043441 | [14 empty] | Online PSC | 2
| VV |  | Tyršův dům - dlažba | [14 empty] | VV | 2 | 1 | True | 0 | ROZPOCET
| VV |  | "1.NP" (16,95+3,81+7,23+4,79+1,02+3,65 +3,04)*0,15 |  | 6.074 | [12 empty] | VV | 2 | 2 | True | 0 | ROZPOCET
| VV |  | Součet |  | 6.074 | [12 empty] | VV | 2 | 4 | True | 1 | ROZPOCET
23 | K | 965081113 | Bourání podlah z dlaždic bez podkladního lože nebo mazaniny, s jakoukoliv výplní spár půdních, plochy přes 1 m2 | m2 | 430 |  | 0 |  |  | základní |  | 0 | 0 | 0 | 0.045 | 19.35 | 4 | K | 2 |  |  |  | ROZPOCET | 0 | 0 | 0 | 0 | 0 | 1 | 0 | 4 | 1406062924
| Online PSC |  | https://podminky.urs.cz/item/CS_URS_2026_01/965081113 | [14 empty] | Online PSC | 2
| VV |  | "strop nad 2.NP - dlažba " 430 |  | 430 | [12 empty] | VV | 2 | 2 | True | 1 | ROZPOCET
24 | K | 965081601 | Odsekání soklíků včetně otlučení podkladní omítky až na zdivo schodišťových | m | 50 |  | 0 |  |  | základní |  | 0 | 0 | 0 | 0.009 | 0.45 | 4 | K | 2 |  |  |  | ROZPOCET | 0 | 0 | 0 | 0 | 0 | 1 | 0 | 4 | 892944795
| Online PSC |  | https://podminky.urs.cz/item/CS_URS_2026_01/965081601 | [14 empty] | Online PSC | 2
25 | K | 965082933 | Odstranění násypu pod podlahami nebo ochranného násypu na střechách tl. do 200 mm, plochy přes 2 m2 | m3 | 115.778 |  | 0 |  |  | základní |  | 0 | 0 | 0 | 1.4 | 162.0892 | 4 | K | 2 |  |  |  | ROZPOCET | 0 | 0 | 0 | 0 | 0 | 1 | 0 | 4 | -1405364040
| Online PSC |  | https://podminky.urs.cz/item/CS_URS_2026_01/965082933 | [14 empty] | Online PSC | 2
| VV |  | Tyršův dům - dlažba | [14 empty] | VV | 2 | 1 | True | 0 | ROZPOCET
| VV |  | "2.NP" (14,49+1,09+39,59+5,74+3,28+5,33+9,04+4,86+1,6+18,19+18,6+13,64+8,21+15,18)*0,17 |  | 27.003 | [12 empty] | VV | 2 | 2 | True | 0 | ROZPOCET
| VV |  | "3.NP" (21,35+9,07+3,68+1,09+1,09+5,33+1,76+3,66+17,53+2,81+26,7+4,48)*0,195 |  | 19.217 | [12 empty] | VV | 2 | 2 | True | 0 | ROZPOCET
| VV |  | Tyršův dům - parkety | [14 empty] | VV | 2 | 1 | True | 0 | ROZPOCET
| VV |  | "2.NP " (112,21+39,59)*0,17 |  | 25.806 | [12 empty] | VV | 2 | 2 | True | 0 | ROZPOCET
| VV |  | "3.NP" (105,85+118,52)*0,195 |  | 43.752 | [12 empty] | VV | 2 | 2 | True | 0 | ROZPOCET
| VV |  | Součet |  | 115.778 | [12 empty] | VV | 2 | 4 | True | 1 | ROZPOCET
26 | K | 965083122 | Odstranění násypu mezi stropními trámy tl. do 200 mm, plochy přes 2 m2 | m3 | 49.45 |  | 0 |  |  | základní |  | 0 | 0 | 0 | 1.4 | 69.23 | 4 | K | 2 |  |  |  | ROZPOCET | 0 | 0 | 0 | 0 | 0 | 1 | 0 | 4 | 2070913440
| Online PSC |  | https://podminky.urs.cz/item/CS_URS_2026_01/965083122 | [14 empty] | Online PSC | 2
| VV |  | strop nad 3.NP - pískový zásyp | [14 empty] | VV | 2 | 1 | True | 0 | ROZPOCET
| VV |  | 430*0,115 |  | 49.45 | [12 empty] | VV | 2 | 2 | True | 0 | ROZPOCET
| VV |  | Součet |  | 49.45 | [12 empty] | VV | 2 | 4 | True | 1 | ROZPOCET
27 | K | 967031132 | Přisekání rovných ostění v cihelném zdivu na MV nebo MVC | m2 | 60 |  | 0 |  |  | základní |  | 0 | 0 | 0 | 0.055 | 3.3 | 4 | K | 2 |  |  |  | ROZPOCET | 0 | 0 | 0 | 0 | 0 | 1 | 0 | 4 | -151132077
| Online PSC |  | https://podminky.urs.cz/item/CS_URS_2026_01/967031132 | [14 empty] | Online PSC | 2
| VV |  | D.1.1.3.d.13 - POZD-21 | [14 empty] | VV | 2 | 1 | True | 0 | ROZPOCET
| VV |  | Bude ubouráno stávající ostění pro srovnání otvoru o 50 mm na každé straně. Před ubourání ostění bude prověřeno uložení stávajících překladů. | [14 empty] | VV | 2 | 1 | True | 0 | ROZPOCET
| VV |  | Dočištění nových otvorů pro okna | [14 empty] | VV | 2 | 1 | True | 0 | ROZPOCET
| VV |  | "2.NP" (2,4*2*4)*0,65+(2,4*2*2+2,4*2*3)*0,73 |  | 30 | [12 empty] | VV | 2 | 2 | True | 0 | ROZPOCET
| VV |  | "3.NP" (2,4*2*4)*0,65+(2,4*2*2+2,4*2*3)*0,73 |  | 30 | [12 empty] | VV | 2 | 2 | True | 0 | ROZPOCET
| VV |  | Součet |  | 60 | [12 empty] | VV | 2 | 4 | True | 1 | ROZPOCET
28 | K | 967032975 | Odsekání plošných fasádních prvků předsazených před líc zdiva přes 80 mm | m2 | 30 |  | 0 |  |  | základní |  | 0 | 0 | 0 | 0.18 | 5.4 | 4 | K | 2 |  |  |  | ROZPOCET | 0 | 0 | 0 | 0 | 0 | 1 | 0 | 4 | 690968108
| Online PSC |  | https://podminky.urs.cz/item/CS_URS_2026_01/967032975 | [14 empty] | Online PSC | 2
29 | K | 968062356 | Vybourání dřevěných rámů oken s křídly, dveřních zárubní, vrat, stěn, ostění nebo obkladů rámů oken s křídly dvojitých, plochy do 4 m2 | m2 | 90 |  | 0 |  |  | základní |  | 0 | 0 | 0 | 0.054 | 4.86 | 4 | K | 2 |  |  |  | ROZPOCET | 0 | 0 | 0 | 0 | 0 | 1 | 0 | 4 | 1900090318
| Online PSC |  | https://podminky.urs.cz/item/CS_URS_2026_01/968062356 | [14 empty] | Online PSC | 2
| VV |  | 1,5*2,4*12+1,5*2,4*13 |  | 90 | [12 empty] | VV | 2 | 2 | True | 1 | ROZPOCET
30 | K | 968062456 | Vybourání dřevěných rámů oken s křídly, dveřních zárubní, vrat, stěn, ostění nebo obkladů dveřních zárubní, plochy přes 2 m2 | m2 | 6.156 |  | 0 |  |  | základní |  | 0 | 0 | 0 | 0.067 | 0.41245 | 4 | K | 2 |  |  |  | ROZPOCET | 0 | 0 | 0 | 0 | 0 | 1 | 0 | 4 | 1784223875
| Online PSC |  | https://podminky.urs.cz/item/CS_URS_2026_01/968062456 | [14 empty] | Online PSC | 2
| VV |  | " vchodové dveře " 1,9*3,24 |  | 6.156 | [12 empty] | VV | 2 | 2 | True | 1 | ROZPOCET
31 | K | 968072455 | Vybourání kovových rámů oken s křídly, dveřních zárubní, vrat, stěn, ostění nebo obkladů dveřních zárubní, plochy do 2 m2 | m2 | 23.575 |  | 0 |  |  | základní |  | 0 | 0 | 0 | 0.076 | 1.7917 | 4 | K | 2 |  |  |  | ROZPOCET | 0 | 0 | 0 | 0 | 0 | 1 | 0 | 4 | -1256598841
| Online PSC |  | https://podminky.urs.cz/item/CS_URS_2026_01/968072455 | [14 empty] | Online PSC | 2
| VV |  | "1.PP" 0,8*2,05*3 |  | 4.92 | [12 empty] | VV | 2 | 2 | True | 0 | ROZPOCET
| VV |  | "1.NP"0,8*2,05*3+0,9*2,05*2 |  | 8.61 | [12 empty] | VV | 2 | 2 | True | 0 | ROZPOCET
| VV |  | "2.NP" 0,8*2,05*3+0,9*2,05*2+0,7*2,05*1 |  | 10.045 | [12 empty] | VV | 2 | 2 | True | 0 | ROZPOCET
| VV |  | Součet |  | 23.575 | [12 empty] | VV | 2 | 4 | True | 1 | ROZPOCET
32 | K | 968072456 | Vybourání kovových rámů oken s křídly, dveřních zárubní, vrat, stěn, ostění nebo obkladů dveřních zárubní, plochy přes 2 m2 | m2 | 69.088 |  | 0 |  |  | základní |  | 0 | 0 | 0 | 0.063 | 4.3525 | 4 | K | 2 |  |  |  | ROZPOCET | 0 | 0 | 0 | 0 | 0 | 1 | 0 | 4 | 2056953573
| Online PSC |  | https://podminky.urs.cz/item/CS_URS_2026_01/968072456 | [14 empty] | Online PSC | 2
| VV |  | "1.NP" 1,0*2,05*5 |  | 10.25 | [12 empty] | VV | 2 | 2 | True | 0 | ROZPOCET
| VV |  | "2.NP" 1,0*2,05*7+1,43*2,05*4+1,81*2,55*1+1,43*2,05*1+1,58*2,05*1 |  | 36.862 | [12 empty] | VV | 2 | 2 | True | 0 | ROZPOCET
| VV |  | "3.NP" 1,0*2,05*5+1,43*2,05*4 |  | 21.976 | [12 empty] | VV | 2 | 2 | True | 0 | ROZPOCET
| VV |  | Součet |  | 69.088 | [12 empty] | VV | 2 | 4 | True | 1 | ROZPOCET
33 | K | 968082015 | Vybourání plastových rámů oken s křídly, dveřních zárubní, vrat rámu oken s křídly, plochy do 1 m2 | m2 | 5.285 |  | 0 |  |  | základní |  | 0 | 0 | 0 | 0.073 | 0.38581 | 4 | K | 2 |  |  |  | ROZPOCET | 0 | 0 | 0 | 0 | 0 | 1 | 0 | 4 | -346644672
| Online PSC |  | https://podminky.urs.cz/item/CS_URS_2026_01/968082015 | [14 empty] | Online PSC | 2
| VV |  | 1*0,55*2+0,55*1,45*2+0,6*1,5*1+0,55*1,15*2+0,85*0,5*1 |  | 5.285 | [12 empty] | VV | 2 | 2 | True | 1 | ROZPOCET
34 | K | 968082016 | Vybourání plastových rámů oken s křídly, dveřních zárubní, vrat rámu oken s křídly, plochy přes 1 do 2 m2 | m2 | 10.8 |  | 0 |  |  | základní |  | 0 | 0 | 0 | 0.059 | 0.6372 | 4 | K | 2 |  |  |  | ROZPOCET | 0 | 0 | 0 | 0 | 0 | 1 | 0 | 4 | 1966419938
| Online PSC |  | https://podminky.urs.cz/item/CS_URS_2026_01/968082016 | [14 empty] | Online PSC | 2
| VV |  | 0,9*1,5*4+0,9*1,5*4 |  | 10.8 | [12 empty] | VV | 2 | 2 | True | 1 | ROZPOCET
35 | K | 968082022 | Vybourání plastových rámů oken s křídly, dveřních zárubní, vrat dveřních zárubní, plochy přes 2 do 4 m2 | m2 | 3.239 |  | 0 |  |  | základní |  | 0 | 0 | 0 | 0.062 | 0.20082 | 4 | K | 2 |  |  |  | ROZPOCET | 0 | 0 | 0 | 0 | 0 | 1 | 0 | 4 | 1966851498
| Online PSC |  | https://podminky.urs.cz/item/CS_URS_2026_01/968082022 | [14 empty] | Online PSC | 2
| VV |  | 1,58*2,05 |  | 3.239 | [12 empty] | VV | 2 | 2 | True | 1 | ROZPOCET
36 | K | 971033541 | Vybourání otvorů ve zdivu základovém nebo nadzákladovém z cihel, tvárnic, příčkovek z cihel pálených na maltu vápennou nebo vápenocementovou plochy do 1 m2, tl. do 300 mm | m3 | 2.5 |  | 0 |  |  | základní |  | 0 | 0 | 0 | 1.8 | 4.5 | 4 | K | 2 |  |  |  | ROZPOCET | 0 | 0 | 0 | 0 | 0 | 1 | 0 | 4 | 216048459
| Online PSC |  | https://podminky.urs.cz/item/CS_URS_2026_01/971033541 | [14 empty] | Online PSC | 2
37 | K | 971033651 | Vybourání otvorů ve zdivu základovém nebo nadzákladovém z cihel, tvárnic, příčkovek z cihel pálených na maltu vápennou nebo vápenocementovou plochy do 4 m2, tl. do 600 mm | m3 | 5.6 |  | 0 |  |  | základní |  | 0 | 0 | 0 | 1.8 | 10.08 | 4 | K | 2 |  |  |  | ROZPOCET | 0 | 0 | 0 | 0 | 0 | 1 | 0 | 4 | 920663106
| Online PSC |  | https://podminky.urs.cz/item/CS_URS_2026_01/971033651 | [14 empty] | Online PSC | 2
38 | K | 972054341 | Vybourání otvorů ve stropech nebo klenbách železobetonových bez odstranění podlahy a násypu, plochy do 0,25 m2, tl. do 150 mm | kus | 2 |  | 0 |  |  | základní |  | 0 | 0 | 0 | 0.09 | 0.18 | 4 | K | 2 |  |  |  | ROZPOCET | 0 | 0 | 0 | 0 | 0 | 1 | 0 | 4 | -284467257
| Online PSC |  | https://podminky.urs.cz/item/CS_URS_2026_01/972054341 | [14 empty] | Online PSC | 2
| VV |  | "POZa_ 06 - vybourání prostupů stropem | [14 empty] | VV | 2 | 1 | True | 0 | ROZPOCET
| VV |  | "0,255*0,97"1 |  | 1 | [12 empty] | VV | 2 | 2 | True | 0 | ROZPOCET
| VV |  | "0,385*0,6"1 |  | 1 | [12 empty] | VV | 2 | 2 | True | 0 | ROZPOCET
| VV |  | Součet |  | 2 | [12 empty] | VV | 2 | 4 | True | 1 | ROZPOCET
39 | K | 972054491 | Vybourání otvorů ve stropech nebo klenbách železobetonových bez odstranění podlahy a násypu, plochy do 1 m2, tl. přes 80 mm | m3 | 1.118 |  | 0 |  |  | základní |  | 0 | 0 | 0 | 2.4 | 2.6832 | 4 | K | 2 |  |  |  | ROZPOCET | 0 | 0 | 0 | 0 | 0 | 1 | 0 | 4 | -929568162
| Online PSC |  | https://podminky.urs.cz/item/CS_URS_2026_01/972054491 | [14 empty] | Online PSC | 2
| VV |  | "POZa_ 06 - vybourání prostupů stropem | [14 empty] | VV | 2 | 1 | True | 0 | ROZPOCET
| VV |  | 0,635*0,505*0,45+0,635*0,505*0,45+0,6*0,65*0,45+0,45*0,8*0,45+0,5*0,7*0,45+1,35*0,55*0,45 |  | 1.118 | [12 empty] | VV | 2 | 2 | True | 0 | ROZPOCET
| VV |  | Součet |  | 1.118 | [12 empty] | VV | 2 | 4 | True | 1 | ROZPOCET
40 | K | 972054691 | Vybourání otvorů ve stropech nebo klenbách železobetonových bez odstranění podlahy a násypu, plochy do 4 m2, tl. přes 80 mm | m3 | 1.458 |  | 0 |  |  | základní |  | 0 | 0 | 0 | 2.4 | 3.4992 | 4 | K | 2 |  |  |  | ROZPOCET | 0 | 0 | 0 | 0 | 0 | 1 | 0 | 4 | 126167728
| Online PSC |  | https://podminky.urs.cz/item/CS_URS_2026_01/972054691 | [14 empty] | Online PSC | 2
| VV |  | "POZa_ 12 - vybourání prostupů stropem | [14 empty] | VV | 2 | 1 | True | 0 | ROZPOCET
| VV |  | 0,9*1,2*0,45*3 |  | 1.458 | [12 empty] | VV | 2 | 2 | True | 1 | ROZPOCET
41 | K | 976071111 | Vybourání kovových madel, zábradlí, dvířek, zděří, kotevních želez madel a zábradlí | m | 18 |  | 0 |  |  | základní |  | 0 | 0 | 0 | 0.037 | 0.666 | 4 | K | 2 |  |  |  | ROZPOCET | 0 | 0 | 0 | 0 | 0 | 1 | 0 | 4 | -1274701121
| Online PSC |  | https://podminky.urs.cz/item/CS_URS_2026_01/976071111 | [14 empty] | Online PSC | 2
42 | K | 976072221 | Vybourání kovových madel, zábradlí, dvířek, zděří, kotevních želez komínových a topných dvířek, ventilací apod., plochy do 0,30 m2, ze zdiva cihelného nebo kamenného | kus | 5 |  | 0 |  |  | základní |  | 0 | 0 | 0 | 0.009 | 0.045 | 4 | K | 2 |  |  |  | ROZPOCET | 0 | 0 | 0 | 0 | 0 | 1 | 0 | 4 | 797641694
| Online PSC |  | https://podminky.urs.cz/item/CS_URS_2026_01/976072221 | [14 empty] | Online PSC | 2
43 | K | 976082131 | Vybourání drobných zámečnických a jiných konstrukcí objímek, držáků, věšáků, záclonových konzol, lustrových skob apod., ze zdiva cihelného | kus | 45 |  | 0 |  |  | základní |  | 0 | 0 | 0 | 0.001 | 0.045 | 4 | K | 2 |  |  |  | ROZPOCET | 0 | 0 | 0 | 0 | 0 | 1 | 0 | 4 | -1392833527
| Online PSC |  | https://podminky.urs.cz/item/CS_URS_2026_01/976082131 | [14 empty] | Online PSC | 2
44 | K | 978011191 | Otlučení vápenných nebo vápenocementových omítek vnitřních ploch stropů, v rozsahu přes 50 do 100 % | m2 | 422.83 |  | 0 |  |  | základní |  | 0 | 0 | 0 | 0.044 | 18.6045 | 4 | K | 2 |  |  |  | ROZPOCET | 0 | 0 | 0 | 0 | 0 | 1 | 0 | 4 | 552442306
| Online PSC |  | https://podminky.urs.cz/item/CS_URS_2026_01/978011191 | [14 empty] | Online PSC | 2
| VV |  | 1.NP | [14 empty] | VV | 2 | 1 | True | 0 | ROZPOCET
| VV |  | 37,09+34,61+16,95+3,81+7,23+4,79+1,02+3,65+3,04 |  | 112.19 | [12 empty] | VV | 2 | 2 | True | 0 | ROZPOCET
| VV |  | "2.NP | [14 empty] | VV | 2 | 1 | True | 0 | ROZPOCET
| VV |  | 14,49+1,09+112,21+39,59+39,59+5,74+3,28+5,33+9,04+4,86+1,6+18,19+18,6+13,64+8,21+15,18 |  | 310.64 | [12 empty] | VV | 2 | 2 | True | 0 | ROZPOCET
| VV |  | Součet |  | 422.83 | [12 empty] | VV | 2 | 4 | True | 1 | ROZPOCET
45 | K | 978012191 | Otlučení vápenných nebo vápenocementových omítek vnitřních ploch stropů rákosovaných, v rozsahu přes 50 do 100 % | m2 | 430 |  | 0 |  |  | základní |  | 0 | 0 | 0 | 0.045 | 19.35 | 4 | K | 2 |  |  |  | ROZPOCET | 0 | 0 | 0 | 0 | 0 | 1 | 0 | 4 | -231907406
| Online PSC |  | https://podminky.urs.cz/item/CS_URS_2026_01/978012191 | [14 empty] | Online PSC | 2
| VV |  | "strop nad 2.NP"430 |  | 430 | [12 empty] | VV | 2 | 2 | True | 1 | ROZPOCET
46 | K | 978013191 | Otlučení vápenných nebo vápenocementových omítek vnitřních ploch stěn s vyškrabáním spar, s očištěním zdiva, v rozsahu přes 50 do 100 % | m2 | 2673.346 |  | 0 |  |  | základní |  | 0 | 0 | 0 | 0.051 | 136.3406 | 4 | K | 2 |  |  |  | ROZPOCET | 0 | 0 | 0 | 0 | 0 | 1 | 0 | 4 | 379640103
| Online PSC |  | https://podminky.urs.cz/item/CS_URS_2026_01/978013191 | [14 empty] | Online PSC | 2
| VV |  | "1.NP | [14 empty] | VV | 2 | 1 | True | 0 | ROZPOCET
| VV |  | "001"(6,41+5,77)*2*4,7 |  | 114.492 | [12 empty] | VV | 2 | 2 | True | 0 | ROZPOCET
| VV |  | "002"(5,85+5,7)*2*4,7 |  | 108.57 | [12 empty] | VV | 2 | 2 | True | 0 | ROZPOCET
| VV |  | "003"(3,8+3,28)*2*2,95 |  | 41.772 | [12 empty] | VV | 2 | 2 | True | 0 | ROZPOCET
| VV |  | "007"(2,2+2)*2*2,5 |  | 21 | [12 empty] | VV | 2 | 2 | True | 0 | ROZPOCET
| VV |  | "008"(1,63+4,17)*22,95 |  | 133.11 | [12 empty] | VV | 2 | 2 | True | 0 | ROZPOCET
| VV |  | "009"(1,35+3,55)*2*2,95 |  | 28.91 | [12 empty] | VV | 2 | 2 | True | 0 | ROZPOCET
| VV |  | "010"(0,7+1,2)*2*2,5 |  | 9.5 | [12 empty] | VV | 2 | 2 | True | 0 | ROZPOCET
| VV |  | "011"(3,6+1)*2*2,95 |  | 27.14 | [12 empty] | VV | 2 | 2 | True | 0 | ROZPOCET
| VV |  | "012"(1,2+2)*2*2,5 |  | 16 | [12 empty] | VV | 2 | 2 | True | 0 | ROZPOCET
| VV |  | Mezisoučet |  | 500.494 | [12 empty] | VV | 2 | 3 | True | 0 | ROZPOCET
| VV |  | 2.NP | [14 empty] | VV | 2 | 1 | True | 0 | ROZPOCET
| VV |  | "101" (2,95+3,17)*2*4,4+(2,74+1,75)*2*4,4 |  | 93.368 | [12 empty] | VV | 2 | 2 | True | 0 | ROZPOCET
| VV |  | "102"(0,91+1,2)*2*4,4 |  | 18.568 | [12 empty] | VV | 2 | 2 | True | 0 | ROZPOCET
| VV |  | "103"(8,8+12,7)*2*4,4 |  | 189.2 | [12 empty] | VV | 2 | 2 | True | 0 | ROZPOCET
| VV |  | "104"(6,57+5,99)*2*4,4 |  | 110.528 | [12 empty] | VV | 2 | 2 | True | 0 | ROZPOCET
| VV |  | "105"(6,57+5,99)*2*4,4 |  | 110.528 | [12 empty] | VV | 2 | 2 | True | 0 | ROZPOCET
| VV |  | "106"(2,74+1,95)*2*4,4 |  | 41.272 | [12 empty] | VV | 2 | 2 | True | 0 | ROZPOCET
| VV |  | "107"(1,35+2,31)*2*4,4 |  | 32.208 | [12 empty] | VV | 2 | 2 | True | 0 | ROZPOCET
| VV |  | "108"(3,55*2+1,35*2+0,8*6)*4,4 |  | 64.24 | [12 empty] | VV | 2 | 2 | True | 0 | ROZPOCET
| VV |  | "109"(3,6+2,51)*2*4,4 |  | 53.768 | [12 empty] | VV | 2 | 2 | True | 0 | ROZPOCET
| VV |  | "110"(2,46+2,51)*2*4,4 |  | 43.736 | [12 empty] | VV | 2 | 2 | True | 0 | ROZPOCET
| VV |  | "111"(1,35+1,13)*2*4,4 |  | 21.824 | [12 empty] | VV | 2 | 2 | True | 0 | ROZPOCET
| VV |  | "112"(4,0+5,28)*2*4,4 |  | 81.664 | [12 empty] | VV | 2 | 2 | True | 0 | ROZPOCET
| VV |  | "113"(2,96+6,0)*2*4,4 |  | 78.848 | [12 empty] | VV | 2 | 2 | True | 0 | ROZPOCET
| VV |  | "114"(3,96+3,25)*2*4,4 |  | 63.448 | [12 empty] | VV | 2 | 2 | True | 0 | ROZPOCET
| VV |  | "115"(2,1+3,25)*2*4,4 |  | 47.08 | [12 empty] | VV | 2 | 2 | True | 0 | ROZPOCET
| VV |  | "116"(6+6,5+1,97+2,56+0,83*3)*4,4 |  | 85.888 | [12 empty] | VV | 2 | 2 | True | 0 | ROZPOCET
| VV |  | Mezisoučet |  | 1136.168 | [12 empty] | VV | 2 | 3 | True | 0 | ROZPOCET
| VV |  | 3.NP | [14 empty] | VV | 2 | 1 | True | 0 | ROZPOCET
| VV |  | "201"(17,2+5,98)*2*4,4 |  | 203.984 | [12 empty] | VV | 2 | 2 | True | 0 | ROZPOCET
| VV |  | "202"(8,92+12,94)*2*4,4 |  | 192.368 | [12 empty] | VV | 2 | 2 | True | 0 | ROZPOCET
| VV |  | "203"(6,16+3,24)*2*4,4 |  | 82.72 | [12 empty] | VV | 2 | 2 | True | 0 | ROZPOCET
| VV |  | "204"(3,6+2,52)*2*4,4 |  | 53.856 | [12 empty] | VV | 2 | 2 | True | 0 | ROZPOCET
| VV |  | "205"(1,45+2,52)*2*4,4 |  | 34.936 | [12 empty] | VV | 2 | 2 | True | 0 | ROZPOCET
| VV |  | "206"(0,9+1,1)*2*4,4 |  | 17.6 | [12 empty] | VV | 2 | 2 | True | 0 | ROZPOCET
| VV |  | "207"(0,9+1,16)*2*4,4 |  | 18.128 | [12 empty] | VV | 2 | 2 | True | 0 | ROZPOCET
| VV |  | "208"(3,55*2+1,3*2+0,8*6)*4,4 |  | 63.8 | [12 empty] | VV | 2 | 2 | True | 0 | ROZPOCET
| VV |  | "209"(1,42+1,24)*2*4,4 |  | 23.408 | [12 empty] | VV | 2 | 2 | True | 0 | ROZPOCET
| VV |  | "210"(1,42+2,85)*2*4,4 |  | 37.576 | [12 empty] | VV | 2 | 2 | True | 0 | ROZPOCET
| VV |  | "211"(2,96+5,87)*2*4,4 |  | 77.704 | [12 empty] | VV | 2 | 2 | True | 0 | ROZPOCET
| VV |  | "212"(1+2,82)*2*4,4 |  | 33.616 | [12 empty] | VV | 2 | 2 | True | 0 | ROZPOCET
| VV |  | "213"(7,3+10,6+4+8+3,3+2,75)*4,4 |  | 158.18 | [12 empty] | VV | 2 | 2 | True | 0 | ROZPOCET
| VV |  | "147"(1,59+2,82)*2*4,4 |  | 38.808 | [12 empty] | VV | 2 | 2 | True | 0 | ROZPOCET
| VV |  | Mezisoučet |  | 1036.684 | [12 empty] | VV | 2 | 3 | True | 0 | ROZPOCET
| VV |  | Součet |  | 2673.346 | [12 empty] | VV | 2 | 4 | True | 1 | ROZPOCET
47 | K | 978023411 | Vyškrabání cementové malty ze spár zdiva cihelného mimo komínového | m2 | 1395 |  | 0 |  |  | základní |  | 0 | 0 | 0 | 0.014 | 19.53 | 4 | K | 2 |  |  |  | ROZPOCET | 0 | 0 | 0 | 0 | 0 | 1 | 0 | 4 | -806748550
| Online PSC |  | https://podminky.urs.cz/item/CS_URS_2026_01/978023411 | [14 empty] | Online PSC | 2
| VV |  | vyškrábání malty ze spár cihelného zdiva do min. hloubky 20 mm | [14 empty] | VV | 2 | 1 | True | 0 | ROZPOCET
| VV |  | " vnitřní omítky" 500 |  | 500 | [12 empty] | VV | 2 | 2 | True | 0 | ROZPOCET
| VV |  | " vnější omítka" 895 |  | 895 | [12 empty] | VV | 2 | 2 | True | 0 | ROZPOCET
| VV |  | Součet |  | 1395 | [12 empty] | VV | 2 | 4 | True | 1 | ROZPOCET
48 | K | 978036191 | Otlučení cementových omítek vnějších ploch s vyškrabáním spar zdiva a s očištěním povrchu, v rozsahu přes 80 do 100 % | m2 | 895 |  | 0 |  |  | základní |  | 0 | 0 | 0 | 0.05 | 44.75 | 4 | K | 2 |  |  |  | ROZPOCET | 0 | 0 | 0 | 0 | 0 | 1 | 0 | 4 | 1985108715
| Online PSC |  | https://podminky.urs.cz/item/CS_URS_2026_01/978036191 | [14 empty] | Online PSC | 2
| VV |  | "Z"315 |  | 315 | [12 empty] | VV | 2 | 2 | True | 0 | ROZPOCET
| VV |  | "J" 195 |  | 195 | [12 empty] | VV | 2 | 2 | True | 0 | ROZPOCET
| VV |  | "S" 105 |  | 105 | [12 empty] | VV | 2 | 2 | True | 0 | ROZPOCET
| VV |  | "V" 280 |  | 280 | [12 empty] | VV | 2 | 2 | True | 0 | ROZPOCET
| VV |  | Součet |  | 895 | [12 empty] | VV | 2 | 4 | True | 1 | ROZPOCET
49 | K | 629995215 | Očištění vnějších ploch tryskáním křemičitým pískem nesušeným ( metodou torbo tryskání), povrchu kamenného přírodního měkkého | m2 | 105 |  | 0 |  |  | základní |  | 0 | 0.00577 | 0.60585 | 0.006 | 0.63 | 4 | K | 2 |  |  |  | ROZPOCET | 0 | 0 | 0 | 0 | 0 | 1 | 0 | 4 | -1677548961
| Online PSC |  | https://podminky.urs.cz/item/CS_URS_2026_01/629995215 | [14 empty] | Online PSC | 2
| VV |  | " pískovcový sokl" | [14 empty] | VV | 2 | 1 | True | 0 | ROZPOCET
| VV |  | 29+26+50 |  | 105 | [12 empty] | VV | 2 | 2 | True | 0 | ROZPOCET
| VV |  | Součet |  | 105 | [12 empty] | VV | 2 | 4 | True | 1 | ROZPOCET
50 | K | 985131111 | Očištění ploch stěn, rubu kleneb a podlah tlakovou vodou | m2 | 895 |  | 0 |  |  | základní |  | 0 | 0 | 0 | 0 | 0 | 4 | K | 2 |  |  |  | ROZPOCET | 0 | 0 | 0 | 0 | 0 | 1 | 0 | 4 | -1474025854
| Online PSC |  | https://podminky.urs.cz/item/CS_URS_2026_01/985131111 | [14 empty] | Online PSC | 2
51 | K | 985131311 | Očištění ploch stěn, rubu kleneb a podlah ruční dočištění ocelovými kartáči | m2 | 550 |  | 0 |  |  | základní |  | 0 | 0 | 0 | 0 | 0 | 4 | K | 2 |  |  |  | ROZPOCET | 0 | 0 | 0 | 0 | 0 | 1 | 0 | 4 | 2033327345
| Online PSC |  | https://podminky.urs.cz/item/CS_URS_2026_01/985131311 | [14 empty] | Online PSC | 2
52 | K | 9 R-01 | Vybourání anglického dvorka v zadní části budovy | kpl | 1 |  | 0 |  |  | základní |  | 0 | 0 | 0 | 0 | 0 | 4 | K | 2 |  |  |  | ROZPOCET | 0 | 0 | 0 | 0 | 0 | 1 | 0 | 4 | 1149297361
53 | K | 9 R-02 | Demontáž stávajícího rozvodu bleskosvodu | kus | 1 |  | 0 |  |  | základní |  | 0 | 0 | 0 | 0 | 0 | 4 | K | 2 |  |  |  | ROZPOCET | 0 | 0 | 0 | 0 | 0 | 1 | 0 | 4 | 1100857984
54 | K | 9-R-03 | Demontáž nástěnného hydrantu , vč. kotvení | ks | 1 |  | 0 |  |  | základní |  | 0 | 0 | 0 | 0 | 0 | 4 | K | 2 |  |  |  | ROZPOCET | 0 | 0 | 0 | 0 | 0 | 1 | 0 | 4 | 1285695034
55 | K | 9-R-04 | Demontáž zrcadel výšky 2 m, délky 5 m | ks | 1 |  | 0 |  |  | základní |  | 0 | 0 | 0 | 0 | 0 | 4 | K | 2 |  |  |  | ROZPOCET | 0 | 0 | 0 | 0 | 0 | 1 | 0 | 4 | 407420556
56 | K | 9 R-05 | Demontáž rozvaděče elektro , vč. vybavení | kus | 1 |  | 0 |  |  | základní |  | 0 | 0 | 0 | 0 | 0 | 4 | K | 2 |  |  |  | ROZPOCET | 0 | 0 | 0 | 0 | 0 | 1 | 0 | 4 | -1083234514
57 | K | 9 R-06 | Demontáž silnoproudu - vypínače, zásuvky,svítidla, kabely atd. | kpl | 1 |  | 0 |  |  | základní |  | 0 | 0 | 0 | 0 | 0 | 4 | K | 2 |  |  |  | ROZPOCET | 0 | 0 | 0 | 0 | 0 | 1 | 0 | 4 | -1691089115
58 | K | 9 R-07 | Demontáž rozvaděčů vnějších , vč. vybavení | kus | 2 |  | 0 |  |  | základní |  | 0 | 0 | 0 | 0 | 0 | 4 | K | 2 |  |  |  | ROZPOCET | 0 | 0 | 0 | 0 | 0 | 1 | 0 | 4 | -2133030482
59 | K | 9 R-11 | Repase schodišťového ocelového zábradlí délky cca 6,5 m, vč. povrchové úpravy | kpl | 1 |  | 0 |  |  | základní |  | 0 | 0 | 0 | 0.001 | 0.001 | 4 | K | 2 |  |  |  | ROZPOCET | 0 | 0 | 0 | 0 | 0 | 1 | 0 | 4 | 1836331806
60 | K | 9 R-10 | Demontáž venkovního osvětlení | ks | 5 |  | 0 |  |  | základní |  | 0 | 0 | 0 | 0.001 | 0.005 | 4 | K | 2 |  |  |  | ROZPOCET | 0 | 0 | 0 | 0 | 0 | 1 | 0 | 4 | 548416897
61 | K | 9 R-14 | Ostatní bourací, demontážní a vyklízecí práce nespecifikové v PD | hod | 100 |  | 0 |  |  | základní |  | 0 | 0 | 0 | 0 | 0 | 4 | K | 2 |  |  |  | ROZPOCET | 0 | 0 | 0 | 0 | 0 | 1 | 0 | 4 | 129145164
62 | K | 9 R-15 | Demontáž interiérových doplňků , jinde neuvedených | hod | 15 |  | 0 |  |  | základní |  | 0 | 0 | 0 | 0 | 0 | 4 | K | 2 |  |  |  | ROZPOCET | 0 | 0 | 0 | 0 | 0 | 1 | 0 | 4 | 1781653740
63 | K | 9 R-16 | Vyklízení budovy před bouracími pracemi | hod | 85 |  | 0 |  |  | základní |  | 0 | 0 | 0 | 0 | 0 | 4 | K | 2 |  |  |  | ROZPOCET | 0 | 0 | 0 | 0 | 0 | 1 | 0 | 4 | 125961140
| D | 997 | Přesun sutě |  |  |  | 0 |  |  |  |  | 0 |  | 0 |  | 0 | 1 | D | 1 |  |  |  | ROZPOCET | [6 empty] | 0
64 | K | 997013155 | Vnitrostaveništní doprava suti a vybouraných hmot vodorovně do 50 m s naložením s omezením mechanizace pro budovy a haly výšky přes 15 do 18 m | t | 1112.079 |  | 0 |  |  | základní |  | 0 | 0 | 0 | 0 | 0 | 4 | K | 2 |  |  |  | ROZPOCET | 0 | 0 | 0 | 0 | 0 | 1 | 0 | 4 | -1862930132
| Online PSC |  | https://podminky.urs.cz/item/CS_URS_2026_01/997013155 | [14 empty] | Online PSC | 2
65 | K | 997013215 | Vnitrostaveništní doprava suti a vybouraných hmot vodorovně do 50 m s naložením ručně pro budovy a haly výšky přes 15 do 18 m | t | 500 |  | 0 |  |  | základní |  | 0 | 0 | 0 | 0 | 0 | 4 | K | 2 |  |  |  | ROZPOCET | 0 | 0 | 0 | 0 | 0 | 1 | 0 | 4 | 1689206760
| Online PSC |  | https://podminky.urs.cz/item/CS_URS_2026_01/997013215 | [14 empty] | Online PSC | 2
66 | K | 997013501 | Odvoz suti a vybouraných hmot na skládku nebo meziskládku se složením, na vzdálenost do 1 km | t | 1628.467 |  | 0 |  |  | základní |  | 0 | 0 | 0 | 0 | 0 | 4 | K | 2 |  |  |  | ROZPOCET | 0 | 0 | 0 | 0 | 0 | 1 | 0 | 4 | -958469266
| Online PSC |  | https://podminky.urs.cz/item/CS_URS_2026_01/997013501 | [14 empty] | Online PSC | 2
67 | K | 997013509 | Odvoz suti a vybouraných hmot na skládku nebo meziskládku se složením, na vzdálenost Příplatek k ceně za každý další započatý 1 km přes 1 km | t | 32368.82 |  | 0 |  |  | základní |  | 0 | 0 | 0 | 0 | 0 | 4 | K | 2 |  |  |  | ROZPOCET | 0 | 0 | 0 | 0 | 0 | 1 | 0 | 4 | -404586395
| Online PSC |  | https://podminky.urs.cz/item/CS_URS_2026_01/997013509 | [14 empty] | Online PSC | 2
| VV |  | " skládka - cca 20 km - bude vybrána dodavatelem " 1618,441*20 |  | 32368.82 | [12 empty] | VV | 2 | 2 | True | 1 | ROZPOCET
68 | K | 997013312 | Shoz na stavební suť montáž a demontáž shozu výšky přes 10 do 20 m | m | 15 |  | 0 |  |  | základní |  | 0 | 0 | 0 | 0 | 0 | 4 | K | 2 |  |  |  | ROZPOCET | 0 | 0 | 0 | 0 | 0 | 1 | 0 | 4 | 415484253
| Online PSC |  | https://podminky.urs.cz/item/CS_URS_2026_01/997013312 | [14 empty] | Online PSC | 2
69 | K | 997013322 | Shoz na stavební suť montáž a demontáž shozu výšky Příplatek za první a každý další den použití shozu výšky přes 10 do 20 m | m | 450 |  | 0 |  |  | základní |  | 0 | 0 | 0 | 0 | 0 | 4 | K | 2 |  |  |  | ROZPOCET | 0 | 0 | 0 | 0 | 0 | 1 | 0 | 4 | 256655309
| Online PSC |  | https://podminky.urs.cz/item/CS_URS_2026_01/997013322 | [14 empty] | Online PSC | 2
| VV |  | " dle požadavků stavby - 1 měsíc " 1*30 *15 |  | 450 | [12 empty] | VV | 2 | 2 | True | 1 | ROZPOCET
70 | K | 997013804 | Poplatek za uložení stavebního odpadu na skládce (skládkovné) ze skla zatříděného do Katalogu odpadů pod kódem 17 02 02 | t | 3.113 |  | 0 |  |  | základní |  | 0 | 0 | 0 | 0 | 0 | 4 | K | 2 |  |  |  | ROZPOCET | 0 | 0 | 0 | 0 | 0 | 1 | 0 | 4 | -16436742
| Online PSC |  | https://podminky.urs.cz/item/CS_URS_2026_01/997013804 | [14 empty] | Online PSC | 2
71 | K | 997013811 | Poplatek za uložení stavebního odpadu na skládce (skládkovné) dřevěného zatříděného do Katalogu odpadů pod kódem 17 02 01 | t | 95.87 |  | 0 |  |  | základní |  | 0 | 0 | 0 | 0 | 0 | 4 | K | 2 |  |  |  | ROZPOCET | 0 | 0 | 0 | 0 | 0 | 1 | 0 | 4 | 2116590518
| Online PSC |  | https://podminky.urs.cz/item/CS_URS_2026_01/997013811 | [14 empty] | Online PSC | 2
72 | K | 997013812 | Poplatek za uložení stavebního odpadu na skládce (skládkovné) z materiálů na bázi sádry zatříděného do Katalogu odpadů pod kódem 17 08 02 | t | 176.894 |  | 0 |  |  | základní |  | 0 | 0 | 0 | 0 | 0 | 4 | K | 2 |  |  |  | ROZPOCET | 0 | 0 | 0 | 0 | 0 | 1 | 0 | 4 | 1514965273
| Online PSC |  | https://podminky.urs.cz/item/CS_URS_2026_01/997013812 | [14 empty] | Online PSC | 2
73 | K | 997013814 | Poplatek za uložení stavebního odpadu na skládce (skládkovné) z izolačních materiálů zatříděného do Katalogu odpadů pod kódem 17 06 04 | t | 3.306 |  | 0 |  |  | základní |  | 0 | 0 | 0 | 0 | 0 | 4 | K | 2 |  |  |  | ROZPOCET | 0 | 0 | 0 | 0 | 0 | 1 | 0 | 4 | -541614274
| Online PSC |  | https://podminky.urs.cz/item/CS_URS_2026_01/997013814 | [14 empty] | Online PSC | 2
74 | K | 997013841 | Poplatek za uložení stavebního odpadu na skládce (skládkovné) odpadního materiálu po otryskávání bez obsahu nebezpečných látek zatříděného do Katalogu odpadů pod kódem 12 01 17 | t | 10.775 |  | 0 |  |  | základní |  | 0 | 0 | 0 | 0 | 0 | 4 | K | 2 |  |  |  | ROZPOCET | 0 | 0 | 0 | 0 | 0 | 1 | 0 | 4 | 484279877
| Online PSC |  | https://podminky.urs.cz/item/CS_URS_2026_01/997013841 | [14 empty] | Online PSC | 2
75 | K | 997013861 | Poplatek za uložení stavebního odpadu na recyklační skládce (skládkovné) z prostého betonu zatříděného do Katalogu odpadů pod kódem 17 01 01 | t | 222.987 |  | 0 |  |  | základní |  | 0 | 0 | 0 | 0 | 0 | 4 | K | 2 |  |  |  | ROZPOCET | 0 | 0 | 0 | 0 | 0 | 1 | 0 | 4 | 1534354691
| Online PSC |  | https://podminky.urs.cz/item/CS_URS_2026_01/997013861 | [14 empty] | Online PSC | 2
76 | K | 997013862 | Poplatek za uložení stavebního odpadu na recyklační skládce (skládkovné) z armovaného betonu zatříděného do Katalogu odpadů pod kódem 17 01 01 | t | 26.146 |  | 0 |  |  | základní |  | 0 | 0 | 0 | 0 | 0 | 4 | K | 2 |  |  |  | ROZPOCET | 0 | 0 | 0 | 0 | 0 | 1 | 0 | 4 | -11901234
| Online PSC |  | https://podminky.urs.cz/item/CS_URS_2026_01/997013862 | [14 empty] | Online PSC | 2
77 | K | 997013863 | Poplatek za uložení stavebního odpadu na recyklační skládce (skládkovné) cihelného zatříděného do Katalogu odpadů pod kódem 17 01 02 | t | 786.2 |  | 0 |  |  | základní |  | 0 | 0 | 0 | 0 | 0 | 4 | K | 2 |  |  |  | ROZPOCET | 0 | 0 | 0 | 0 | 0 | 1 | 0 | 4 | -1551573324
| Online PSC |  | https://podminky.urs.cz/item/CS_URS_2026_01/997013863 | [14 empty] | Online PSC | 2
78 | K | 997013867 | Poplatek za uložení stavebního odpadu na recyklační skládce (skládkovné) z tašek a keramických výrobků zatříděného do Katalogu odpadů pod kódem 17 01 03 | t | 42.039 |  | 0 |  |  | základní |  | 0 | 0 | 0 | 0 | 0 | 4 | K | 2 |  |  |  | ROZPOCET | 0 | 0 | 0 | 0 | 0 | 1 | 0 | 4 | -1058481271
| Online PSC |  | https://podminky.urs.cz/item/CS_URS_2026_01/997013867 | [14 empty] | Online PSC | 2
79 | K | 997013871 | Poplatek za uložení stavebního odpadu na recyklační skládce (skládkovné) směsného stavebního a demoličního zatříděného do Katalogu odpadů pod kódem 17 09 04 | t | 146.038 |  | 0 |  |  | základní |  | 0 | 0 | 0 | 0 | 0 | 4 | K | 2 |  |  |  | ROZPOCET | 0 | 0 | 0 | 0 | 0 | 1 | 0 | 4 | 790707934
| Online PSC |  | https://podminky.urs.cz/item/CS_URS_2026_01/997013871 | [14 empty] | Online PSC | 2
80 | K | 997013873 | Poplatek za uložení stavebního odpadu na recyklační skládce (skládkovné) zeminy a kamení zatříděného do Katalogu odpadů pod kódem 17 05 04 | t | 162.089 |  | 0 |  |  | základní |  | 0 | 0 | 0 | 0 | 0 | 4 | K | 2 |  |  |  | ROZPOCET | 0 | 0 | 0 | 0 | 0 | 1 | 0 | 4 | 1240029093
| Online PSC |  | https://podminky.urs.cz/item/CS_URS_2026_01/997013873 | [14 empty] | Online PSC | 2
| D | PSV | Práce a dodávky PSV |  |  |  | 0 |  |  |  |  | 0 |  | 0 |  | 173.2531 | 2 | D | 0 |  |  |  | ROZPOCET | [6 empty] | 0
| D | 713 | Izolace tepelné |  |  |  | 0 |  |  |  |  | 0 |  | 0 |  | 3.306 | 2 | D | 1 |  |  |  | ROZPOCET | [6 empty] | 0
81 | K | 713140823 | Odstranění tepelné izolace střech plochých z rohoží, pásů, dílců, desek, bloků nadstřešních izolací volně položených z polystyrenu suchého, tloušťka izolace přes 100 mm | m2 | 545 |  | 0 |  |  | základní |  | 0 | 0 | 0 | 0.006 | 3.27 | 16 | K | 2 |  |  |  | ROZPOCET | 0 | 0 | 0 | 0 | 0 | 1 | 0 | 16 | -1467516736
| Online PSC |  | https://podminky.urs.cz/item/CS_URS_2026_01/713140823 | [14 empty] | Online PSC | 2
| VV |  | " střecha " 545 |  | 545 | [12 empty] | VV | 2 | 2 | True | 1 | ROZPOCET
82 | K | 713190833 | Odstranění tepelné izolace běžných stavebních konstrukcí - vrstvy, doplňky a konstrukční součásti dilatační vrstvy prostupů vpustí, komínků, antén | kus | 12 |  | 0 |  |  | základní |  | 0 | 0 | 0 | 0.003 | 0.036 | 16 | K | 2 |  |  |  | ROZPOCET | 0 | 0 | 0 | 0 | 0 | 1 | 0 | 16 | -129252854
| Online PSC |  | https://podminky.urs.cz/item/CS_URS_2026_01/713190833 | [14 empty] | Online PSC | 2
| D | 725 | Zdravotechnika - zařizovací předměty |  |  |  | 0 |  |  |  |  | 0 |  | 0 |  | 0.69132 | 2 | D | 1 |  |  |  | ROZPOCET | [6 empty] | 0
83 | K | 725110811 | Demontáž klozetů splachovacích s nádrží nebo tlakovým splachovačem | soubor | 5 |  | 0 |  |  | základní |  | 0 | 0 | 0 | 0.01933 | 0.09665 | 16 | K | 2 |  |  |  | ROZPOCET | 0 | 0 | 0 | 0 | 0 | 1 | 0 | 16 | 698567878
| Online PSC |  | https://podminky.urs.cz/item/CS_URS_2026_01/725110811 | [14 empty] | Online PSC | 2
| VV |  | 1+2+2 |  | 5 | [12 empty] | VV | 2 | 2 | True | 1 | ROZPOCET
84 | K | 725122817 | Demontáž pisoárů bez nádrže s rohovým ventilem s 1 záchodkem | soubor | 1 |  | 0 |  |  | základní |  | 0 | 0 | 0 | 0.01107 | 0.01107 | 16 | K | 2 |  |  |  | ROZPOCET | 0 | 0 | 0 | 0 | 0 | 1 | 0 | 16 | -1582094846
| Online PSC |  | https://podminky.urs.cz/item/CS_URS_2026_01/725122817 | [14 empty] | Online PSC | 2
85 | K | 725210821 | Demontáž umyvadel bez výtokových armatur umyvadel | soubor | 5 |  | 0 |  |  | základní |  | 0 | 0 | 0 | 0.01946 | 0.0973 | 16 | K | 2 |  |  |  | ROZPOCET | 0 | 0 | 0 | 0 | 0 | 1 | 0 | 16 | 920359567
| Online PSC |  | https://podminky.urs.cz/item/CS_URS_2026_01/725210821 | [14 empty] | Online PSC | 2
| VV |  | 2+3 |  | 5 | [12 empty] | VV | 2 | 2 | True | 1 | ROZPOCET
86 | K | 725530823 | Demontáž elektrických zásobníkových ohřívačů vody tlakových od 50 do 200 l | soubor | 3 |  | 0 |  |  | základní |  | 0 | 0 | 0 | 0.155 | 0.465 | 16 | K | 2 |  |  |  | ROZPOCET | 0 | 0 | 0 | 0 | 0 | 1 | 0 | 16 | -971926571
| Online PSC |  | https://podminky.urs.cz/item/CS_URS_2026_01/725530823 | [14 empty] | Online PSC | 2
87 | K | 725820801 | Demontáž baterií nástěnných do G 3/4 | soubor | 5 |  | 0 |  |  | základní |  | 0 | 0 | 0 | 0.00156 | 0.0078 | 16 | K | 2 |  |  |  | ROZPOCET | 0 | 0 | 0 | 0 | 0 | 1 | 0 | 16 | 1602732679
| Online PSC |  | https://podminky.urs.cz/item/CS_URS_2026_01/725820801 | [14 empty] | Online PSC | 2
88 | K | 725840850 | Demontáž baterií sprchových diferenciálních do G 3/4 x 1 | kus | 6 |  | 0 |  |  | základní |  | 0 | 0 | 0 | 0.00225 | 0.0135 | 16 | K | 2 |  |  |  | ROZPOCET | 0 | 0 | 0 | 0 | 0 | 1 | 0 | 16 | 243359498
| Online PSC |  | https://podminky.urs.cz/item/CS_URS_2026_01/725840850 | [14 empty] | Online PSC | 2
| D | 732 | Ústřední vytápění - demontáž |  |  |  | 0 |  |  |  |  | 0 |  | 0 |  | 0 | 2 | D | 1 |  |  |  | ROZPOCET | [6 empty] | 0
89 | K | HZS2221 | Demontáž topení - radiátory, trubky , a ostatní materiál | hod | 95 |  | 0 |  |  | základní |  | 0 | 0 | 0 | 0 | 0 | 512 | K | 2 |  |  |  | ROZPOCET | 0 | 0 | 0 | 0 | 0 | 1 | 0 | 512 | -1316327664
| Online PSC |  | https://podminky.urs.cz/item/CS_URS_2026_01/HZS2221 | [14 empty] | Online PSC | 2
| D | 751 | Vzduchotechnika |  |  |  | 0 |  |  |  |  | 0 |  | 0 |  | 0 | 2 | D | 1 |  |  |  | ROZPOCET | [6 empty] | 0
90 | K | HZS3211 | Demontáž stávajících vzduchotechnických zařízení , potrubí a kotevních prvků | hod | 50 |  | 0 |  |  | základní |  | 0 | 0 | 0 | 0 | 0 | 512 | K | 2 |  |  |  | ROZPOCET | 0 | 0 | 0 | 0 | 0 | 1 | 0 | 512 | 926748255
| Online PSC |  | https://podminky.urs.cz/item/CS_URS_2026_01/HZS3211 | [14 empty] | Online PSC | 2
| D | 762 | Konstrukce tesařské |  |  |  | 0 |  |  |  |  | 0 |  | 0 |  | 88.114 | 2 | D | 1 |  |  |  | ROZPOCET | [6 empty] | 0
91 | K | 762331813 | Demontáž vázaných konstrukcí krovů sklonu do 60° z hranolů, hranolků, fošen, průřezové plochy přes 224 do 288 cm2 | m | 1096 |  | 0 |  |  | základní |  | 0 | 0 | 0 | 0.024 | 26.304 | 16 | K | 2 |  |  |  | ROZPOCET | 0 | 0 | 0 | 0 | 0 | 1 | 0 | 16 | -1320369289
| Online PSC |  | https://podminky.urs.cz/item/CS_URS_2026_01/762331813 | [14 empty] | Online PSC | 2
92 | K | 762335813 | Demontáž vázaných konstrukcí krovů sklonu do 60° krokví rovnoběžných s okapem (vlašských) na dřevěný podklad, průřezové plochy přes 224 do 288 cm2 | m | 580 |  | 0 |  |  | základní |  | 0 | 0 | 0 | 0.022 | 12.76 | 16 | K | 2 |  |  |  | ROZPOCET | 0 | 0 | 0 | 0 | 0 | 1 | 0 | 16 | -1276231452
| Online PSC |  | https://podminky.urs.cz/item/CS_URS_2026_01/762335813 | [14 empty] | Online PSC | 2
93 | K | 762341811 | Demontáž bednění a laťování bednění střech rovných, obloukových, sklonu do 60° se všemi nadstřešními konstrukcemi z prken hrubých, hoblovaných tl. do 32 mm | m2 | 490 |  | 0 |  |  | základní |  | 0 | 0 | 0 | 0.015 | 7.35 | 16 | K | 2 |  |  |  | ROZPOCET | 0 | 0 | 0 | 0 | 0 | 1 | 0 | 16 | -1839478487
| Online PSC |  | https://podminky.urs.cz/item/CS_URS_2026_01/762341811 | [14 empty] | Online PSC | 2
94 | K | 762811811 | Demontáž záklopů stropů vrchních a zapuštěných z hrubých prken, tl. do 32 mm | m2 | 860 |  | 0 |  |  | základní |  | 0 | 0 | 0 | 0.014 | 12.04 | 16 | K | 2 |  |  |  | ROZPOCET | 0 | 0 | 0 | 0 | 0 | 1 | 0 | 16 | -1405619333
| Online PSC |  | https://podminky.urs.cz/item/CS_URS_2026_01/762811811 | [14 empty] | Online PSC | 2
| VV |  | 430*2 |  | 860 | [12 empty] | VV | 2 | 2 | True | 1 | ROZPOCET
95 | K | 762822830 | Demontáž stropních trámů z hraněného řeziva, průřezové plochy přes 288 do 450 cm2 | m | 850 |  | 0 |  |  | základní |  | 0 | 0 | 0 | 0.025 | 21.25 | 16 | K | 2 |  |  |  | ROZPOCET | 0 | 0 | 0 | 0 | 0 | 1 | 0 | 16 | 1412872526
| Online PSC |  | https://podminky.urs.cz/item/CS_URS_2026_01/762822830 | [14 empty] | Online PSC | 2
| VV |  | strop nad 2.NP | [14 empty] | VV | 2 | 1 | True | 0 | ROZPOCET
| VV |  | 850 |  | 850 | [12 empty] | VV | 2 | 2 | True | 1 | ROZPOCET
96 | K | 762841811 | Demontáž podbíjení obkladů stropů a střech sklonu do 60° z hrubých prken tl. do 35 mm bez omítky | m2 | 490 |  | 0 |  |  | základní |  | 0 | 0 | 0 | 0.014 | 6.86 | 16 | K | 2 |  |  |  | ROZPOCET | 0 | 0 | 0 | 0 | 0 | 1 | 0 | 16 | -2011757169
| Online PSC |  | https://podminky.urs.cz/item/CS_URS_2026_01/762841811 | [14 empty] | Online PSC | 2
97 | K | 762841822 | Demontáž podbíjení obkladů stropů a střech sklonu do 60° z desek tvrdých (cementotřískových, dřevoštěpkových apod.) | m2 | 50 |  | 0 |  |  | základní |  | 0 | 0 | 0 | 0.031 | 1.55 | 16 | K | 2 |  |  |  | ROZPOCET | 0 | 0 | 0 | 0 | 0 | 1 | 0 | 16 | 1396067837
| Online PSC |  | https://podminky.urs.cz/item/CS_URS_2026_01/762841822 | [14 empty] | Online PSC | 2
| D | 763 | Konstrukce suché výstavby |  |  |  | 0 |  |  |  |  | 0 |  | 0 |  | 0.36225 | 2 | D | 1 |  |  |  | ROZPOCET | [6 empty] | 0
98 | K | 763131831 | Demontáž podhledu nebo samostatného požárního předělu ze sádrokartonových desek s nosnou konstrukcí jednovrstvou z ocelových profilů, opláštění jednoduché | m2 | 21 |  | 0 |  |  | základní |  | 0 | 0 | 0 | 0.01725 | 0.36225 | 16 | K | 2 |  |  |  | ROZPOCET | 0 | 0 | 0 | 0 | 0 | 1 | 0 | 16 | -1744757168
| Online PSC |  | https://podminky.urs.cz/item/CS_URS_2026_01/763131831 | [14 empty] | Online PSC | 2
| VV |  | " POZD-34 "21 |  | 21 | [12 empty] | VV | 2 | 2 | True | 1 | ROZPOCET
| D | 764 | Konstrukce klempířské |  |  |  | 0 |  |  |  |  | 0 |  | 0 |  | 4.0018 | 2 | D | 1 |  |  |  | ROZPOCET | [6 empty] | 0
99 | K | 764001821 | Demontáž klempířských konstrukcí krytiny ze svitků nebo tabulí do suti | m2 | 490 |  | 0 |  |  | základní |  | 0 | 0 | 0 | 0.00594 | 2.9106 | 16 | K | 2 |  |  |  | ROZPOCET | 0 | 0 | 0 | 0 | 0 | 1 | 0 | 16 | 347442074
| Online PSC |  | https://podminky.urs.cz/item/CS_URS_2026_01/764001821 | [14 empty] | Online PSC | 2
| VV |  | " Tyršův dům" 490 |  | 490 | [12 empty] | VV | 2 | 2 | True | 1 | ROZPOCET
100 | K | 764001891 | Demontáž klempířských konstrukcí oplechování úžlabí do suti | m | 40 |  | 0 |  |  | základní |  | 0 | 0 | 0 | 0.00348 | 0.1392 | 16 | K | 2 |  |  |  | ROZPOCET | 0 | 0 | 0 | 0 | 0 | 1 | 0 | 16 | 201459511
| Online PSC |  | https://podminky.urs.cz/item/CS_URS_2026_01/764001891 | [14 empty] | Online PSC | 2
101 | K | 764002821 | Demontáž klempířských konstrukcí střešního výlezu do suti | kus | 4 |  | 0 |  |  | základní |  | 0 | 0 | 0 | 0.015 | 0.06 | 16 | K | 2 |  |  |  | ROZPOCET | 0 | 0 | 0 | 0 | 0 | 1 | 0 | 16 | -641787484
| Online PSC |  | https://podminky.urs.cz/item/CS_URS_2026_01/764002821 | [14 empty] | Online PSC | 2
102 | K | 764002841 | Demontáž klempířských konstrukcí oplechování horních ploch zdí a nadezdívek do suti | m | 35 |  | 0 |  |  | základní |  | 0 | 0 | 0 | 0.00191 | 0.06685 | 16 | K | 2 |  |  |  | ROZPOCET | 0 | 0 | 0 | 0 | 0 | 1 | 0 | 16 | -526318646
| Online PSC |  | https://podminky.urs.cz/item/CS_URS_2026_01/764002841 | [14 empty] | Online PSC | 2
103 | K | 764002851 | Demontáž klempířských konstrukcí oplechování parapetů do suti | m | 51.95 |  | 0 |  |  | základní |  | 0 | 0 | 0 | 0.00167 | 0.086757 | 16 | K | 2 |  |  |  | ROZPOCET | 0 | 0 | 0 | 0 | 0 | 1 | 0 | 16 | 734579062
| Online PSC |  | https://podminky.urs.cz/item/CS_URS_2026_01/764002851 | [14 empty] | Online PSC | 2
| VV |  | 1*2+1,5*12+0,9*4+0,55*2+0,6*1+1,6+1,5*13+0,9*4+0,55*2+0,85*1 |  | 51.95 | [12 empty] | VV | 2 | 2 | True | 1 | ROZPOCET
104 | K | 764002861 | Demontáž klempířských konstrukcí oplechování říms do suti | m | 120 |  | 0 |  |  | základní |  | 0 | 0 | 0 | 0.00223 | 0.2676 | 16 | K | 2 |  |  |  | ROZPOCET | 0 | 0 | 0 | 0 | 0 | 1 | 0 | 16 | -1328356274
| Online PSC |  | https://podminky.urs.cz/item/CS_URS_2026_01/764002861 | [14 empty] | Online PSC | 2
105 | K | 764004801 | Demontáž klempířských konstrukcí žlabu podokapního do suti | m | 75 |  | 0 |  |  | základní |  | 0 | 0 | 0 | 0.0026 | 0.195 | 16 | K | 2 |  |  |  | ROZPOCET | 0 | 0 | 0 | 0 | 0 | 1 | 0 | 16 | -1947937259
| Online PSC |  | https://podminky.urs.cz/item/CS_URS_2026_01/764004801 | [14 empty] | Online PSC | 2
106 | K | 764004861 | Demontáž klempířských konstrukcí svodu do suti | m | 70 |  | 0 |  |  | základní |  | 0 | 0 | 0 | 0.00394 | 0.2758 | 16 | K | 2 |  |  |  | ROZPOCET | 0 | 0 | 0 | 0 | 0 | 1 | 0 | 16 | 1126911492
| Online PSC |  | https://podminky.urs.cz/item/CS_URS_2026_01/764004861 | [14 empty] | Online PSC | 2
| D | 766 | Konstrukce truhlářské |  |  |  | 0 |  |  |  |  | 0 |  | 0 |  | 2.4851 | 2 | D | 1 |  |  |  | ROZPOCET | [6 empty] | 0
107 | K | 766211812 | Demontáž madel schodišťových upevněných na stěnovou konstrukci | m | 12 |  | 0 |  |  | základní |  | 0 | 0 | 0 | 0.001965 | 0.02358 | 16 | K | 2 |  |  |  | ROZPOCET | 0 | 0 | 0 | 0 | 0 | 1 | 0 | 16 | 1475560089
| Online PSC |  | https://podminky.urs.cz/item/CS_URS_2026_01/766211812 | [14 empty] | Online PSC | 2
108 | K | 766411821 | Demontáž obložení stěn palubkami | m2 | 114.24 |  | 0 |  |  | základní |  | 0 | 0 | 0 | 0.01098 | 1.2544 | 16 | K | 2 |  |  |  | ROZPOCET | 0 | 0 | 0 | 0 | 0 | 1 | 0 | 16 | -2051119542
| Online PSC |  | https://podminky.urs.cz/item/CS_URS_2026_01/766411821 | [14 empty] | Online PSC | 2
| VV |  | "m.č. 109 " (3,6+2,1)*2*2,1 |  | 23.94 | [12 empty] | VV | 2 | 2 | True | 0 | ROZPOCET
| VV |  | "m.č. 103"(8,8+12,7)*2*2,1 |  | 90.3 | [12 empty] | VV | 2 | 2 | True | 0 | ROZPOCET
| VV |  | Součet |  | 114.24 | [12 empty] | VV | 2 | 4 | True | 1 | ROZPOCET
109 | K | 766491851 | Demontáž ostatních truhlářských konstrukcí prahů dveří jednokřídlových | kus | 31 |  | 0 |  |  | základní |  | 0 | 0 | 0 | 0.001 | 0.031 | 16 | K | 2 |  |  |  | ROZPOCET | 0 | 0 | 0 | 0 | 0 | 1 | 0 | 16 | 211192753
| Online PSC |  | https://podminky.urs.cz/item/CS_URS_2026_01/766491851 | [14 empty] | Online PSC | 2
110 | K | 766491853 | Demontáž ostatních truhlářských konstrukcí prahů dveří dvoukřídlových | kus | 8 |  | 0 |  |  | základní |  | 0 | 0 | 0 | 0.003 | 0.024 | 16 | K | 2 |  |  |  | ROZPOCET | 0 | 0 | 0 | 0 | 0 | 1 | 0 | 16 | -2132887841
| Online PSC |  | https://podminky.urs.cz/item/CS_URS_2026_01/766491853 | [14 empty] | Online PSC | 2
111 | K | 766691811 | Demontáž parapetních desek šířky do 300 mm | m | 41.1 |  | 0 |  |  | základní |  | 0 | 0 | 0 | 0.002 | 0.0822 | 16 | K | 2 |  |  |  | ROZPOCET | 0 | 0 | 0 | 0 | 0 | 1 | 0 | 16 | -137781006
| Online PSC |  | https://podminky.urs.cz/item/CS_URS_2026_01/766691811 | [14 empty] | Online PSC | 2
| VV |  | 1,5*12+1,6*1+1,5*13+2,*1 |  | 41.1 | [12 empty] | VV | 2 | 2 | True | 0 | ROZPOCET
| VV |  | Součet |  | 41.1 | [12 empty] | VV | 2 | 4 | True | 1 | ROZPOCET
112 | K | 766691914 | Ostatní práce vyvěšení nebo zavěšení křídel dřevěných dveřních, plochy do 2 m2 | kus | 13 |  | 0 |  |  | základní |  | 0 | 0 | 0 | 0.024 | 0.312 | 16 | K | 2 |  |  |  | ROZPOCET | 0 | 0 | 0 | 0 | 0 | 1 | 0 | 16 | -1345442859
| Online PSC |  | https://podminky.urs.cz/item/CS_URS_2026_01/766691914 | [14 empty] | Online PSC | 2
113 | K | 766691915 | Ostatní práce vyvěšení nebo zavěšení křídel dřevěných dveřních, plochy přes 2 m2 | kus | 26 |  | 0 |  |  | základní |  | 0 | 0 | 0 | 0.028 | 0.728 | 16 | K | 2 |  |  |  | ROZPOCET | 0 | 0 | 0 | 0 | 0 | 1 | 0 | 16 | -1380639455
| Online PSC |  | https://podminky.urs.cz/item/CS_URS_2026_01/766691915 | [14 empty] | Online PSC | 2
114 | K | 766691925 | Ostatní práce vyvěšení nebo zavěšení křídel plastových dveřních s křídly otevíravými, plochy přes 2 m2 | kus | 1 |  | 0 |  |  | základní |  | 0 | 0 | 0 | 0.03 | 0.03 | 16 | K | 2 |  |  |  | ROZPOCET | 0 | 0 | 0 | 0 | 0 | 1 | 0 | 16 | -1797185233
| Online PSC |  | https://podminky.urs.cz/item/CS_URS_2026_01/766691925 | [14 empty] | Online PSC | 2
| D | 767 | Konstrukce zámečnické |  |  |  | 0 |  |  |  |  | 0 |  | 0 |  | 0.8216 | 2 | D | 1 |  |  |  | ROZPOCET | [6 empty] | 0
115 | K | 767161813 | Demontáž zábradlí do suti rovného nerozebíratelný spoj hmotnosti 1 m zábradlí do 20 kg | m | 3.5 |  | 0 |  |  | základní |  | 0 | 0 | 0 | 0.016 | 0.056 | 16 | K | 2 |  |  |  | ROZPOCET | 0 | 0 | 0 | 0 | 0 | 1 | 0 | 16 | -572157782
| Online PSC |  | https://podminky.urs.cz/item/CS_URS_2026_01/767161813 | [14 empty] | Online PSC | 2
116 | K | 767661811 | Demontáž mříží pevných nebo otevíravých | m2 | 1.97 |  | 0 |  |  | základní |  | 0 | 0 | 0 | 0.02 | 0.0394 | 16 | K | 2 |  |  |  | ROZPOCET | 0 | 0 | 0 | 0 | 0 | 1 | 0 | 16 | 1576442768
| Online PSC |  | https://podminky.urs.cz/item/CS_URS_2026_01/767661811 | [14 empty] | Online PSC | 2
| VV |  | 1,0*1,97 |  | 1.97 | [12 empty] | VV | 2 | 2 | True | 1 | ROZPOCET
117 | K | 767810811 | Demontáž větracích mřížek ocelových čtyřhranných neho kruhových | kus | 3 |  | 0 |  |  | základní |  | 0 | 0 | 0 | 0.0004 | 0.0012 | 16 | K | 2 |  |  |  | ROZPOCET | 0 | 0 | 0 | 0 | 0 | 1 | 0 | 16 | 675485430
| Online PSC |  | https://podminky.urs.cz/item/CS_URS_2026_01/767810811 | [14 empty] | Online PSC | 2
118 | K | 767996801 | Demontáž ostatních zámečnických konstrukcí rozebráním o hmotnosti jednotlivých dílů do 50 kg | kg | 125 |  | 0 |  |  | základní |  | 0 | 0 | 0 | 0.001 | 0.125 | 16 | K | 2 |  |  |  | ROZPOCET | 0 | 0 | 0 | 0 | 0 | 1 | 0 | 16 | 51679190
| Online PSC |  | https://podminky.urs.cz/item/CS_URS_2026_01/767996801 | [14 empty] | Online PSC | 2
| VV |  | "POZD-10 - Stávající ocelové schodiště - kotelna bude demontováno, včetně zábradlí" 125 |  | 125 | [12 empty] | VV | 2 | 2 | True | 1 | ROZPOCET
119 | K | 767996702 | Demontáž ostatních zámečnických konstrukcí řezáním o hmotnosti jednotlivých dílů přes 50 do 100 kg | kg | 600 |  | 0 |  |  | základní |  | 0 | 0 | 0 | 0.001 | 0.6 | 16 | K | 2 |  |  |  | ROZPOCET | 0 | 0 | 0 | 0 | 0 | 1 | 0 | 16 | 1469866978
| Online PSC |  | https://podminky.urs.cz/item/CS_URS_2026_01/767996702 | [14 empty] | Online PSC | 2
| VV |  | " ocelové sloupy - kotelna - 2 ks " 600 |  | 600 | [12 empty] | VV | 2 | 2 | True | 1 | ROZPOCET
| D | 771 | Podlahy z dlaždic |  |  |  | 0 |  |  |  |  | 0 |  | 0 |  | 25.5872 | 2 | D | 1 |  |  |  | ROZPOCET | [6 empty] | 0
120 | K | 771473810 | Demontáž soklíků z dlaždic keramických lepených rovných | m | 250 |  | 0 |  |  | základní |  | 0 | 0 | 0 | 0.00325 | 0.8125 | 16 | K | 2 |  |  |  | ROZPOCET | 0 | 0 | 0 | 0 | 0 | 1 | 0 | 16 | -1092101132
| Online PSC |  | https://podminky.urs.cz/item/CS_URS_2026_01/771473810 | [14 empty] | Online PSC | 2
121 | K | 771571810 | Demontáž podlah z dlaždic keramických kladených do malty | m2 | 297.88 |  | 0 |  |  | základní |  | 0 | 0 | 0 | 0.08317 | 24.7747 | 16 | K | 2 |  |  |  | ROZPOCET | 0 | 0 | 0 | 0 | 0 | 1 | 0 | 16 | -221843508
| Online PSC |  | https://podminky.urs.cz/item/CS_URS_2026_01/771571810 | [14 empty] | Online PSC | 2
| VV |  | Tyršův dům - dlažba | [14 empty] | VV | 2 | 1 | True | 0 | ROZPOCET
| VV |  | "1.NP" 16,95+3,81+7,23+4,79+1,02+3,65 +3,04 |  | 40.49 | [12 empty] | VV | 2 | 2 | True | 0 | ROZPOCET
| VV |  | "2.NP" 14,49+1,09+39,59+5,74+3,28+5,33+9,04+4,86+1,6+18,19+18,6+13,64+8,21+15,18 |  | 158.84 | [12 empty] | VV | 2 | 2 | True | 0 | ROZPOCET
| VV |  | "3.NP" 21,35+9,07+3,68+1,09+1,09+5,33+1,76+3,66+17,53+2,81+26,7+4,48 |  | 98.55 | [12 empty] | VV | 2 | 2 | True | 0 | ROZPOCET
| VV |  | Součet |  | 297.88 | [12 empty] | VV | 2 | 4 | True | 1 | ROZPOCET
| D | 772 | Podlahy z kamene |  |  |  | 0 |  |  |  |  | 0 |  | 0 |  | 27.0674 | 2 | D | 1 |  |  |  | ROZPOCET | [6 empty] | 0
122 | K | 772522811 | Demontáž dlažby z kamene do suti z tvrdých kamenů kladených do malty | m2 | 146.31 |  | 0 |  |  | základní |  | 0 | 0 | 0 | 0.185 | 27.0674 | 16 | K | 2 |  |  |  | ROZPOCET | 0 | 0 | 0 | 0 | 0 | 1 | 0 | 16 | -1730835162
| Online PSC |  | https://podminky.urs.cz/item/CS_URS_2026_01/772522811 | [14 empty] | Online PSC | 2
| VV |  | " m.č.106" 5,74 |  | 5.74 | [12 empty] | VV | 2 | 2 | True | 0 | ROZPOCET
| VV |  | "m.č.109" 9,04 |  | 9.04 | [12 empty] | VV | 2 | 2 | True | 0 | ROZPOCET
| VV |  | "m.č.112" 2,0 |  | 2 | [12 empty] | VV | 2 | 2 | True | 0 | ROZPOCET
| VV |  | "m.č.113" 18,6 |  | 18.6 | [12 empty] | VV | 2 | 2 | True | 0 | ROZPOCET
| VV |  | "m.č.114"13,64 |  | 13.64 | [12 empty] | VV | 2 | 2 | True | 0 | ROZPOCET
| VV |  | "m.č.115"8,21 |  | 8.21 | [12 empty] | VV | 2 | 2 | True | 0 | ROZPOCET
| VV |  | "m.č.116"15,18 |  | 15.18 | [12 empty] | VV | 2 | 2 | True | 0 | ROZPOCET
| VV |  | "m.č.203"21,35 |  | 21.35 | [12 empty] | VV | 2 | 2 | True | 0 | ROZPOCET
| VV |  | "m.č.213"52,55 |  | 52.55 | [12 empty] | VV | 2 | 2 | True | 0 | ROZPOCET
| VV |  | Součet |  | 146.31 | [12 empty] | VV | 2 | 4 | True | 1 | ROZPOCET
| D | 775 | Podlahy skládané |  |  |  | 0 |  |  |  |  | 0 |  | 0 |  | 3.036 | 2 | D | 1 |  |  |  | ROZPOCET | [6 empty] | 0
123 | K | 775521800 | Demontáž parketových tabulí s lištami do suti lepených | m2 | 151.8 |  | 0 |  |  | základní |  | 0 | 0 | 0 | 0.02 | 3.036 | 16 | K | 2 |  |  |  | ROZPOCET | 0 | 0 | 0 | 0 | 0 | 1 | 0 | 16 | 649102003
| Online PSC |  | https://podminky.urs.cz/item/CS_URS_2026_01/775521800 | [14 empty] | Online PSC | 2
| VV |  | Tyršův dům | [14 empty] | VV | 2 | 1 | True | 0 | ROZPOCET
| VV |  | "2.NP " 112,21+39,59 |  | 151.8 | [12 empty] | VV | 2 | 2 | True | 0 | ROZPOCET
| VV |  | Součet |  | 151.8 | [12 empty] | VV | 2 | 4 | True | 1 | ROZPOCET
| D | 776 | Podlahy povlakové |  |  |  | 0 |  |  |  |  | 0 |  | 0 |  | 1.3286 | 2 | D | 1 |  |  |  | ROZPOCET | [6 empty] | 0
124 | K | 776201811 | Demontáž povlakových podlahovin lepených ručně bez podložky | m2 | 222.47 |  | 0 |  |  | základní |  | 0 | 0 | 0 | 0.0025 | 0.55617 | 16 | K | 2 |  |  |  | ROZPOCET | 0 | 0 | 0 | 0 | 0 | 1 | 0 | 16 | -1475187944
| Online PSC |  | https://podminky.urs.cz/item/CS_URS_2026_01/776201811 | [14 empty] | Online PSC | 2
| VV |  | PVC | [14 empty] | VV | 2 | 1 | True | 0 | ROZPOCET
| VV |  | 105,85+116,62 |  | 222.47 | [12 empty] | VV | 2 | 2 | True | 1 | ROZPOCET
125 | K | 776201814 | Demontáž povlakových podlahovin volně položených podlepených páskou | m2 | 222.47 |  | 0 |  |  | základní |  | 0 | 0 | 0 | 0.003 | 0.66741 | 16 | K | 2 |  |  |  | ROZPOCET | 0 | 0 | 0 | 0 | 0 | 1 | 0 | 16 | 686376103
| Online PSC |  | https://podminky.urs.cz/item/CS_URS_2026_01/776201814 | [14 empty] | Online PSC | 2
| VV |  | " koberce " | [14 empty] | VV | 2 | 1 | True | 0 | ROZPOCET
| VV |  | 105,85+116,62 |  | 222.47 | [12 empty] | VV | 2 | 2 | True | 1 | ROZPOCET
126 | K | 776410811 | Demontáž soklíků nebo lišt pryžových nebo plastových | m | 350 |  | 0 |  |  | základní |  | 0 | 0 | 0 | 0.0003 | 0.105 | 16 | K | 2 |  |  |  | ROZPOCET | 0 | 0 | 0 | 0 | 0 | 1 | 0 | 16 | 106388994
| Online PSC |  | https://podminky.urs.cz/item/CS_URS_2026_01/776410811 | [14 empty] | Online PSC | 2
| D | 781 | Dokončovací práce - obklady |  |  |  | 0 |  |  |  |  | 0 |  | 0 |  | 16.4519 | 2 | D | 1 |  |  |  | ROZPOCET | [6 empty] | 0
127 | K | 781471810 | Demontáž obkladů z dlaždic keramických kladených do malty | m2 | 201.642 |  | 0 |  |  | základní |  | 0 | 0 | 0 | 0.0815 | 16.4338 | 16 | K | 2 |  |  |  | ROZPOCET | 0 | 0 | 0 | 0 | 0 | 1 | 0 | 16 | 207881971
| Online PSC |  | https://podminky.urs.cz/item/CS_URS_2026_01/781471810 | [14 empty] | Online PSC | 2
| VV |  | "1.NP | [14 empty] | VV | 2 | 1 | True | 0 | ROZPOCET
| VV |  | "007"(2,2+2)*2*2,1 |  | 17.64 | [12 empty] | VV | 2 | 2 | True | 0 | ROZPOCET
| VV |  | "010"(0,7+1,2)*2*2,1 |  | 7.98 | [12 empty] | VV | 2 | 2 | True | 0 | ROZPOCET
| VV |  | Mezisoučet |  | 25.62 | [12 empty] | VV | 2 | 3 | True | 0 | ROZPOCET
| VV |  | 2.NP | [14 empty] | VV | 2 | 1 | True | 0 | ROZPOCET
| VV |  | "102"(0,91+1,2)*2*2,1 |  | 8.862 | [12 empty] | VV | 2 | 2 | True | 0 | ROZPOCET
| VV |  | "107"(1,35+2,31)*2*2,1 |  | 15.372 | [12 empty] | VV | 2 | 2 | True | 0 | ROZPOCET
| VV |  | "108"(3,55*2+1,35*2+0,8*6)*2,1 |  | 30.66 | [12 empty] | VV | 2 | 2 | True | 0 | ROZPOCET
| VV |  | "109"(3,6+2,51)*2*2,1 |  | 25.662 | [12 empty] | VV | 2 | 2 | True | 0 | ROZPOCET
| VV |  | "110"(2,46+2,51)*2*2,1 |  | 20.874 | [12 empty] | VV | 2 | 2 | True | 0 | ROZPOCET
| VV |  | "111"(1,35+1,13)*2*2,1 |  | 10.416 | [12 empty] | VV | 2 | 2 | True | 0 | ROZPOCET
| VV |  | Mezisoučet |  | 111.846 | [12 empty] | VV | 2 | 3 | True | 0 | ROZPOCET
| VV |  | 3.NP | [14 empty] | VV | 2 | 1 | True | 0 | ROZPOCET
| VV |  | "205"(1,45+2,52)*2*2,1 |  | 16.674 | [12 empty] | VV | 2 | 2 | True | 0 | ROZPOCET
| VV |  | "206"(0,9+1,1)*2*2,1 |  | 8.4 | [12 empty] | VV | 2 | 2 | True | 0 | ROZPOCET
| VV |  | "207"(0,9+1,16)*2*2,1 |  | 8.652 | [12 empty] | VV | 2 | 2 | True | 0 | ROZPOCET
| VV |  | "208"(3,55*2+1,3*2+0,8*6)*2,1 |  | 30.45 | [12 empty] | VV | 2 | 2 | True | 0 | ROZPOCET
| VV |  | Mezisoučet |  | 64.176 | [12 empty] | VV | 2 | 3 | True | 0 | ROZPOCET
| VV |  | Součet |  | 201.642 | [12 empty] | VV | 2 | 4 | True | 1 | ROZPOCET
128 | K | 781491811 | Odstranění obkladů - ostatní prvky profily rohové | m | 95 |  | 0 |  |  | základní |  | 0 | 0 | 0 | 0.00019 | 0.01805 | 16 | K | 2 |  |  |  | ROZPOCET | 0 | 0 | 0 | 0 | 0 | 1 | 0 | 16 | 587746488
| Online PSC |  | https://podminky.urs.cz/item/CS_URS_2026_01/781491811 | [14 empty] | Online PSC | 2
| D | 783 | Dokončovací práce - nátěry |  |  |  | 0 |  |  |  |  | 0 |  | 0 |  | 0 | 2 | D | 1 |  |  |  | ROZPOCET | [6 empty] | 0
129 | K | 783806811 | Odstranění nátěrů z omítek oškrábáním | m2 | 65 |  | 0 |  |  | základní |  | 0 | 0 | 0 | 0 | 0 | 16 | K | 2 |  |  |  | ROZPOCET | 0 | 0 | 0 | 0 | 0 | 1 | 0 | 16 | 1571037800
| Online PSC |  | https://podminky.urs.cz/item/CS_URS_2026_01/783806811 | [14 empty] | Online PSC | 2

## SO02.0, SO03.0 - Sporthot...
{6900c9c8-7f2f-4683-8ab2-642136b89372}
2
| KRYCÍ LIST SOUPISU PRACÍ | [7 empty] | v --- níže se nacházejí doplnkové a pomocné údaje k sestavám --- v | [8 empty] | False
Stavba:
Přístavba a rekonstrukce sportovní haly Chrudim, II. a III. etapa, 13.4.2026
Objekt:
SO02.0, SO03.0 - Sporthotel+Tělocvična - bourané konstrukce
| KSO: |  |  |  |  | CC-CZ:
| Místo: |  | Tyršovo náměstí č.p. 249 a 12, Chrudim II |  |  | Datum: | 13. 4. 2026
| Zadavatel: |  |  |  |  | IČ:
|  | Město Chrudim, Resselovo nám. 77, Chrudim |  |  |  | DIČ:
| Účastník: |  |  |  |  | IČ: | Vyplň údaj
|  | Vyplň údaj |  |  |  | DIČ: | Vyplň údaj
| Projektant: |  |  |  |  | IČ:
|  | meetplace, s.r.o., Jaromírova 530/7, Praha 2 Nusle |  |  |  | DIČ:
| Zpracovatel: |  |  |  |  | IČ:
|  | Projecticon s.r.o., A. Kopeckého 151, Nový Hrádek |  |  |  | DIČ:
Poznámka:
Soupis prací je sestaven s využitím Cenové soustavy ÚRS. Položky, které pochází z této cenové soustavy, jsou ve sloupci 'Cenová soustava' označeny popisem 'CS ÚRS' a úrovní příslušného kalendářního pololetí. Veškeré další informace vymezující popis a podmínky použití těchto položek z Cenové soustavy, které nejsou uvedeny přímo v soupisu prací, jsou neomezeně dálkově k dispozici na webu podminky.urs.cz.
| Cena bez DPH | [5 empty] | 0
|  |  | Základ daně |  |  | Sazba daně | Výše daně
| DPH | základní | 0 |  |  | 21% | 0
|  | snížená | 0 |  |  | 12% | 0
|  | zákl. přenesená | 0 |  |  | 21% | 0
|  | sníž. přenesená | 0 |  |  | 12% | 0
|  | nulová | 0 |  |  | 0% | 0
| Cena s DPH |  |  | v | CZK |  | 0
REKAPITULACE ČLENĚNÍ SOUPISU PRACÍ
Stavba:
Přístavba a rekonstrukce sportovní haly Chrudim, II. a III. etapa, 13.4.2026
Objekt:
SO02.0, SO03.0 - Sporthotel+Tělocvična - bourané konstrukce
Místo: |  |  | Tyršovo náměstí č.p. 249 a 12, Chrudim II |  |  | Datum: | 13. 4. 2026
Zadavatel: |  |  | Město Chrudim, Resselovo nám. 77, Chrudim |  |  | Projektant: | meetplace, s.r.o., Jaromírova 530/7, Praha 2 Nusle
Účastník: |  |  | Vyplň údaj |  |  | Zpracovatel: | Projecticon s.r.o., A. Kopeckého 151, Nový Hrádek
Kód dílu - Popis | [6 empty] | Cena celkem [CZK]
Náklady stavby celkem | [6 empty] | 0 | [11 empty] | -1
| HSV - Práce a dodávky HSV | [5 empty] | 0
| 9 - Ostatní konstrukce a práce-bourání | [5 empty] | 0
| 997 - Přesun sutě | [5 empty] | 0
| PSV - Práce a dodávky PSV | [5 empty] | 0
| 711 - Izolace proti vodě, vlhkosti a plynům | [5 empty] | 0
| 712 - Povlakové krytiny | [5 empty] | 0
| 713 - Izolace tepelné | [5 empty] | 0
| 725 - Zdravotechnika - zařizovací předměty | [5 empty] | 0
| 732 - Ústřední vytápění - demontáž | [5 empty] | 0
| 751 - Vzduchotechnika | [5 empty] | 0
| 764 - Konstrukce klempířské | [5 empty] | 0
| 766 - Konstrukce truhlářské | [5 empty] | 0
| 767 - Konstrukce zámečnické | [5 empty] | 0
| 771 - Podlahy z dlaždic | [5 empty] | 0
| 772 - Podlahy z kamene | [5 empty] | 0
| 775 - Podlahy skládané | [5 empty] | 0
| 776 - Podlahy povlakové | [5 empty] | 0
| 781 - Dokončovací práce - obklady | [5 empty] | 0
| 783 - Dokončovací práce - nátěry | [5 empty] | 0
SOUPIS PRACÍ
Stavba:
Přístavba a rekonstrukce sportovní haly Chrudim, II. a III. etapa, 13.4.2026
Objekt:
SO02.0, SO03.0 - Sporthotel+Tělocvična - bourané konstrukce
Místo: |  |  | Tyršovo náměstí č.p. 249 a 12, Chrudim II |  |  | Datum: | 13. 4. 2026
Zadavatel: |  |  | Město Chrudim, Resselovo nám. 77, Chrudim |  |  | Projektant: | meetplace, s.r.o., Jaromírova 530/7, Praha 2 Nusle
Účastník: |  |  | Vyplň údaj |  |  | Zpracovatel: | Projecticon s.r.o., A. Kopeckého 151, Nový Hrádek
PČ | Typ | Kód | Popis | MJ | Množství | J.cena [CZK] | Cena celkem [CZK] | Cenová soustava |  | DPH | J. Nh [h] | Nh celkem [h] | J. hmotnost [t] | Hmotnost celkem [t] | J. suť [t] | Suť Celkem [t]
Náklady soupisu celkem | [6 empty] | 0 |  |  |  |  | 0 |  | 0.04508 |  | 3102.5733 |  | D | -1 | [10 empty] | 0
| D | HSV | Práce a dodávky HSV |  |  |  | 0 |  |  |  |  | 0 |  | 0.04508 |  | 2985.9937 | 1 | D | 0 |  |  |  | ROZPOCET | [6 empty] | 0
| D | 9 | Ostatní konstrukce a práce-bourání |  |  |  | 0 |  |  |  |  | 0 |  | 0.04508 |  | 2985.9937 | 1 | D | 1 |  |  |  | ROZPOCET | [6 empty] | 0
1 | K | 946113118 | Věže pojízdné trubkové nebo dílcové s maximálním zatížením podlahy do 200 kg/m2 o půdorysné ploše přes 5 m2 výšky přes 7,6 m do 8,6 m montáž | kus | 4 |  | 0 |  |  | základní |  | 0 | 0 | 0 | 0 | 0 | 4 | K | 2 |  |  |  | ROZPOCET | 0 | 0 | 0 | 0 | 0 | 1 | 0 | 4 | 1919873484
| Online PSC |  | https://podminky.urs.cz/item/CS_URS_2026_01/946113118 | [14 empty] | Online PSC | 2
2 | K | 946113218 | Věže pojízdné trubkové nebo dílcové s maximálním zatížením podlahy do 200 kg/m2 o půdorysné ploše přes 5 m2 výšky přes 7,6 m do 8,6 m příplatek k ceně za každý den použití | kus | 120 |  | 0 |  |  | základní |  | 0 | 0 | 0 | 0 | 0 | 4 | K | 2 |  |  |  | ROZPOCET | 0 | 0 | 0 | 0 | 0 | 1 | 0 | 4 | 873609942
| Online PSC |  | https://podminky.urs.cz/item/CS_URS_2026_01/946113218 | [14 empty] | Online PSC | 2
3 | K | 946113818 | Věže pojízdné trubkové nebo dílcové s maximálním zatížením podlahy do 200 kg/m2 o půdorysné ploše přes 5 m2 výšky přes 7,6 m do 8,6 m demontáž | kus | 4 |  | 0 |  |  | základní |  | 0 | 0 | 0 | 0 | 0 | 4 | K | 2 |  |  |  | ROZPOCET | 0 | 0 | 0 | 0 | 0 | 1 | 0 | 4 | -745855829
| Online PSC |  | https://podminky.urs.cz/item/CS_URS_2026_01/946113818 | [14 empty] | Online PSC | 2
4 | K | 949101112 | Lešení pomocné pracovní pro objekty pozemních staveb pro zatížení do 150 kg/m2, o výšce lešeňové podlahy přes 1,9 do 3,5 m | m2 | 1127 |  | 0 |  |  | základní |  | 0 | 0 | 0 | 0 | 0 | 4 | K | 2 |  |  |  | ROZPOCET | 0 | 0 | 0 | 0 | 0 | 1 | 0 | 4 | -363489809
| Online PSC |  | https://podminky.urs.cz/item/CS_URS_2026_01/949101112 | [14 empty] | Online PSC | 2
| VV |  | 290+330+200+307 |  | 1127 | [12 empty] | VV | 2 | 2 | True | 1 | ROZPOCET
5 | K | 952901111 | Vyčištění budov nebo objektů před předáním do užívání budov bytové nebo občanské výstavby, světlé výšky podlaží do 4 m | m2 | 1127 |  | 0 |  |  | základní |  | 0 | 4e-05 | 0.04508 | 0 | 0 | 4 | K | 2 |  |  |  | ROZPOCET | 0 | 0 | 0 | 0 | 0 | 1 | 0 | 4 | -2059153356
| Online PSC |  | https://podminky.urs.cz/item/CS_URS_2026_01/952901111 | [14 empty] | Online PSC | 2
| VV |  | 290+330+200+307 |  | 1127 | [12 empty] | VV | 2 | 2 | True | 1 | ROZPOCET
6 | K | 961044111 | Bourání základů z betonu prostého | m3 | 53.08 |  | 0 |  |  | základní |  | 0 | 0 | 0 | 2 | 106.16 | 4 | K | 2 |  |  |  | ROZPOCET | 0 | 0 | 0 | 0 | 0 | 1 | 0 | 4 | -287468954
| Online PSC |  | https://podminky.urs.cz/item/CS_URS_2026_01/961044111 | [14 empty] | Online PSC | 2
| VV |  | Základové pasy - předpoklad š=0,8 m , v=1 m | [14 empty] | VV | 2 | 1 | True | 0 | ROZPOCET
| VV |  | (27,5+7,6+16,5+8,4+6,5*2+3,2+5,5+4+10+10+17+10)*0,8*1 |  | 106.16 | [12 empty] | VV | 2 | 2 | True | 0 | ROZPOCET
| VV |  | Součet |  | 106.16 | [12 empty] | VV | 2 | 4 | True | 1 | ROZPOCET
| VV |  | 106,16*0,5 'Přepočtené koeficientem množství |  | 53.08 | [12 empty] | VV | 2 | 2 | False | 1 | ROZPOCET
7 | K | 961055111 | Bourání základů z betonu železového | m3 | 49.375 |  | 0 |  |  | základní |  | 0 | 0 | 0 | 2.4 | 118.5 | 4 | K | 2 |  |  |  | ROZPOCET | 0 | 0 | 0 | 0 | 0 | 1 | 0 | 4 | 1555332620
| Online PSC |  | https://podminky.urs.cz/item/CS_URS_2026_01/961055111 | [14 empty] | Online PSC | 2
| VV |  | " základová deska, předpoklad tl. 250mm" | [14 empty] | VV | 2 | 1 | True | 0 | ROZPOCET
| VV |  | 395*0,25 |  | 98.75 | [12 empty] | VV | 2 | 2 | True | 0 | ROZPOCET
| VV |  | Součet |  | 98.75 | [12 empty] | VV | 2 | 4 | True | 1 | ROZPOCET
| VV |  | 98,75*0,5 'Přepočtené koeficientem množství |  | 49.375 | [12 empty] | VV | 2 | 2 | False | 1 | ROZPOCET
8 | K | 96105R01 | Příplatek za ztížené výjmutí zíkladových kcí ze země | kpl | 1 |  | 0 |  |  | základní |  | 0 | 0 | 0 | 0 | 0 | 4 | K | 2 |  |  |  | ROZPOCET | 0 | 0 | 0 | 0 | 0 | 1 | 0 | 4 | 59507636
9 | K | 962023391 | Bourání zdiva nadzákladového smíšeného na maltu vápennou nebo vápenocementovou, objemu přes 1 m3 | m3 | 498.715 |  | 0 |  |  | základní |  | 0 | 0 | 0 | 2.27 | 1132.083 | 4 | K | 2 |  |  |  | ROZPOCET | 0 | 0 | 0 | 0 | 0 | 1 | 0 | 4 | 501692009
| Online PSC |  | https://podminky.urs.cz/item/CS_URS_2026_01/962023391 | [14 empty] | Online PSC | 2
| VV |  | 1.NP | [14 empty] | VV | 2 | 1 | True | 0 | ROZPOCET
| VV |  | "tl 650 mm " (5,029+0,5+5,1+0,5+4,95+0,6*4+3,7*2+1,44+0,53+1,47+0,5+8,35)*4*0,65 |  | 99.239 | [12 empty] | VV | 2 | 2 | True | 0 | ROZPOCET
| VV |  | "tl.600 mm" 16,6*2,9*0,6 |  | 28.884 | [12 empty] | VV | 2 | 2 | True | 0 | ROZPOCET
| VV |  | "tl. 500 mm" (4+16,7+3,27+3,27)*4*0,5 |  | 54.48 | [12 empty] | VV | 2 | 2 | True | 0 | ROZPOCET
| VV |  | "tl.450 mm" 10,14*2,9*0,45 |  | 13.233 | [12 empty] | VV | 2 | 2 | True | 0 | ROZPOCET
| VV |  | "tl.370 mm" 2,65*2,9*0,37 |  | 2.843 | [12 empty] | VV | 2 | 2 | True | 0 | ROZPOCET
| VV |  | "tl.360 mm" 7,8*2,9*0,36 |  | 8.143 | [12 empty] | VV | 2 | 2 | True | 0 | ROZPOCET
| VV |  | "tl.340 mm" (6,5+1)*2,9*0,34 |  | 7.395 | [12 empty] | VV | 2 | 2 | True | 0 | ROZPOCET
| VV |  | "tl.230 mm" 4,95*2,9*0,23 |  | 3.302 | [12 empty] | VV | 2 | 2 | True | 0 | ROZPOCET
| VV |  | "tl.200 mm" 4,95*2,9*0,2 |  | 2.871 | [12 empty] | VV | 2 | 2 | True | 0 | ROZPOCET
| VV |  | " tl. 120 mm" 10,5*2,95*0,12 |  | 3.717 | [12 empty] | VV | 2 | 2 | True | 0 | ROZPOCET
| VV |  | Mezisoučet |  | 224.107 | [12 empty] | VV | 2 | 3 | True | 0 | ROZPOCET
| VV |  | 2.NP | [14 empty] | VV | 2 | 1 | True | 0 | ROZPOCET
| VV |  | "tl 650 mm " 8,35*2,675*0,65 |  | 14.519 | [12 empty] | VV | 2 | 2 | True | 0 | ROZPOCET
| VV |  | "tl.600 mm" 13*2,675*0,6 |  | 20.865 | [12 empty] | VV | 2 | 2 | True | 0 | ROZPOCET
| VV |  | "tl. 500 mm" (5,1+0,5+5,1+0,5+5,05+7,7+16,2+7,62+6,74+2,7+5,5)*3*0,5+3,94*3*0,5 |  | 99.975 | [12 empty] | VV | 2 | 2 | True | 0 | ROZPOCET
| VV |  | "tl.370 mm" 10,14*2,675*0,37 |  | 10.036 | [12 empty] | VV | 2 | 2 | True | 0 | ROZPOCET
| VV |  | "tl.360 mm" (8,4+3,8+2,8)*2,675*0,36 |  | 14.445 | [12 empty] | VV | 2 | 2 | True | 0 | ROZPOCET
| VV |  | " tl. 190 mm" (4,1+3,3)*2,675*0,19 |  | 3.761 | [12 empty] | VV | 2 | 2 | True | 0 | ROZPOCET
| VV |  | Mezisoučet |  | 163.601 | [12 empty] | VV | 2 | 3 | True | 0 | ROZPOCET
| VV |  | 3.NP | [14 empty] | VV | 2 | 1 | True | 0 | ROZPOCET
| VV |  | "tl 650 mm "3,45*2,95*0,65 |  | 6.615 | [12 empty] | VV | 2 | 2 | True | 0 | ROZPOCET
| VV |  | "tl.600 mm" 3,3*2,95*0,6 |  | 5.841 | [12 empty] | VV | 2 | 2 | True | 0 | ROZPOCET
| VV |  | "tl. 580 mm" 3,9*2,95*0,58 |  | 6.673 | [12 empty] | VV | 2 | 2 | True | 0 | ROZPOCET
| VV |  | "tl. 550 mm" 5,07*2,95*0,55 |  | 8.226 | [12 empty] | VV | 2 | 2 | True | 0 | ROZPOCET
| VV |  | "tl. 500 mm" 2,15*2,95*0,5 |  | 3.171 | [12 empty] | VV | 2 | 2 | True | 0 | ROZPOCET
| VV |  | "tl.470 mm" 11*2,95*0,47 |  | 15.252 | [12 empty] | VV | 2 | 2 | True | 0 | ROZPOCET
| VV |  | "tl.410 mm" 3,4*2,95*0,41 |  | 4.112 | [12 empty] | VV | 2 | 2 | True | 0 | ROZPOCET
| VV |  | "tl.370 mm" (17+10,14+8+2,8)*2,95*0,37 |  | 41.412 | [12 empty] | VV | 2 | 2 | True | 0 | ROZPOCET
| VV |  | "tl.320 mm" 5,7*2,95*0,36 |  | 6.053 | [12 empty] | VV | 2 | 2 | True | 0 | ROZPOCET
| VV |  | "tl.280 mm" 5,8*2,95*0,28 |  | 4.791 | [12 empty] | VV | 2 | 2 | True | 0 | ROZPOCET
| VV |  | Mezisoučet |  | 102.146 | [12 empty] | VV | 2 | 3 | True | 0 | ROZPOCET
| VV |  | " střecha - atika | [14 empty] | VV | 2 | 1 | True | 0 | ROZPOCET
| VV |  | (5,44+17,38+7,51)*0,25*0,25+(1,01+1,01)*0,33*0,25+10,14*0,25*0,5+(3,3+8,4+3+3,12)*0,25*0,5 |  | 5.557 | [12 empty] | VV | 2 | 2 | True | 0 | ROZPOCET
| VV |  | 14*0,15*0,25 |  | 0.525 | [12 empty] | VV | 2 | 2 | True | 0 | ROZPOCET
| VV |  | Mezisoučet |  | 6.082 | [12 empty] | VV | 2 | 3 | True | 0 | ROZPOCET
| VV |  | tělocvična sloup - POZ-23 | [14 empty] | VV | 2 | 1 | True | 0 | ROZPOCET
| VV |  | 8,55*0,65*0,5 |  | 2.779 | [12 empty] | VV | 2 | 2 | True | 0 | ROZPOCET
| VV |  | Mezisoučet |  | 2.779 | [12 empty] | VV | 2 | 3 | True | 0 | ROZPOCET
| VV |  | Součet |  | 498.715 | [12 empty] | VV | 2 | 4 | True | 1 | ROZPOCET
10 | K | 962031132 | Bourání příček nebo přizdívek z cihel pálených plných, tl. do 100 mm | m2 | 708.79 |  | 0 |  |  | základní |  | 0 | 0 | 0 | 0.211 | 149.5547 | 4 | K | 2 |  |  |  | ROZPOCET | 0 | 0 | 0 | 0 | 0 | 1 | 0 | 4 | 560291567
| Online PSC |  | https://podminky.urs.cz/item/CS_URS_2026_01/962031132 | [14 empty] | Online PSC | 2
| VV |  | 1.NP | [14 empty] | VV | 2 | 1 | True | 0 | ROZPOCET
| VV |  | (3,17+4,95+2,1+1,78)*4 |  | 48 | [12 empty] | VV | 2 | 2 | True | 0 | ROZPOCET
| VV |  | (1,88+1,47*2)*4 |  | 19.28 | [12 empty] | VV | 2 | 2 | True | 0 | ROZPOCET
| VV |  | (2,1+1,99*3+1,99)*4 |  | 40.24 | [12 empty] | VV | 2 | 2 | True | 0 | ROZPOCET
| VV |  | (4,95+1,11*5+1,76+3,1+2,7+1,2*+1,91+0,9)*2,95 |  | 62.693 | [12 empty] | VV | 2 | 2 | True | 0 | ROZPOCET
| VV |  | 5,3*2,9 |  | 15.37 | [12 empty] | VV | 2 | 2 | True | 0 | ROZPOCET
| VV |  | Mezisoučet |  | 185.583 | [12 empty] | VV | 2 | 3 | True | 0 | ROZPOCET
| VV |  | 2.NP | [14 empty] | VV | 2 | 1 | True | 0 | ROZPOCET
| VV |  | (5,05+5,1+2,99+3,21+2,16*2+2,1+2,16*2+3,65+1,5*3+1,71)*3 |  | 110.85 | [12 empty] | VV | 2 | 2 | True | 0 | ROZPOCET
| VV |  | (10,0+6,8+5,6+3,2+1,97+2,38*2+2,1+1,05+1,32+1,7+1,45+1+1,91)*2,675 |  | 114.651 | [12 empty] | VV | 2 | 2 | True | 0 | ROZPOCET
| VV |  | (2,8+2,16*3+1,32+3,29+1+7,8+0,7+2,6)*2,675 |  | 69.523 | [12 empty] | VV | 2 | 2 | True | 0 | ROZPOCET
| VV |  | Mezisoučet |  | 295.024 | [12 empty] | VV | 2 | 3 | True | 0 | ROZPOCET
| VV |  | 3.NP | [14 empty] | VV | 2 | 1 | True | 0 | ROZPOCET
| VV |  | (3,08+5,1+5,07+5,45+3,54+1,54*3+1,7+4,86+6,67+8,2+3,37+7,6)*2,95 |  | 174.817 | [12 empty] | VV | 2 | 2 | True | 0 | ROZPOCET
| VV |  | (1,55+1,1+1,3+1,68*4+0,81+0,77*2+4,17+0,9)*2,95 |  | 53.366 | [12 empty] | VV | 2 | 2 | True | 0 | ROZPOCET
| VV |  | Mezisoučet |  | 228.183 | [12 empty] | VV | 2 | 3 | True | 0 | ROZPOCET
| VV |  | Součet |  | 708.79 | [12 empty] | VV | 2 | 4 | True | 1 | ROZPOCET
11 | K | 962031133 | Bourání příček nebo přizdívek z cihel pálených plných, tl. přes 100 do 150 mm | m2 | 37.27 |  | 0 |  |  | základní |  | 0 | 0 | 0 | 0.337 | 12.56 | 4 | K | 2 |  |  |  | ROZPOCET | 0 | 0 | 0 | 0 | 0 | 1 | 0 | 4 | 1903883155
| Online PSC |  | https://podminky.urs.cz/item/CS_URS_2026_01/962031133 | [14 empty] | Online PSC | 2
| VV |  | 1.NP | [14 empty] | VV | 2 | 1 | True | 0 | ROZPOCET
| VV |  | 7,4*4 |  | 29.6 | [12 empty] | VV | 2 | 2 | True | 0 | ROZPOCET
| VV |  | (1,2+1,4)*2,95 |  | 7.67 | [12 empty] | VV | 2 | 2 | True | 0 | ROZPOCET
| VV |  | Součet |  | 37.27 | [12 empty] | VV | 2 | 4 | True | 1 | ROZPOCET
12 | K | 962042321 | Bourání zdiva z betonu prostého nadzákladového objemu přes 1 m3 | m3 | 3.5 |  | 0 |  |  | základní |  | 0 | 0 | 0 | 2.2 | 7.7 | 4 | K | 2 |  |  |  | ROZPOCET | 0 | 0 | 0 | 0 | 0 | 1 | 0 | 4 | 32829147
| Online PSC |  | https://podminky.urs.cz/item/CS_URS_2026_01/962042321 | [14 empty] | Online PSC | 2
| VV |  | "bourání betonu"3,5 |  | 3.5 | [12 empty] | VV | 2 | 2 | True | 1 | ROZPOCET
13 | K | 962052314 | Bourání zdiva železobetonového pilířů, průřezu do 0,36 m2 | m3 | 2.071 |  | 0 |  |  | základní |  | 0 | 0 | 0 | 2.4 | 4.9704 | 4 | K | 2 |  |  |  | ROZPOCET | 0 | 0 | 0 | 0 | 0 | 1 | 0 | 4 | 2062050430
| Online PSC |  | https://podminky.urs.cz/item/CS_URS_2026_01/962052314 | [14 empty] | Online PSC | 2
| VV |  | vnější sloupy v=2,9 m | [14 empty] | VV | 2 | 1 | True | 0 | ROZPOCET
| VV |  | (0,42*0,42*1+0,4*0,4*2+0,33*0,34+0,31*0,34)*2,9 |  | 2.071 | [12 empty] | VV | 2 | 2 | True | 0 | ROZPOCET
| VV |  | Součet |  | 2.071 | [12 empty] | VV | 2 | 4 | True | 1 | ROZPOCET
14 | K | 962081131 | Bourání příček nebo přizdívek ze skleněných tvárnic, tl. do 100 mm | m2 | 6.83 |  | 0 |  |  | základní |  | 0 | 0 | 0 | 0.1 | 0.683 | 4 | K | 2 |  |  |  | ROZPOCET | 0 | 0 | 0 | 0 | 0 | 1 | 0 | 4 | -2026449046
| Online PSC |  | https://podminky.urs.cz/item/CS_URS_2026_01/962081131 | [14 empty] | Online PSC | 2
| VV |  | 1,25*2,3*2+1,8*0,6 |  | 6.83 | [12 empty] | VV | 2 | 2 | True | 1 | ROZPOCET
15 | K | 963012520 | Bourání stropů z desek nebo panelů železobetonových prefabrikovaných s dutinami z panelů, š. přes 300 mm tl. přes 140 mm | m3 | 245.75 |  | 0 |  |  | základní |  | 0 | 0 | 0 | 1.6 | 393.2 | 4 | K | 2 |  |  |  | ROZPOCET | 0 | 0 | 0 | 0 | 0 | 1 | 0 | 4 | -6380848
| Online PSC |  | https://podminky.urs.cz/item/CS_URS_2026_01/963012520 | [14 empty] | Online PSC | 2
| VV |  | Sporthotel | [14 empty] | VV | 2 | 1 | True | 0 | ROZPOCET
| VV |  | strop nad 1 .NP | [14 empty] | VV | 2 | 1 | True | 0 | ROZPOCET
| VV |  | 135*0,5+120*0,25 |  | 97.5 | [12 empty] | VV | 2 | 2 | True | 0 | ROZPOCET
| VV |  | strop nad 2. NP | [14 empty] | VV | 2 | 1 | True | 0 | ROZPOCET
| VV |  | 135*0,35+120*0,375 |  | 92.25 | [12 empty] | VV | 2 | 2 | True | 0 | ROZPOCET
| VV |  | Mezisoučet |  | 189.75 | [12 empty] | VV | 2 | 3 | True | 0 | ROZPOCET
| VV |  | Sporthotel nad vestibulem | [14 empty] | VV | 2 | 1 | True | 0 | ROZPOCET
| VV |  | strop nad 1.NP | [14 empty] | VV | 2 | 1 | True | 0 | ROZPOCET
| VV |  | 140*0,2 |  | 28 | [12 empty] | VV | 2 | 2 | True | 0 | ROZPOCET
| VV |  | strop - střecha - tl. 200 mm | [14 empty] | VV | 2 | 1 | True | 0 | ROZPOCET
| VV |  | 140*0,2 |  | 28 | [12 empty] | VV | 2 | 2 | True | 0 | ROZPOCET
| VV |  | Mezisoučet |  | 56 | [12 empty] | VV | 2 | 3 | True | 0 | ROZPOCET
| VV |  | Součet |  | 245.75 | [12 empty] | VV | 2 | 4 | True | 1 | ROZPOCET
16 | K | 963051113 | Bourání železobetonových stropů deskových, tl. přes 80 mm | m3 | 136.5 |  | 0 |  |  | základní |  | 0 | 0 | 0 | 2.4 | 327.6 | 4 | K | 2 |  |  |  | ROZPOCET | 0 | 0 | 0 | 0 | 0 | 1 | 0 | 4 | -1143749948
| Online PSC |  | https://podminky.urs.cz/item/CS_URS_2026_01/963051113 | [14 empty] | Online PSC | 2
| VV |  | Střecha Sporthotel tl. 300 mm | [14 empty] | VV | 2 | 1 | True | 0 | ROZPOCET
| VV |  | 135*0,7+120*0,35 |  | 136.5 | [12 empty] | VV | 2 | 2 | True | 0 | ROZPOCET
| VV |  | Součet |  | 136.5 | [12 empty] | VV | 2 | 4 | True | 1 | ROZPOCET
17 | K | 963053935 | Bourání železobetonových monolitických schodišťových ramen zazděných oboustranně | m2 | 49.191 |  | 0 |  |  | základní |  | 0 | 0 | 0 | 0.36 | 17.7088 | 4 | K | 2 |  |  |  | ROZPOCET | 0 | 0 | 0 | 0 | 0 | 1 | 0 | 4 | -1074608239
| Online PSC |  | https://podminky.urs.cz/item/CS_URS_2026_01/963053935 | [14 empty] | Online PSC | 2
| VV |  | 28*1,47*0,3+3*1,47*0,3+16*1,43*0,3+17*3,0*0,31+18*1,49*0,3+10*1,6*0,3 |  | 49.191 | [12 empty] | VV | 2 | 2 | True | 1 | ROZPOCET
18 | K | 964073211 | Vybourání válcovaných nosníků uložených ve zdivu cihelném délky do 4 m, hmotnosti do 10 kg/m | t | 0.75 |  | 0 |  |  | základní |  | 0 | 0 | 0 | 1.244 | 0.933 | 4 | K | 2 |  |  |  | ROZPOCET | 0 | 0 | 0 | 0 | 0 | 1 | 0 | 4 | 1062675724
| Online PSC |  | https://podminky.urs.cz/item/CS_URS_2026_01/964073211 | [14 empty] | Online PSC | 2
19 | K | 964073551 | Vybourání válcovaných nosníků uložených ve zdivu cihelném délky přes 8 m, hmotnosti přes 55 kg/m | t | 8.4 |  | 0 |  |  | základní |  | 0 | 0 | 0 | 1.25 | 10.5 | 4 | K | 2 |  |  |  | ROZPOCET | 0 | 0 | 0 | 0 | 0 | 1 | 0 | 4 | 1235840295
| Online PSC |  | https://podminky.urs.cz/item/CS_URS_2026_01/964073551 | [14 empty] | Online PSC | 2
| VV |  | "POZD-24 -těocvična - stávající nosník ocelové konstrukce demontován "14*200*3/1000 |  | 8.4 | [12 empty] | VV | 2 | 2 | True | 1 | ROZPOCET
20 | K | 965042141 | Bourání mazanin betonových nebo z litého asfaltu tl. do 100 mm, plochy přes 4 m2 | m3 | 38 |  | 0 |  |  | základní |  | 0 | 0 | 0 | 2.2 | 83.6 | 4 | K | 2 |  |  |  | ROZPOCET | 0 | 0 | 0 | 0 | 0 | 1 | 0 | 4 | -661767024
| Online PSC |  | https://podminky.urs.cz/item/CS_URS_2026_01/965042141 | [14 empty] | Online PSC | 2
| VV |  | " mazanina pod dlažbou "380*0,1 |  | 38 | [12 empty] | VV | 2 | 2 | True | 0 | ROZPOCET
| VV |  | Součet |  | 38 | [12 empty] | VV | 2 | 4 | True | 1 | ROZPOCET
21 | K | 965042241 | Bourání mazanin betonových nebo z litého asfaltu tl. přes 100 mm, plochy přes 4 m2 | m3 | 166.725 |  | 0 |  |  | základní |  | 0 | 0 | 0 | 2.2 | 366.795 | 4 | K | 2 |  |  |  | ROZPOCET | 0 | 0 | 0 | 0 | 0 | 1 | 0 | 4 | -930059301
| Online PSC |  | https://podminky.urs.cz/item/CS_URS_2026_01/965042241 | [14 empty] | Online PSC | 2
| VV |  | povlakové povrchy - mazanina | [14 empty] | VV | 2 | 1 | True | 0 | ROZPOCET
| VV |  | 438*0,15 |  | 65.7 | [12 empty] | VV | 2 | 2 | True | 0 | ROZPOCET
| VV |  | Mezisoučet |  | 65.7 | [12 empty] | VV | 2 | 3 | True | 0 | ROZPOCET
| VV |  | střecha sporthotel - vrstva z betonu 50-150 mm | [14 empty] | VV | 2 | 1 | True | 0 | ROZPOCET
| VV |  | 255*0,15 |  | 38.25 | [12 empty] | VV | 2 | 2 | True | 0 | ROZPOCET
| VV |  | Mezisoučet |  | 38.25 | [12 empty] | VV | 2 | 3 | True | 0 | ROZPOCET
| VV |  | podlaha - tělocvična -mazanina tl. 150 mm | [14 empty] | VV | 2 | 1 | True | 0 | ROZPOCET
| VV |  | 320*0,15 |  | 48 | [12 empty] | VV | 2 | 2 | True | 0 | ROZPOCET
| VV |  | Mezisoučet |  | 48 | [12 empty] | VV | 2 | 3 | True | 0 | ROZPOCET
| VV |  | střecha - tělocvična -betonová mazanina tl. 150 mm | [14 empty] | VV | 2 | 1 | True | 0 | ROZPOCET
| VV |  | 98,5*0,15 |  | 14.775 | [12 empty] | VV | 2 | 2 | True | 0 | ROZPOCET
| VV |  | Mezisoučet |  | 14.775 | [12 empty] | VV | 2 | 3 | True | 0 | ROZPOCET
| VV |  | Součet |  | 166.725 | [12 empty] | VV | 2 | 4 | True | 1 | ROZPOCET
22 | K | 966073122 | Demontáž krytiny střech ocelových konstrukcí z tvarovaných ocelových plechů, výšky budovy přes 6 do 12 m | m2 | 375.5 |  | 0 |  |  | základní |  | 0 | 0 | 0 | 0.009 | 3.3795 | 4 | K | 2 |  |  |  | ROZPOCET | 0 | 0 | 0 | 0 | 0 | 1 | 0 | 4 | -221139676
| Online PSC |  | https://podminky.urs.cz/item/CS_URS_2026_01/966073122 | [14 empty] | Online PSC | 2
| VV |  | "tělocvična - čast střechy - trapézový plech "98,5 |  | 98.5 | [12 empty] | VV | 2 | 2 | True | 0 | ROZPOCET
| VV |  | "tělocvična - trapézový plech "277 |  | 277 | [12 empty] | VV | 2 | 2 | True | 0 | ROZPOCET
| VV |  | Součet |  | 375.5 | [12 empty] | VV | 2 | 4 | True | 1 | ROZPOCET
23 | K | 968072455 | Vybourání kovových rámů oken s křídly, dveřních zárubní, vrat, stěn, ostění nebo obkladů dveřních zárubní, plochy do 2 m2 | m2 | 96.152 |  | 0 |  |  | základní |  | 0 | 0 | 0 | 0.076 | 7.3076 | 4 | K | 2 |  |  |  | ROZPOCET | 0 | 0 | 0 | 0 | 0 | 1 | 0 | 4 | -1256598841
| Online PSC |  | https://podminky.urs.cz/item/CS_URS_2026_01/968072455 | [14 empty] | Online PSC | 2
| VV |  | "1.NP" 0,8*2,02*12+0,6*2,02*7+0,7*2,02*8 |  | 39.188 | [12 empty] | VV | 2 | 2 | True | 0 | ROZPOCET
| VV |  | "2.NP"0,6*2,02*10+0,8*2,02*9+0,9*2,02*3+0,7*2,02*3 |  | 36.36 | [12 empty] | VV | 2 | 2 | True | 0 | ROZPOCET
| VV |  | "3.NP" 0,8*2,02*9+0,6*2,02*5 |  | 20.604 | [12 empty] | VV | 2 | 2 | True | 0 | ROZPOCET
| VV |  | Součet |  | 96.152 | [12 empty] | VV | 2 | 4 | True | 1 | ROZPOCET
24 | K | 968072456 | Vybourání kovových rámů oken s křídly, dveřních zárubní, vrat, stěn, ostění nebo obkladů dveřních zárubní, plochy přes 2 m2 | m2 | 40.019 |  | 0 |  |  | základní |  | 0 | 0 | 0 | 0.063 | 2.5212 | 4 | K | 2 |  |  |  | ROZPOCET | 0 | 0 | 0 | 0 | 0 | 1 | 0 | 4 | -1409080764
| Online PSC |  | https://podminky.urs.cz/item/CS_URS_2026_01/968072456 | [14 empty] | Online PSC | 2
| VV |  | "1.NP" 1,3*2,02*4+1,55*2,02*1+1,44*2,02+3,35*2,02*1+1,0*2,02*2 |  | 27.351 | [12 empty] | VV | 2 | 2 | True | 0 | ROZPOCET
| VV |  | "2.NP" 1,3*2,02*1+1,8*2,02*1 |  | 6.262 | [12 empty] | VV | 2 | 2 | True | 0 | ROZPOCET
| VV |  | "3.NP" 1,3*2,02*1 |  | 2.626 | [12 empty] | VV | 2 | 2 | True | 0 | ROZPOCET
| VV |  | " tělocvična " 1,8*2,1 |  | 3.78 | [12 empty] | VV | 2 | 2 | True | 0 | ROZPOCET
| VV |  | Součet |  | 40.019 | [12 empty] | VV | 2 | 4 | True | 1 | ROZPOCET
25 | K | 968082015 | Vybourání plastových rámů oken s křídly, dveřních zárubní, vrat rámu oken s křídly, plochy do 1 m2 | m2 | 6.84 |  | 0 |  |  | základní |  | 0 | 0 | 0 | 0.073 | 0.49932 | 4 | K | 2 |  |  |  | ROZPOCET | 0 | 0 | 0 | 0 | 0 | 1 | 0 | 4 | -346644672
| Online PSC |  | https://podminky.urs.cz/item/CS_URS_2026_01/968082015 | [14 empty] | Online PSC | 2
| VV |  | 0,6*0,6*6+1,5*0,6*2+1,2*0,6*4 |  | 6.84 | [12 empty] | VV | 2 | 2 | True | 0 | ROZPOCET
| VV |  | Součet |  | 6.84 | [12 empty] | VV | 2 | 4 | True | 1 | ROZPOCET
26 | K | 968082016 | Vybourání plastových rámů oken s křídly, dveřních zárubní, vrat rámu oken s křídly, plochy přes 1 do 2 m2 | m2 | 18.9 |  | 0 |  |  | základní |  | 0 | 0 | 0 | 0.059 | 1.1151 | 4 | K | 2 |  |  |  | ROZPOCET | 0 | 0 | 0 | 0 | 0 | 1 | 0 | 4 | 1966419938
| Online PSC |  | https://podminky.urs.cz/item/CS_URS_2026_01/968082016 | [14 empty] | Online PSC | 2
| VV |  | 0,9*1,5*6+0,9*1,5*6+0,9*1,5*2 |  | 18.9 | [12 empty] | VV | 2 | 2 | True | 1 | ROZPOCET
27 | K | 968082017 | Vybourání plastových rámů oken s křídly, dveřních zárubní, vrat rámu oken s křídly, plochy přes 2 do 4 m2 | m2 | 58.32 |  | 0 |  |  | základní |  | 0 | 0 | 0 | 0.051 | 2.9743 | 4 | K | 2 |  |  |  | ROZPOCET | 0 | 0 | 0 | 0 | 0 | 1 | 0 | 4 | 2103533506
| Online PSC |  | https://podminky.urs.cz/item/CS_URS_2026_01/968082017 | [14 empty] | Online PSC | 2
| VV |  | 1,2*2,4*6+2,4*1,2*4+1,2*1,8*6+1,2*1,8*6+1,5*2,4*1 |  | 58.32 | [12 empty] | VV | 2 | 2 | True | 1 | ROZPOCET
28 | K | 968082018 | Vybourání plastových rámů oken s křídly, dveřních zárubní, vrat rámu oken s křídly, plochy přes 4 m2 | m2 | 68.4 |  | 0 |  |  | základní |  | 0 | 0 | 0 | 0.043 | 2.9412 | 4 | K | 2 |  |  |  | ROZPOCET | 0 | 0 | 0 | 0 | 0 | 1 | 0 | 4 | 173877981
| Online PSC |  | https://podminky.urs.cz/item/CS_URS_2026_01/968082018 | [14 empty] | Online PSC | 2
| VV |  | "sporthotel "2,4*2,4*4 |  | 23.04 | [12 empty] | VV | 2 | 2 | True | 0 | ROZPOCET
| VV |  | " tělocvična" 1,2*5,4*7 |  | 45.36 | [12 empty] | VV | 2 | 2 | True | 0 | ROZPOCET
| VV |  | Součet |  | 68.4 | [12 empty] | VV | 2 | 4 | True | 1 | ROZPOCET
29 | K | 971033541 | Vybourání otvorů ve zdivu základovém nebo nadzákladovém z cihel, tvárnic, příčkovek z cihel pálených na maltu vápennou nebo vápenocementovou plochy do 1 m2, tl. do 300 mm | m3 | 2.1 |  | 0 |  |  | základní |  | 0 | 0 | 0 | 1.8 | 3.78 | 4 | K | 2 |  |  |  | ROZPOCET | 0 | 0 | 0 | 0 | 0 | 1 | 0 | 4 | 216048459
| Online PSC |  | https://podminky.urs.cz/item/CS_URS_2026_01/971033541 | [14 empty] | Online PSC | 2
30 | K | 971033651 | Vybourání otvorů ve zdivu základovém nebo nadzákladovém z cihel, tvárnic, příčkovek z cihel pálených na maltu vápennou nebo vápenocementovou plochy do 4 m2, tl. do 600 mm | m3 | 6.5 |  | 0 |  |  | základní |  | 0 | 0 | 0 | 1.8 | 11.7 | 4 | K | 2 |  |  |  | ROZPOCET | 0 | 0 | 0 | 0 | 0 | 1 | 0 | 4 | 920663106
| Online PSC |  | https://podminky.urs.cz/item/CS_URS_2026_01/971033651 | [14 empty] | Online PSC | 2
31 | K | 976082131 | Vybourání drobných zámečnických a jiných konstrukcí objímek, držáků, věšáků, záclonových konzol, lustrových skob apod., ze zdiva cihelného | kus | 85 |  | 0 |  |  | základní |  | 0 | 0 | 0 | 0.001 | 0.085 | 4 | K | 2 |  |  |  | ROZPOCET | 0 | 0 | 0 | 0 | 0 | 1 | 0 | 4 | -1392833527
| Online PSC |  | https://podminky.urs.cz/item/CS_URS_2026_01/976082131 | [14 empty] | Online PSC | 2
32 | K | 978011191 | Otlučení vápenných nebo vápenocementových omítek vnitřních ploch stropů, v rozsahu přes 50 do 100 % | m2 | 174 |  | 0 |  |  | základní |  | 0 | 0 | 0 | 0.044 | 7.656 | 4 | K | 2 |  |  |  | ROZPOCET | 0 | 0 | 0 | 0 | 0 | 1 | 0 | 4 | 552442306
| Online PSC |  | https://podminky.urs.cz/item/CS_URS_2026_01/978011191 | [14 empty] | Online PSC | 2
| VV |  | "suterén" 67 |  | 67 | [12 empty] | VV | 2 | 2 | True | 0 | ROZPOCET
| VV |  | "1.NP"107 |  | 107 | [12 empty] | VV | 2 | 2 | True | 0 | ROZPOCET
| VV |  | Součet |  | 174 | [12 empty] | VV | 2 | 4 | True | 1 | ROZPOCET
33 | K | 978013191 | Otlučení vápenných nebo vápenocementových omítek vnitřních ploch stěn s vyškrabáním spar, s očištěním zdiva, v rozsahu přes 50 do 100 % | m2 | 3510.263 |  | 0 |  |  | základní |  | 0 | 0 | 0 | 0.051 | 179.0234 | 4 | K | 2 |  |  |  | ROZPOCET | 0 | 0 | 0 | 0 | 0 | 1 | 0 | 4 | 379640103
| Online PSC |  | https://podminky.urs.cz/item/CS_URS_2026_01/978013191 | [14 empty] | Online PSC | 2
| VV |  | SPORTHOTEL | [14 empty] | VV | 2 | 1 | True | 0 | ROZPOCET
| VV |  | "1.NP | [14 empty] | VV | 2 | 1 | True | 0 | ROZPOCET
| VV |  | "013"(4,95+2,92)*2*4 |  | 62.96 | [12 empty] | VV | 2 | 2 | True | 0 | ROZPOCET
| VV |  | "014"(2,5+3,17)*2*4 |  | 45.36 | [12 empty] | VV | 2 | 2 | True | 0 | ROZPOCET
| VV |  | "015"(2,5*3,17)*2*4 |  | 63.4 | [12 empty] | VV | 2 | 2 | True | 0 | ROZPOCET
| VV |  | "019"(5,03+2,55)*2*4 |  | 60.64 | [12 empty] | VV | 2 | 2 | True | 0 | ROZPOCET
| VV |  | "018"(0,94+1,99)*2*4 |  | 23.44 | [12 empty] | VV | 2 | 2 | True | 0 | ROZPOCET
| VV |  | "017"(0,94+1,99)*2*4 |  | 23.44 | [12 empty] | VV | 2 | 2 | True | 0 | ROZPOCET
| VV |  | "016"(5,5+2,09)*2*4 |  | 60.72 | [12 empty] | VV | 2 | 2 | True | 0 | ROZPOCET
| VV |  | "035"(5,4+1,47)*2*4 |  | 54.96 | [12 empty] | VV | 2 | 2 | True | 0 | ROZPOCET
| VV |  | "036"(11,13+3,47)*2*4+2,6*2*4 |  | 137.6 | [12 empty] | VV | 2 | 2 | True | 0 | ROZPOCET
| VV |  | "040"(2,6+2,09)*2*4 |  | 37.52 | [12 empty] | VV | 2 | 2 | True | 0 | ROZPOCET
| VV |  | "041"((1,05+1,47)*2+(0,74+1,88)*2*2)*4 |  | 62.08 | [12 empty] | VV | 2 | 2 | True | 0 | ROZPOCET
| VV |  | "037"(5,29+3,5)*2*2,9+(8,49+2,27)*2*2,9 |  | 113.39 | [12 empty] | VV | 2 | 2 | True | 0 | ROZPOCET
| VV |  | "020"(3,0+2,15)*2*2,9 |  | 29.87 | [12 empty] | VV | 2 | 2 | True | 0 | ROZPOCET
| VV |  | "021"(1,82+2,7)*2*2,9 |  | 26.216 | [12 empty] | VV | 2 | 2 | True | 0 | ROZPOCET
| VV |  | "022"(0,83+1,2)*2*2,9 |  | 11.774 | [12 empty] | VV | 2 | 2 | True | 0 | ROZPOCET
| VV |  | "023"(0,83+1,2)*2*2,9 |  | 11.774 | [12 empty] | VV | 2 | 2 | True | 0 | ROZPOCET
| VV |  | "024"(0,84+1,2)*2*2,9 |  | 11.832 | [12 empty] | VV | 2 | 2 | True | 0 | ROZPOCET
| VV |  | "025"(1,1+1,25)*2*2,9 |  | 13.63 | [12 empty] | VV | 2 | 2 | True | 0 | ROZPOCET
| VV |  | "026"(1,76+1,25)*2*2,9 |  | 17.458 | [12 empty] | VV | 2 | 2 | True | 0 | ROZPOCET
| VV |  | "028"(0,825+1,11)*2*2,9 |  | 11.223 | [12 empty] | VV | 2 | 2 | True | 0 | ROZPOCET
| VV |  | "027"(1,76+8,5)*2*2,9 |  | 59.508 | [12 empty] | VV | 2 | 2 | True | 0 | ROZPOCET
| VV |  | "029"(0,825+1,1)*2*2,9 |  | 11.165 | [12 empty] | VV | 2 | 2 | True | 0 | ROZPOCET
| VV |  | "030"(0,825+1,11)*2*2,9 |  | 11.223 | [12 empty] | VV | 2 | 2 | True | 0 | ROZPOCET
| VV |  | "031"(0,825+1,11)*2*2,9 |  | 11.223 | [12 empty] | VV | 2 | 2 | True | 0 | ROZPOCET
| VV |  | "032"(3+6,18)*2*2,9 |  | 53.244 | [12 empty] | VV | 2 | 2 | True | 0 | ROZPOCET
| VV |  | "033"(7,8+16,65)*2*2,9 |  | 141.81 | [12 empty] | VV | 2 | 2 | True | 0 | ROZPOCET
| VV |  | "038"(0,65+1,02)*2*2,9 |  | 9.686 | [12 empty] | VV | 2 | 2 | True | 0 | ROZPOCET
| VV |  | "039"(1,3+1,91)*2*2,9 |  | 18.618 | [12 empty] | VV | 2 | 2 | True | 0 | ROZPOCET
| VV |  | Mezisoučet |  | 1195.764 | [12 empty] | VV | 2 | 3 | True | 0 | ROZPOCET
| VV |  | 2.NP | [14 empty] | VV | 2 | 1 | True | 0 | ROZPOCET
| VV |  | "117" (3,37+5,6)*2*2,675 |  | 47.99 | [12 empty] | VV | 2 | 2 | True | 0 | ROZPOCET
| VV |  | "118"(3,37+5,6)*2*2,675 |  | 47.99 | [12 empty] | VV | 2 | 2 | True | 0 | ROZPOCET
| VV |  | "119"(7,43+3,2)*2*2,675 |  | 56.871 | [12 empty] | VV | 2 | 2 | True | 0 | ROZPOCET
| VV |  | "120"(5,05+2,89)*2*3 |  | 47.64 | [12 empty] | VV | 2 | 2 | True | 0 | ROZPOCET
| VV |  | "121"(3,92+2,99)*2*3 |  | 41.46 | [12 empty] | VV | 2 | 2 | True | 0 | ROZPOCET
| VV |  | "122"(1,08+2,99)*2*3 |  | 24.42 | [12 empty] | VV | 2 | 2 | True | 0 | ROZPOCET
| VV |  | "123"(5,1+2,699)*2*3 |  | 46.794 | [12 empty] | VV | 2 | 2 | True | 0 | ROZPOCET
| VV |  | "124"(1,51+2,16)*2*3 |  | 22.02 | [12 empty] | VV | 2 | 2 | True | 0 | ROZPOCET
| VV |  | "125"(1,5+2,16)*2*3 |  | 21.96 | [12 empty] | VV | 2 | 2 | True | 0 | ROZPOCET
| VV |  | "126"(0,95+2,16)*2*3 |  | 18.66 | [12 empty] | VV | 2 | 2 | True | 0 | ROZPOCET
| VV |  | "127"(0,95+2,16)*2*3 |  | 18.66 | [12 empty] | VV | 2 | 2 | True | 0 | ROZPOCET
| VV |  | "133"(6,84+3,31+6,84+1,33+1,05+1,8+4,55)*2,675+(2,6+4*2)*2,675 |  | 97.156 | [12 empty] | VV | 2 | 2 | True | 0 | ROZPOCET
| VV |  | "136"(4,23+2,45)*2*2,675 |  | 35.738 | [12 empty] | VV | 2 | 2 | True | 0 | ROZPOCET
| VV |  | "137"(1,91+1,9)*2*2,675 |  | 20.384 | [12 empty] | VV | 2 | 2 | True | 0 | ROZPOCET
| VV |  | "138"(1,65+2,16)*2*2,675 |  | 20.384 | [12 empty] | VV | 2 | 2 | True | 0 | ROZPOCET
| VV |  | "140"(5,01+3,04+2,94)*2*2,675 |  | 58.797 | [12 empty] | VV | 2 | 2 | True | 0 | ROZPOCET
| VV |  | "141"(8,45+12,81)*2*2,675 |  | 113.741 | [12 empty] | VV | 2 | 2 | True | 0 | ROZPOCET
| VV |  | "142"(1,77+2,38)*2*2,675 |  | 22.203 | [12 empty] | VV | 2 | 2 | True | 0 | ROZPOCET
| VV |  | "132"(3,65+5,1+0,5+3,45+3,65+2,26*2)*3+(3,44+5,55*2)*4,5 |  | 128.04 | [12 empty] | VV | 2 | 2 | True | 0 | ROZPOCET
| VV |  | "128"(0,85+1,5)*2*3 |  | 14.1 | [12 empty] | VV | 2 | 2 | True | 0 | ROZPOCET
| VV |  | "129"(0,825+1,5)*2*3 |  | 13.95 | [12 empty] | VV | 2 | 2 | True | 0 | ROZPOCET
| VV |  | "130"(0,825+1,5)*2*3 |  | 13.95 | [12 empty] | VV | 2 | 2 | True | 0 | ROZPOCET
| VV |  | "131"(0,85+1,5)*2*3 |  | 14.1 | [12 empty] | VV | 2 | 2 | True | 0 | ROZPOCET
| VV |  | "134"(1+1,05)*2*2,675 |  | 10.968 | [12 empty] | VV | 2 | 2 | True | 0 | ROZPOCET
| VV |  | "135"(1+1,05)*2*2,675 |  | 10.968 | [12 empty] | VV | 2 | 2 | True | 0 | ROZPOCET
| VV |  | "139"(1,55+2,16)*2*2,675 |  | 19.849 | [12 empty] | VV | 2 | 2 | True | 0 | ROZPOCET
| VV |  | Mezisoučet |  | 988.793 | [12 empty] | VV | 2 | 3 | True | 0 | ROZPOCET
| VV |  | 3.NP | [14 empty] | VV | 2 | 1 | True | 0 | ROZPOCET
| VV |  | "215"(5,67+3,08)*2*2,95 |  | 51.625 | [12 empty] | VV | 2 | 2 | True | 0 | ROZPOCET
| VV |  | "216"(0,81+1,86)*2*2,95 |  | 15.753 | [12 empty] | VV | 2 | 2 | True | 0 | ROZPOCET
| VV |  | "217"(0,81+1,68)*2*2,95 |  | 14.691 | [12 empty] | VV | 2 | 2 | True | 0 | ROZPOCET
| VV |  | "218"(0,95+1,68)*2*2,95 |  | 15.517 | [12 empty] | VV | 2 | 2 | True | 0 | ROZPOCET
| VV |  | "219"(2,07+1,68)*2*2,95 |  | 22.125 | [12 empty] | VV | 2 | 2 | True | 0 | ROZPOCET
| VV |  | "220"(5,45+4,97)*2*2,95 |  | 61.478 | [12 empty] | VV | 2 | 2 | True | 0 | ROZPOCET
| VV |  | "221"(3,25+4,86)*2*2,95 |  | 47.849 | [12 empty] | VV | 2 | 2 | True | 0 | ROZPOCET
| VV |  | "222"(3,31+4,6)*2*2,95 |  | 46.669 | [12 empty] | VV | 2 | 2 | True | 0 | ROZPOCET
| VV |  | "223"(3,37+6,2)*2*2,95 |  | 56.463 | [12 empty] | VV | 2 | 2 | True | 0 | ROZPOCET
| VV |  | "224"(5,48+1,7+3,54+1,65+14,76+1,65+3,2+12,7+1,9)*2,95 |  | 137.411 | [12 empty] | VV | 2 | 2 | True | 0 | ROZPOCET
| VV |  | "225"(2+1,54)*2*2,95 |  | 20.886 | [12 empty] | VV | 2 | 2 | True | 0 | ROZPOCET
| VV |  | "226"(1,34+1,34)*2*2,95 |  | 15.812 | [12 empty] | VV | 2 | 2 | True | 0 | ROZPOCET
| VV |  | "227"(1,2+1,55)*2*2,95 |  | 16.225 | [12 empty] | VV | 2 | 2 | True | 0 | ROZPOCET
| VV |  | "228"(2,21+2,1)*2*2,95 |  | 25.429 | [12 empty] | VV | 2 | 2 | True | 0 | ROZPOCET
| VV |  | "229"(1,37+0,77)*2*2,95 |  | 12.626 | [12 empty] | VV | 2 | 2 | True | 0 | ROZPOCET
| VV |  | "230"(1,24+0,77)*2*2,95 |  | 11.859 | [12 empty] | VV | 2 | 2 | True | 0 | ROZPOCET
| VV |  | "231"(3,37+6,62)*2*2,95 |  | 58.941 | [12 empty] | VV | 2 | 2 | True | 0 | ROZPOCET
| VV |  | "232"(5,1+3,5)*2*2,95 |  | 50.74 | [12 empty] | VV | 2 | 2 | True | 0 | ROZPOCET
| VV |  | "233"(1,36+0,77)*2*2,95 |  | 12.567 | [12 empty] | VV | 2 | 2 | True | 0 | ROZPOCET
| VV |  | Mezisoučet |  | 694.666 | [12 empty] | VV | 2 | 3 | True | 0 | ROZPOCET
| VV |  | Tělocvična | [14 empty] | VV | 2 | 1 | True | 0 | ROZPOCET
| VV |  | "034"(13,92+23,2)*2*8,5 |  | 631.04 | [12 empty] | VV | 2 | 2 | True | 0 | ROZPOCET
| VV |  | Mezisoučet |  | 631.04 | [12 empty] | VV | 2 | 3 | True | 0 | ROZPOCET
| VV |  | Součet |  | 3510.263 | [12 empty] | VV | 2 | 4 | True | 1 | ROZPOCET
34 | K | 978036191 | Otlučení cementových omítek vnějších ploch s vyškrabáním spar zdiva a s očištěním povrchu, v rozsahu přes 80 do 100 % | m2 | 510 |  | 0 |  |  | základní |  | 0 | 0 | 0 | 0.05 | 25.5 | 4 | K | 2 |  |  |  | ROZPOCET | 0 | 0 | 0 | 0 | 0 | 1 | 0 | 4 | 1985108715
| Online PSC |  | https://podminky.urs.cz/item/CS_URS_2026_01/978036191 | [14 empty] | Online PSC | 2
| VV |  | " sport hotel " 300 |  | 300 | [12 empty] | VV | 2 | 2 | True | 0 | ROZPOCET
| VV |  | " tělocvična" 210 |  | 210 | [12 empty] | VV | 2 | 2 | True | 0 | ROZPOCET
| VV |  | Součet |  | 510 | [12 empty] | VV | 2 | 4 | True | 1 | ROZPOCET
35 | K | 978059641 | Odsekání obkladů stěn včetně otlučení podkladní omítky až na zdivo z obkládaček vnějších, z jakýchkoliv materiálů, plochy přes 1 m2 | m2 | 51.8 |  | 0 |  |  | základní |  | 0 | 0 | 0 | 0.089 | 4.6102 | 4 | K | 2 |  |  |  | ROZPOCET | 0 | 0 | 0 | 0 | 0 | 1 | 0 | 4 | -1168377229
| Online PSC |  | https://podminky.urs.cz/item/CS_URS_2026_01/978059641 | [14 empty] | Online PSC | 2
| VV |  | vnější keramický obklad Sporthotel | [14 empty] | VV | 2 | 1 | True | 0 | ROZPOCET
| VV |  | (18+7,7+1,1)*1 |  | 26.8 | [12 empty] | VV | 2 | 2 | True | 0 | ROZPOCET
| VV |  | vnější keramický obklad tělocvična | [14 empty] | VV | 2 | 1 | True | 0 | ROZPOCET
| VV |  | 25*1 |  | 25 | [12 empty] | VV | 2 | 2 | True | 0 | ROZPOCET
| VV |  | Součet |  | 51.8 | [12 empty] | VV | 2 | 4 | True | 1 | ROZPOCET
36 | K | 9 R-01 | Odstranění betonové stříšky nad bočním vstupem cca 1m2,vč. oplechování | kpl | 1 |  | 0 |  |  | základní |  | 0 | 0 | 0 | 0 | 0 | 4 | K | 2 |  |  |  | ROZPOCET | 0 | 0 | 0 | 0 | 0 | 1 | 0 | 4 | 1149297361
37 | K | 9 R-02 | Demontáž stávajícího rozvodu bleskosvodu | kus | 1 |  | 0 |  |  | základní |  | 0 | 0 | 0 | 0 | 0 | 4 | K | 2 |  |  |  | ROZPOCET | 0 | 0 | 0 | 0 | 0 | 1 | 0 | 4 | 1100857984
38 | K | 9 R-03 | Demontáž pamětní deska na vnější stěně budovy a její očištění a následná montáž dle určení investora | kus | 1 |  | 0 |  |  | základní |  | 0 | 0 | 0 | 0 | 0 | 4 | K | 2 |  |  |  | ROZPOCET | 0 | 0 | 0 | 0 | 0 | 1 | 0 | 4 | 539592632
39 | K | 9-R-04 | Demontáž anteny, vč. kabelů a držáků | ks | 1 |  | 0 |  |  | základní |  | 0 | 0 | 0 | 0 | 0 | 4 | K | 2 |  |  |  | ROZPOCET | 0 | 0 | 0 | 0 | 0 | 1 | 0 | 4 | 407420556
40 | K | 9 R-05 | Demontáž rozvaděče elektro , vč. vybavení | kus | 1 |  | 0 |  |  | základní |  | 0 | 0 | 0 | 0 | 0 | 4 | K | 2 |  |  |  | ROZPOCET | 0 | 0 | 0 | 0 | 0 | 1 | 0 | 4 | -1083234514
41 | K | 9 R-06 | Demontáž silnoproudu - vypínače, zásuvky,svítidla, kabely atd. | kpl | 1 |  | 0 |  |  | základní |  | 0 | 0 | 0 | 0 | 0 | 4 | K | 2 |  |  |  | ROZPOCET | 0 | 0 | 0 | 0 | 0 | 1 | 0 | 4 | -1691089115
42 | K | 9-R-07 | Demontáž nástěnného hydrantu , vč. kotvení | ks | 3 |  | 0 |  |  | základní |  | 0 | 0 | 0 | 0 | 0 | 4 | K | 2 |  |  |  | ROZPOCET | 0 | 0 | 0 | 0 | 0 | 1 | 0 | 4 | 1285695034
43 | K | 9-R-08 | Demontáž označení budovy a čísla popisného | kpl | 1 |  | 0 |  |  | základní |  | 0 | 0 | 0 | 0 | 0 | 4 | K | 2 |  |  |  | ROZPOCET | 0 | 0 | 0 | 0 | 0 | 1 | 0 | 4 | 681079006
44 | K | 9 R-09 | Vybourání anglického dvorku v zadní části budovy | kpl | 1 |  | 0 |  |  | základní |  | 0 | 0 | 0 | 0 | 0 | 4 | K | 2 |  |  |  | ROZPOCET | 0 | 0 | 0 | 0 | 0 | 1 | 0 | 4 | 1824512864
45 | K | 9 R-10 | Demontáž venkovního osvětlení | ks | 3 |  | 0 |  |  | základní |  | 0 | 0 | 0 | 0.001 | 0.003 | 4 | K | 2 |  |  |  | ROZPOCET | 0 | 0 | 0 | 0 | 0 | 1 | 0 | 4 | 548416897
46 | K | 9 R-11 | Odstranění stávající ocelové konstrukce vyhlídkového balkonu v tělocvičně, vč. schodů a zábradlí , délky 23,2 m a šíře 2 m, vč rozřezání a odvozu | kpl | 1 |  | 0 |  |  | základní |  | 0 | 0 | 0 | 0.35 | 0.35 | 4 | K | 2 |  |  |  | ROZPOCET | 0 | 0 | 0 | 0 | 0 | 1 | 0 | 4 | 1016209109
| VV |  | " POZD- 25 - Stávající ocelová konstrukce vyhlídkového balkónu bude demontována" 1 |  | 1 | [12 empty] | VV | 2 | 2 | True | 1 | ROZPOCET
47 | K | 9 R-14 | Ostatní bourací, demontážní a vyklízecí práce nespecifikové v PD | hod | 100 |  | 0 |  |  | základní |  | 0 | 0 | 0 | 0 | 0 | 4 | K | 2 |  |  |  | ROZPOCET | 0 | 0 | 0 | 0 | 0 | 1 | 0 | 4 | 129145164
48 | K | 9 R-15 | Demontáž interiérových doplňků - tělocvična , jinde neuvedených | hod | 15 |  | 0 |  |  | základní |  | 0 | 0 | 0 | 0 | 0 | 4 | K | 2 |  |  |  | ROZPOCET | 0 | 0 | 0 | 0 | 0 | 1 | 0 | 4 | 1781653740
49 | K | 9 R-16 | Vyklízení budovy před bouracími pracemi | hod | 150 |  | 0 |  |  | základní |  | 0 | 0 | 0 | 0 | 0 | 4 | K | 2 |  |  |  | ROZPOCET | 0 | 0 | 0 | 0 | 0 | 1 | 0 | 4 | 125961140
| D | 997 | Přesun sutě |  |  |  | 0 |  |  |  |  | 0 |  | 0 |  | 0 | 1 | D | 1 |  |  |  | ROZPOCET | [6 empty] | 0
50 | K | 997013113 | Vnitrostaveništní doprava suti a vybouraných hmot vodorovně do 50 m s naložením základní pro budovy a haly výšky přes 9 do 12 m | t | 3102.573 |  | 0 |  |  | základní |  | 0 | 0 | 0 | 0 | 0 | 4 | K | 2 |  |  |  | ROZPOCET | 0 | 0 | 0 | 0 | 0 | 1 | 0 | 4 | 1599957809
| Online PSC |  | https://podminky.urs.cz/item/CS_URS_2026_01/997013113 | [14 empty] | Online PSC | 2
51 | K | 997013153 | Vnitrostaveništní doprava suti a vybouraných hmot vodorovně do 50 m s naložením s omezením mechanizace pro budovy a haly výšky přes 9 do 12 m | t | 500 |  | 0 |  |  | základní |  | 0 | 0 | 0 | 0 | 0 | 4 | K | 2 |  |  |  | ROZPOCET | 0 | 0 | 0 | 0 | 0 | 1 | 0 | 4 | -585536899
| Online PSC |  | https://podminky.urs.cz/item/CS_URS_2026_01/997013153 | [14 empty] | Online PSC | 2
52 | K | 997013501 | Odvoz suti a vybouraných hmot na skládku nebo meziskládku se složením, na vzdálenost do 1 km | t | 3102.573 |  | 0 |  |  | základní |  | 0 | 0 | 0 | 0 | 0 | 4 | K | 2 |  |  |  | ROZPOCET | 0 | 0 | 0 | 0 | 0 | 1 | 0 | 4 | -958469266
| Online PSC |  | https://podminky.urs.cz/item/CS_URS_2026_01/997013501 | [14 empty] | Online PSC | 2
53 | K | 997013509 | Odvoz suti a vybouraných hmot na skládku nebo meziskládku se složením, na vzdálenost Příplatek k ceně za každý další započatý 1 km přes 1 km | t | 62051.46 |  | 0 |  |  | základní |  | 0 | 0 | 0 | 0 | 0 | 4 | K | 2 |  |  |  | ROZPOCET | 0 | 0 | 0 | 0 | 0 | 1 | 0 | 4 | -404586395
| Online PSC |  | https://podminky.urs.cz/item/CS_URS_2026_01/997013509 | [14 empty] | Online PSC | 2
| VV |  | " skládka - cca 20 km - bude vybrána dodavatelem " 3102,573*20 |  | 62051.46 | [12 empty] | VV | 2 | 2 | True | 1 | ROZPOCET
54 | K | 997013312 | Shoz na stavební suť montáž a demontáž shozu výšky přes 10 do 20 m | m | 15 |  | 0 |  |  | základní |  | 0 | 0 | 0 | 0 | 0 | 4 | K | 2 |  |  |  | ROZPOCET | 0 | 0 | 0 | 0 | 0 | 1 | 0 | 4 | 1409548651
| Online PSC |  | https://podminky.urs.cz/item/CS_URS_2026_01/997013312 | [14 empty] | Online PSC | 2
55 | K | 997013322 | Shoz na stavební suť montáž a demontáž shozu výšky Příplatek za první a každý další den použití shozu výšky přes 10 do 20 m | m | 450 |  | 0 |  |  | základní |  | 0 | 0 | 0 | 0 | 0 | 4 | K | 2 |  |  |  | ROZPOCET | 0 | 0 | 0 | 0 | 0 | 1 | 0 | 4 | 2020039579
| Online PSC |  | https://podminky.urs.cz/item/CS_URS_2026_01/997013322 | [14 empty] | Online PSC | 2
| VV |  | " dle požadavků stavby - 1 měsíc " 1*30 *15 |  | 450 | [12 empty] | VV | 2 | 2 | True | 1 | ROZPOCET
56 | K | 997013804 | Poplatek za uložení stavebního odpadu na skládce (skládkovné) ze skla zatříděného do Katalogu odpadů pod kódem 17 02 02 | t | 0.683 |  | 0 |  |  | základní |  | 0 | 0 | 0 | 0 | 0 | 4 | K | 2 |  |  |  | ROZPOCET | 0 | 0 | 0 | 0 | 0 | 1 | 0 | 4 | -162633093
| Online PSC |  | https://podminky.urs.cz/item/CS_URS_2026_01/997013804 | [14 empty] | Online PSC | 2
57 | K | 997013811 | Poplatek za uložení stavebního odpadu na skládce (skládkovné) dřevěného zatříděného do Katalogu odpadů pod kódem 17 02 01 | t | 12.36 |  | 0 |  |  | základní |  | 0 | 0 | 0 | 0 | 0 | 4 | K | 2 |  |  |  | ROZPOCET | 0 | 0 | 0 | 0 | 0 | 1 | 0 | 4 | 2116590518
| Online PSC |  | https://podminky.urs.cz/item/CS_URS_2026_01/997013811 | [14 empty] | Online PSC | 2
58 | K | 997013812 | Poplatek za uložení stavebního odpadu na skládce (skládkovné) z materiálů na bázi sádry zatříděného do Katalogu odpadů pod kódem 17 08 02 | t | 156.144 |  | 0 |  |  | základní |  | 0 | 0 | 0 | 0 | 0 | 4 | K | 2 |  |  |  | ROZPOCET | 0 | 0 | 0 | 0 | 0 | 1 | 0 | 4 | 1514965273
| Online PSC |  | https://podminky.urs.cz/item/CS_URS_2026_01/997013812 | [14 empty] | Online PSC | 2
59 | K | 997013814 | Poplatek za uložení stavebního odpadu na skládce (skládkovné) z izolačních materiálů zatříděného do Katalogu odpadů pod kódem 17 06 04 | t | 0.895 |  | 0 |  |  | základní |  | 0 | 0 | 0 | 0 | 0 | 4 | K | 2 |  |  |  | ROZPOCET | 0 | 0 | 0 | 0 | 0 | 1 | 0 | 4 | -541614274
| Online PSC |  | https://podminky.urs.cz/item/CS_URS_2026_01/997013814 | [14 empty] | Online PSC | 2
60 | K | 997013841 | Poplatek za uložení stavebního odpadu na skládce (skládkovné) odpadního materiálu po otryskávání bez obsahu nebezpečných látek zatříděného do Katalogu odpadů pod kódem 12 01 17 | t | 12.3 |  | 0 |  |  | základní |  | 0 | 0 | 0 | 0 | 0 | 4 | K | 2 |  |  |  | ROZPOCET | 0 | 0 | 0 | 0 | 0 | 1 | 0 | 4 | 484279877
| Online PSC |  | https://podminky.urs.cz/item/CS_URS_2026_01/997013841 | [14 empty] | Online PSC | 2
61 | K | 997013861 | Poplatek za uložení stavebního odpadu na recyklační skládce (skládkovné) z prostého betonu zatříděného do Katalogu odpadů pod kódem 17 01 01 | t | 503.679 |  | 0 |  |  | základní |  | 0 | 0 | 0 | 0 | 0 | 4 | K | 2 |  |  |  | ROZPOCET | 0 | 0 | 0 | 0 | 0 | 1 | 0 | 4 | 1534354691
| Online PSC |  | https://podminky.urs.cz/item/CS_URS_2026_01/997013861 | [14 empty] | Online PSC | 2
62 | K | 997013862 | Poplatek za uložení stavebního odpadu na recyklační skládce (skládkovné) z armovaného betonu zatříděného do Katalogu odpadů pod kódem 17 01 01 | t | 839.563 |  | 0 |  |  | základní |  | 0 | 0 | 0 | 0 | 0 | 4 | K | 2 |  |  |  | ROZPOCET | 0 | 0 | 0 | 0 | 0 | 1 | 0 | 4 | -1482468145
| Online PSC |  | https://podminky.urs.cz/item/CS_URS_2026_01/997013862 | [14 empty] | Online PSC | 2
63 | K | 997013863 | Poplatek za uložení stavebního odpadu na recyklační skládce (skládkovné) cihelného zatříděného do Katalogu odpadů pod kódem 17 01 02 | t | 1295.556 |  | 0 |  |  | základní |  | 0 | 0 | 0 | 0 | 0 | 4 | K | 2 |  |  |  | ROZPOCET | 0 | 0 | 0 | 0 | 0 | 1 | 0 | 4 | -1551573324
| Online PSC |  | https://podminky.urs.cz/item/CS_URS_2026_01/997013863 | [14 empty] | Online PSC | 2
64 | K | 997013867 | Poplatek za uložení stavebního odpadu na recyklační skládce (skládkovné) z tašek a keramických výrobků zatříděného do Katalogu odpadů pod kódem 17 01 03 | t | 101.96 |  | 0 |  |  | základní |  | 0 | 0 | 0 | 0 | 0 | 4 | K | 2 |  |  |  | ROZPOCET | 0 | 0 | 0 | 0 | 0 | 1 | 0 | 4 | 1094419682
| Online PSC |  | https://podminky.urs.cz/item/CS_URS_2026_01/997013867 | [14 empty] | Online PSC | 2
65 | K | 997013871 | Poplatek za uložení stavebního odpadu na recyklační skládce (skládkovné) směsného stavebního a demoličního zatříděného do Katalogu odpadů pod kódem 17 09 04 | t | 179.433 |  | 0 |  |  | základní |  | 0 | 0 | 0 | 0 | 0 | 4 | K | 2 |  |  |  | ROZPOCET | 0 | 0 | 0 | 0 | 0 | 1 | 0 | 4 | 790707934
| Online PSC |  | https://podminky.urs.cz/item/CS_URS_2026_01/997013871 | [14 empty] | Online PSC | 2
| D | PSV | Práce a dodávky PSV |  |  |  | 0 |  |  |  |  | 0 |  | 0 |  | 116.5797 | 2 | D | 0 |  |  |  | ROZPOCET | [6 empty] | 0
| D | 711 | Izolace proti vodě, vlhkosti a plynům |  |  |  | 0 |  |  |  |  | 0 |  | 0 |  | 4.4 | 2 | D | 1 |  |  |  | ROZPOCET | [6 empty] | 0
66 | K | 711141811 | Odstranění izolace proti vodě, vlhkosti a plynům z přitavených pásů NAIP z plochy vodorovné V jednovrstvé | m2 | 800 |  | 0 |  |  | základní |  | 0 | 0 | 0 | 0.0055 | 4.4 | 16 | K | 2 |  |  |  | ROZPOCET | 0 | 0 | 0 | 0 | 0 | 1 | 0 | 16 | -639029619
| Online PSC |  | https://podminky.urs.cz/item/CS_URS_2026_01/711141811 | [14 empty] | Online PSC | 2
| D | 712 | Povlakové krytiny |  |  |  | 0 |  |  |  |  | 0 |  | 0 |  | 6.756 | 2 | D | 1 |  |  |  | ROZPOCET | [6 empty] | 0
67 | K | 712300843 | Ostatní práce při odstranění povlakové krytiny střech plochých do 10° zbytkového asfaltového pásu odsekáním | m2 | 395 |  | 0 |  |  | základní |  | 0 | 0 | 0 | 0.002 | 0.79 | 16 | K | 2 |  |  |  | ROZPOCET | 0 | 0 | 0 | 0 | 0 | 1 | 0 | 16 | 368864108
| Online PSC |  | https://podminky.urs.cz/item/CS_URS_2026_01/712300843 | [14 empty] | Online PSC | 2
| VV |  | " střecha " 135+120+140 |  | 395 | [12 empty] | VV | 2 | 2 | True | 1 | ROZPOCET
68 | K | 712300845 | Ostatní práce při odstranění povlakové krytiny střech plochých do 10° doplňků ventilační hlavice | kus | 5 |  | 0 |  |  | základní |  | 0 | 0 | 0 | 0.0003 | 0.0015 | 16 | K | 2 |  |  |  | ROZPOCET | 0 | 0 | 0 | 0 | 0 | 1 | 0 | 16 | 859026163
| Online PSC |  | https://podminky.urs.cz/item/CS_URS_2026_01/712300845 | [14 empty] | Online PSC | 2
69 | K | 712331811 | Odstranění povlakové krytiny střech plochých do 10° z pásů uložených na sucho podkladního samolepícího asfaltového pásu | m2 | 395 |  | 0 |  |  | základní |  | 0 | 0 | 0 | 0.0041 | 1.6195 | 16 | K | 2 |  |  |  | ROZPOCET | 0 | 0 | 0 | 0 | 0 | 1 | 0 | 16 | -1083379431
| Online PSC |  | https://podminky.urs.cz/item/CS_URS_2026_01/712331811 | [14 empty] | Online PSC | 2
70 | K | 712340832 | Odstranění povlakové krytiny střech plochých do 10° z přitavených pásů NAIP v plné ploše dvouvrstvé | m2 | 395 |  | 0 |  |  | základní |  | 0 | 0 | 0 | 0.011 | 4.345 | 16 | K | 2 |  |  |  | ROZPOCET | 0 | 0 | 0 | 0 | 0 | 1 | 0 | 16 | 291317541
| Online PSC |  | https://podminky.urs.cz/item/CS_URS_2026_01/712340832 | [14 empty] | Online PSC | 2
| VV |  | "střecha " 135+120+140 |  | 395 | [12 empty] | VV | 2 | 2 | True | 1 | ROZPOCET
| D | 713 | Izolace tepelné |  |  |  | 0 |  |  |  |  | 0 |  | 0 |  | 1.895 | 2 | D | 1 |  |  |  | ROZPOCET | [6 empty] | 0
71 | K | 713140821 | Odstranění tepelné izolace střech plochých z rohoží, pásů, dílců, desek, bloků nadstřešních izolací volně položených z polystyrenu suchého, tloušťka izolace do 100 mm | m2 | 140 |  | 0 |  |  | základní |  | 0 | 0 | 0 | 0.0025 | 0.35 | 16 | K | 2 |  |  |  | ROZPOCET | 0 | 0 | 0 | 0 | 0 | 1 | 0 | 16 | 884982688
| Online PSC |  | https://podminky.urs.cz/item/CS_URS_2026_01/713140821 | [14 empty] | Online PSC | 2
| VV |  | " střecha nad vestibulem " 140 |  | 140 | [12 empty] | VV | 2 | 2 | True | 1 | ROZPOCET
72 | K | 713140823 | Odstranění tepelné izolace střech plochých z rohoží, pásů, dílců, desek, bloků nadstřešních izolací volně položených z polystyrenu suchého, tloušťka izolace přes 100 mm | m2 | 255 |  | 0 |  |  | základní |  | 0 | 0 | 0 | 0.006 | 1.53 | 16 | K | 2 |  |  |  | ROZPOCET | 0 | 0 | 0 | 0 | 0 | 1 | 0 | 16 | -1467516736
| Online PSC |  | https://podminky.urs.cz/item/CS_URS_2026_01/713140823 | [14 empty] | Online PSC | 2
| VV |  | " střecha "135+120 |  | 255 | [12 empty] | VV | 2 | 2 | True | 1 | ROZPOCET
73 | K | 713190833 | Odstranění tepelné izolace běžných stavebních konstrukcí - vrstvy, doplňky a konstrukční součásti dilatační vrstvy prostupů vpustí, komínků, antén | kus | 5 |  | 0 |  |  | základní |  | 0 | 0 | 0 | 0.003 | 0.015 | 16 | K | 2 |  |  |  | ROZPOCET | 0 | 0 | 0 | 0 | 0 | 1 | 0 | 16 | -129252854
| Online PSC |  | https://podminky.urs.cz/item/CS_URS_2026_01/713190833 | [14 empty] | Online PSC | 2
| D | 725 | Zdravotechnika - zařizovací předměty |  |  |  | 0 |  |  |  |  | 0 |  | 0 |  | 0.98497 | 2 | D | 1 |  |  |  | ROZPOCET | [6 empty] | 0
74 | K | 725110811 | Demontáž klozetů splachovacích s nádrží nebo tlakovým splachovačem | soubor | 16 |  | 0 |  |  | základní |  | 0 | 0 | 0 | 0.01933 | 0.30928 | 16 | K | 2 |  |  |  | ROZPOCET | 0 | 0 | 0 | 0 | 0 | 1 | 0 | 16 | 698567878
| Online PSC |  | https://podminky.urs.cz/item/CS_URS_2026_01/725110811 | [14 empty] | Online PSC | 2
| VV |  | 8+4+4 |  | 16 | [12 empty] | VV | 2 | 2 | True | 1 | ROZPOCET
75 | K | 725122817 | Demontáž pisoárů bez nádrže s rohovým ventilem s 1 záchodkem | soubor | 5 |  | 0 |  |  | základní |  | 0 | 0 | 0 | 0.01107 | 0.05535 | 16 | K | 2 |  |  |  | ROZPOCET | 0 | 0 | 0 | 0 | 0 | 1 | 0 | 16 | -1582094846
| Online PSC |  | https://podminky.urs.cz/item/CS_URS_2026_01/725122817 | [14 empty] | Online PSC | 2
76 | K | 725210821 | Demontáž umyvadel bez výtokových armatur umyvadel | soubor | 26 |  | 0 |  |  | základní |  | 0 | 0 | 0 | 0.01946 | 0.50596 | 16 | K | 2 |  |  |  | ROZPOCET | 0 | 0 | 0 | 0 | 0 | 1 | 0 | 16 | 920359567
| Online PSC |  | https://podminky.urs.cz/item/CS_URS_2026_01/725210821 | [14 empty] | Online PSC | 2
| VV |  | 10+7+9 |  | 26 | [12 empty] | VV | 2 | 2 | True | 1 | ROZPOCET
77 | K | 725220851 | Demontáž van akrylátových | soubor | 1 |  | 0 |  |  | základní |  | 0 | 0 | 0 | 0.0225 | 0.0225 | 16 | K | 2 |  |  |  | ROZPOCET | 0 | 0 | 0 | 0 | 0 | 1 | 0 | 16 | 741800907
| Online PSC |  | https://podminky.urs.cz/item/CS_URS_2026_01/725220851 | [14 empty] | Online PSC | 2
78 | K | 725330820 | Demontáž výlevek bez výtokových armatur a bez nádrže a splachovacího potrubí diturvitových | soubor | 1 |  | 0 |  |  | základní |  | 0 | 0 | 0 | 0.0347 | 0.0347 | 16 | K | 2 |  |  |  | ROZPOCET | 0 | 0 | 0 | 0 | 0 | 1 | 0 | 16 | -1383832202
| Online PSC |  | https://podminky.urs.cz/item/CS_URS_2026_01/725330820 | [14 empty] | Online PSC | 2
79 | K | 725820801 | Demontáž baterií nástěnných do G 3/4 | soubor | 28 |  | 0 |  |  | základní |  | 0 | 0 | 0 | 0.00156 | 0.04368 | 16 | K | 2 |  |  |  | ROZPOCET | 0 | 0 | 0 | 0 | 0 | 1 | 0 | 16 | 1602732679
| Online PSC |  | https://podminky.urs.cz/item/CS_URS_2026_01/725820801 | [14 empty] | Online PSC | 2
80 | K | 725840850 | Demontáž baterií sprchových diferenciálních do G 3/4 x 1 | kus | 6 |  | 0 |  |  | základní |  | 0 | 0 | 0 | 0.00225 | 0.0135 | 16 | K | 2 |  |  |  | ROZPOCET | 0 | 0 | 0 | 0 | 0 | 1 | 0 | 16 | 243359498
| Online PSC |  | https://podminky.urs.cz/item/CS_URS_2026_01/725840850 | [14 empty] | Online PSC | 2
| D | 732 | Ústřední vytápění - demontáž |  |  |  | 0 |  |  |  |  | 0 |  | 0 |  | 0 | 2 | D | 1 |  |  |  | ROZPOCET | [6 empty] | 0
81 | K | HZS2221 | Demontáž topení - radiátory, trubky a ostatní materiál | hod | 55 |  | 0 |  |  | základní |  | 0 | 0 | 0 | 0 | 0 | 512 | K | 2 |  |  |  | ROZPOCET | 0 | 0 | 0 | 0 | 0 | 1 | 0 | 512 | -1316327664
| Online PSC |  | https://podminky.urs.cz/item/CS_URS_2026_01/HZS2221 | [14 empty] | Online PSC | 2
| D | 751 | Vzduchotechnika |  |  |  | 0 |  |  |  |  | 0 |  | 0 |  | 0 | 2 | D | 1 |  |  |  | ROZPOCET | [6 empty] | 0
82 | K | HZS3211 | Demontáž stávajících vzduchotechnických zařízení , potrubí a kotevních prvků | hod | 20 |  | 0 |  |  | základní |  | 0 | 0 | 0 | 0 | 0 | 512 | K | 2 |  |  |  | ROZPOCET | 0 | 0 | 0 | 0 | 0 | 1 | 0 | 512 | 926748255
| Online PSC |  | https://podminky.urs.cz/item/CS_URS_2026_01/HZS3211 | [14 empty] | Online PSC | 2
| D | 764 | Konstrukce klempířské |  |  |  | 0 |  |  |  |  | 0 |  | 0 |  | 1.2723 | 2 | D | 1 |  |  |  | ROZPOCET | [6 empty] | 0
83 | K | 764001821 | Demontáž klempířských konstrukcí krytiny ze svitků nebo tabulí do suti | m2 | 142 |  | 0 |  |  | základní |  | 0 | 0 | 0 | 0.00594 | 0.84348 | 16 | K | 2 |  |  |  | ROZPOCET | 0 | 0 | 0 | 0 | 0 | 1 | 0 | 16 | 347442074
| Online PSC |  | https://podminky.urs.cz/item/CS_URS_2026_01/764001821 | [14 empty] | Online PSC | 2
| VV |  | " střecha nad vestibulem " 142 |  | 142 | [12 empty] | VV | 2 | 2 | True | 0 | ROZPOCET
| VV |  | Součet |  | 142 | [12 empty] | VV | 2 | 4 | True | 1 | ROZPOCET
84 | K | 764002841 | Demontáž klempířských konstrukcí oplechování horních ploch zdí a nadezdívek do suti | m | 74.34 |  | 0 |  |  | základní |  | 0 | 0 | 0 | 0.00191 | 0.14199 | 16 | K | 2 |  |  |  | ROZPOCET | 0 | 0 | 0 | 0 | 0 | 1 | 0 | 16 | -526318646
| Online PSC |  | https://podminky.urs.cz/item/CS_URS_2026_01/764002841 | [14 empty] | Online PSC | 2
| VV |  | sporthotel | [14 empty] | VV | 2 | 1 | True | 0 | ROZPOCET
| VV |  | 5,4+17,38+7,51+10,14+3,3+8,4+3+3,12+2,09 |  | 60.34 | [12 empty] | VV | 2 | 2 | True | 0 | ROZPOCET
| VV |  | sporthotel - střecha nad vestibulem | [14 empty] | VV | 2 | 1 | True | 0 | ROZPOCET
| VV |  | 14 |  | 14 | [12 empty] | VV | 2 | 2 | True | 0 | ROZPOCET
| VV |  | Součet |  | 74.34 | [12 empty] | VV | 2 | 4 | True | 1 | ROZPOCET
85 | K | 764002851 | Demontáž klempířských konstrukcí oplechování parapetů do suti | m | 70.05 |  | 0 |  |  | základní |  | 0 | 0 | 0 | 0.00167 | 0.11698 | 16 | K | 2 |  |  |  | ROZPOCET | 0 | 0 | 0 | 0 | 0 | 1 | 0 | 16 | 734579062
| Online PSC |  | https://podminky.urs.cz/item/CS_URS_2026_01/764002851 | [14 empty] | Online PSC | 2
| VV |  | 1,2*6+0,6*6+2,4*4+1,2*6+1,25*2+0,9*6+2,4*4+1,5*1+1,2*6+1,25*1+0,9*6+1,5*2+1,2*4+0,9*2 |  | 70.05 | [12 empty] | VV | 2 | 2 | True | 1 | ROZPOCET
86 | K | 764004801 | Demontáž klempířských konstrukcí žlabu podokapního do suti | m | 35 |  | 0 |  |  | základní |  | 0 | 0 | 0 | 0.0026 | 0.091 | 16 | K | 2 |  |  |  | ROZPOCET | 0 | 0 | 0 | 0 | 0 | 1 | 0 | 16 | -1947937259
| Online PSC |  | https://podminky.urs.cz/item/CS_URS_2026_01/764004801 | [14 empty] | Online PSC | 2
87 | K | 764004861 | Demontáž klempířských konstrukcí svodu do suti | m | 20 |  | 0 |  |  | základní |  | 0 | 0 | 0 | 0.00394 | 0.0788 | 16 | K | 2 |  |  |  | ROZPOCET | 0 | 0 | 0 | 0 | 0 | 1 | 0 | 16 | 1126911492
| Online PSC |  | https://podminky.urs.cz/item/CS_URS_2026_01/764004861 | [14 empty] | Online PSC | 2
| D | 766 | Konstrukce truhlářské |  |  |  | 0 |  |  |  |  | 0 |  | 0 |  | 4.6908 | 2 | D | 1 |  |  |  | ROZPOCET | [6 empty] | 0
88 | K | 766111820 | Demontáž dřevěných stěn plných | m2 | 35.176 |  | 0 |  |  | základní |  | 0 | 0 | 0 | 0.01695 | 0.59623 | 16 | K | 2 |  |  |  | ROZPOCET | 0 | 0 | 0 | 0 | 0 | 1 | 0 | 16 | 1635445924
| Online PSC |  | https://podminky.urs.cz/item/CS_URS_2026_01/766111820 | [14 empty] | Online PSC | 2
| VV |  | " dřevěná stěna tl. 50 mm- m.č. 032 - POZD_38" (6,18+3+1,7)*2,9 |  | 31.552 | [12 empty] | VV | 2 | 2 | True | 0 | ROZPOCET
| VV |  | " m.č.040 - recepce " (0,45*2+0,56*2+1)*1,2 |  | 3.624 | [12 empty] | VV | 2 | 2 | True | 0 | ROZPOCET
| VV |  | Součet |  | 35.176 | [12 empty] | VV | 2 | 4 | True | 1 | ROZPOCET
89 | K | 766211812 | Demontáž madel schodišťových upevněných na stěnovou konstrukci | m | 40 |  | 0 |  |  | základní |  | 0 | 0 | 0 | 0.001965 | 0.0786 | 16 | K | 2 |  |  |  | ROZPOCET | 0 | 0 | 0 | 0 | 0 | 1 | 0 | 16 | 1475560089
| Online PSC |  | https://podminky.urs.cz/item/CS_URS_2026_01/766211812 | [14 empty] | Online PSC | 2
90 | K | 766411821 | Demontáž obložení stěn palubkami | m2 | 169.937 |  | 0 |  |  | základní |  | 0 | 0 | 0 | 0.01098 | 1.8659 | 16 | K | 2 |  |  |  | ROZPOCET | 0 | 0 | 0 | 0 | 0 | 1 | 0 | 16 | -2051119542
| Online PSC |  | https://podminky.urs.cz/item/CS_URS_2026_01/766411821 | [14 empty] | Online PSC | 2
| VV |  | dřevěné obložení | [14 empty] | VV | 2 | 1 | True | 0 | ROZPOCET
| VV |  | " m.č.O37" (5,3+0,8+5+4)*1 |  | 15.1 | [12 empty] | VV | 2 | 2 | True | 0 | ROZPOCET
| VV |  | " m.č.O33"10*2,1 |  | 21 | [12 empty] | VV | 2 | 2 | True | 0 | ROZPOCET
| VV |  | "m.č. 034" 23,2*1,7+(23,2+13,92*2)*2-(1,2*1,97*2+1,5*1,97) |  | 133.837 | [12 empty] | VV | 2 | 2 | True | 0 | ROZPOCET
| VV |  | Součet |  | 169.937 | [12 empty] | VV | 2 | 4 | True | 1 | ROZPOCET
91 | K | 766491851 | Demontáž ostatních truhlářských konstrukcí prahů dveří jednokřídlových | kus | 68 |  | 0 |  |  | základní |  | 0 | 0 | 0 | 0.001 | 0.068 | 16 | K | 2 |  |  |  | ROZPOCET | 0 | 0 | 0 | 0 | 0 | 1 | 0 | 16 | 211192753
| Online PSC |  | https://podminky.urs.cz/item/CS_URS_2026_01/766491851 | [14 empty] | Online PSC | 2
92 | K | 766491853 | Demontáž ostatních truhlářských konstrukcí prahů dveří dvoukřídlových | kus | 10 |  | 0 |  |  | základní |  | 0 | 0 | 0 | 0.003 | 0.03 | 16 | K | 2 |  |  |  | ROZPOCET | 0 | 0 | 0 | 0 | 0 | 1 | 0 | 16 | -2132887841
| Online PSC |  | https://podminky.urs.cz/item/CS_URS_2026_01/766491853 | [14 empty] | Online PSC | 2
93 | K | 766691811 | Demontáž parapetních desek šířky do 300 mm | m | 70.05 |  | 0 |  |  | základní |  | 0 | 0 | 0 | 0.002 | 0.1401 | 16 | K | 2 |  |  |  | ROZPOCET | 0 | 0 | 0 | 0 | 0 | 1 | 0 | 16 | -137781006
| Online PSC |  | https://podminky.urs.cz/item/CS_URS_2026_01/766691811 | [14 empty] | Online PSC | 2
| VV |  | 1,2*6+0,6*6+2,4*4+1,2*6+1,25*2+0,9*6+2,4*4+1,5*1+1,2*6+1,25*1+0,9*6+1,5*2+1,2*4+0,9*2 |  | 70.05 | [12 empty] | VV | 2 | 2 | True | 0 | ROZPOCET
| VV |  | Součet |  | 70.05 | [12 empty] | VV | 2 | 4 | True | 1 | ROZPOCET
94 | K | 766691914 | Ostatní práce vyvěšení nebo zavěšení křídel dřevěných dveřních, plochy do 2 m2 | kus | 68 |  | 0 |  |  | základní |  | 0 | 0 | 0 | 0.024 | 1.632 | 16 | K | 2 |  |  |  | ROZPOCET | 0 | 0 | 0 | 0 | 0 | 1 | 0 | 16 | -1990147183
| Online PSC |  | https://podminky.urs.cz/item/CS_URS_2026_01/766691914 | [14 empty] | Online PSC | 2
95 | K | 766691915 | Ostatní práce vyvěšení nebo zavěšení křídel dřevěných dveřních, plochy přes 2 m2 | kus | 10 |  | 0 |  |  | základní |  | 0 | 0 | 0 | 0.028 | 0.28 | 16 | K | 2 |  |  |  | ROZPOCET | 0 | 0 | 0 | 0 | 0 | 1 | 0 | 16 | -1174988864
| Online PSC |  | https://podminky.urs.cz/item/CS_URS_2026_01/766691915 | [14 empty] | Online PSC | 2
| D | 767 | Konstrukce zámečnické |  |  |  | 0 |  |  |  |  | 0 |  | 0 |  | 1.1351 | 2 | D | 1 |  |  |  | ROZPOCET | [6 empty] | 0
96 | K | 767161813 | Demontáž zábradlí do suti rovného nerozebíratelný spoj hmotnosti 1 m zábradlí do 20 kg | m | 3.5 |  | 0 |  |  | základní |  | 0 | 0 | 0 | 0.016 | 0.056 | 16 | K | 2 |  |  |  | ROZPOCET | 0 | 0 | 0 | 0 | 0 | 1 | 0 | 16 | -572157782
| Online PSC |  | https://podminky.urs.cz/item/CS_URS_2026_01/767161813 | [14 empty] | Online PSC | 2
97 | K | 767661811 | Demontáž mříží pevných nebo otevíravých | m2 | 50.146 |  | 0 |  |  | základní |  | 0 | 0 | 0 | 0.02 | 1.0029 | 16 | K | 2 |  |  |  | ROZPOCET | 0 | 0 | 0 | 0 | 0 | 1 | 0 | 16 | 1576442768
| Online PSC |  | https://podminky.urs.cz/item/CS_URS_2026_01/767661811 | [14 empty] | Online PSC | 2
| VV |  | 1,0*1,97 |  | 1.97 | [12 empty] | VV | 2 | 2 | True | 0 | ROZPOCET
| VV |  | "tělocvična " 2,5*2 |  | 5 | [12 empty] | VV | 2 | 2 | True | 0 | ROZPOCET
| VV |  | " mříže na okech tělocvičny "1,2*5,14*7 |  | 43.176 | [12 empty] | VV | 2 | 2 | True | 0 | ROZPOCET
| VV |  | Součet |  | 50.146 | [12 empty] | VV | 2 | 4 | True | 1 | ROZPOCET
98 | K | 767810811 | Demontáž větracích mřížek ocelových čtyřhranných neho kruhových | kus | 3 |  | 0 |  |  | základní |  | 0 | 0 | 0 | 0.0004 | 0.0012 | 16 | K | 2 |  |  |  | ROZPOCET | 0 | 0 | 0 | 0 | 0 | 1 | 0 | 16 | 675485430
| Online PSC |  | https://podminky.urs.cz/item/CS_URS_2026_01/767810811 | [14 empty] | Online PSC | 2
99 | K | 767996801 | Demontáž ostatních zámečnických konstrukcí rozebráním o hmotnosti jednotlivých dílů do 50 kg | kg | 75 |  | 0 |  |  | základní |  | 0 | 0 | 0 | 0.001 | 0.075 | 16 | K | 2 |  |  |  | ROZPOCET | 0 | 0 | 0 | 0 | 0 | 1 | 0 | 16 | 51679190
| Online PSC |  | https://podminky.urs.cz/item/CS_URS_2026_01/767996801 | [14 empty] | Online PSC | 2
| D | 771 | Podlahy z dlaždic |  |  |  | 0 |  |  |  |  | 0 |  | 0 |  | 11.0501 | 2 | D | 1 |  |  |  | ROZPOCET | [6 empty] | 0
100 | K | 771271812 | Demontáž obkladů schodišť z dlaždic keramických kladených do malty stupnic přes 250 do 350 mm | m | 19.52 |  | 0 |  |  | základní |  | 0 | 0 | 0 | 0.02911 | 0.56823 | 16 | K | 2 |  |  |  | ROZPOCET | 0 | 0 | 0 | 0 | 0 | 1 | 0 | 16 | 1022920324
| Online PSC |  | https://podminky.urs.cz/item/CS_URS_2026_01/771271812 | [14 empty] | Online PSC | 2
| VV |  | "143" 1,22*16 |  | 19.52 | [12 empty] | VV | 2 | 2 | True | 1 | ROZPOCET
101 | K | 771473810 | Demontáž soklíků z dlaždic keramických lepených rovných | m | 320 |  | 0 |  |  | základní |  | 0 | 0 | 0 | 0.00325 | 1.04 | 16 | K | 2 |  |  |  | ROZPOCET | 0 | 0 | 0 | 0 | 0 | 1 | 0 | 16 | -1092101132
| Online PSC |  | https://podminky.urs.cz/item/CS_URS_2026_01/771473810 | [14 empty] | Online PSC | 2
102 | K | 771473830 | Demontáž soklíků z dlaždic keramických lepených schodišťových | m | 135 |  | 0 |  |  | základní |  | 0 | 0 | 0 | 0.00325 | 0.43875 | 16 | K | 2 |  |  |  | ROZPOCET | 0 | 0 | 0 | 0 | 0 | 1 | 0 | 16 | 163102969
| Online PSC |  | https://podminky.urs.cz/item/CS_URS_2026_01/771473830 | [14 empty] | Online PSC | 2
103 | K | 771571810 | Demontáž podlah z dlaždic keramických kladených do malty | m2 | 108.25 |  | 0 |  |  | základní |  | 0 | 0 | 0 | 0.08317 | 9.0032 | 16 | K | 2 |  |  |  | ROZPOCET | 0 | 0 | 0 | 0 | 0 | 1 | 0 | 16 | -221843508
| Online PSC |  | https://podminky.urs.cz/item/CS_URS_2026_01/771571810 | [14 empty] | Online PSC | 2
| VV |  | "1.NP | [14 empty] | VV | 2 | 1 | True | 0 | ROZPOCET
| VV |  | 1,89+1,87+6,71+4,91+1+1+1,01+1,39+2,2+6,34+0,92*4+0,64+2,4+1,54+1,39+0,63+0,69 |  | 39.29 | [12 empty] | VV | 2 | 2 | True | 0 | ROZPOCET
| VV |  | 2.NP | [14 empty] | VV | 2 | 1 | True | 0 | ROZPOCET
| VV |  | 3,26+3,24+2,09+2,05+1,28+1,24+1,24+1,28+1,05+1,05+3,63+3,4+2,46+16,51+4,21 |  | 47.99 | [12 empty] | VV | 2 | 2 | True | 0 | ROZPOCET
| VV |  | 3.NP | [14 empty] | VV | 2 | 1 | True | 0 | ROZPOCET
| VV |  | 1,51+1,36+1,6+3,48+3,08+2,06+1,83+3,00+1,05+0,95+1,05 |  | 20.97 | [12 empty] | VV | 2 | 2 | True | 0 | ROZPOCET
| VV |  | Součet |  | 108.25 | [12 empty] | VV | 2 | 4 | True | 1 | ROZPOCET
| D | 772 | Podlahy z kamene |  |  |  | 0 |  |  |  |  | 0 |  | 0 |  | 28.2236 | 2 | D | 1 |  |  |  | ROZPOCET | [6 empty] | 0
104 | K | 772522811 | Demontáž dlažby z kamene do suti z tvrdých kamenů kladených do malty | m2 | 152.56 |  | 0 |  |  | základní |  | 0 | 0 | 0 | 0.185 | 28.2236 | 16 | K | 2 |  |  |  | ROZPOCET | 0 | 0 | 0 | 0 | 0 | 1 | 0 | 16 | -1414781381
| Online PSC |  | https://podminky.urs.cz/item/CS_URS_2026_01/772522811 | [14 empty] | Online PSC | 2
| VV |  | dlažba vstup | [14 empty] | VV | 2 | 1 | True | 0 | ROZPOCET
| VV |  | "O32"18,54 |  | 18.54 | [12 empty] | VV | 2 | 2 | True | 0 | ROZPOCET
| VV |  | "O33"93,37 |  | 93.37 | [12 empty] | VV | 2 | 2 | True | 0 | ROZPOCET
| VV |  | "O35"7,94 |  | 7.94 | [12 empty] | VV | 2 | 2 | True | 0 | ROZPOCET
| VV |  | "O37"32,71 |  | 32.71 | [12 empty] | VV | 2 | 2 | True | 0 | ROZPOCET
| VV |  | Součet |  | 152.56 | [12 empty] | VV | 2 | 4 | True | 1 | ROZPOCET
| D | 775 | Podlahy skládané |  |  |  | 0 |  |  |  |  | 0 |  | 0 |  | 6.632 | 2 | D | 1 |  |  |  | ROZPOCET | [6 empty] | 0
105 | K | 775521810 | Demontáž parketových tabulí s lištami do suti přibíjených | m2 | 331.6 |  | 0 |  |  | základní |  | 0 | 0 | 0 | 0.02 | 6.632 | 16 | K | 2 |  |  |  | ROZPOCET | 0 | 0 | 0 | 0 | 0 | 1 | 0 | 16 | -1829091130
| Online PSC |  | https://podminky.urs.cz/item/CS_URS_2026_01/775521810 | [14 empty] | Online PSC | 2
| VV |  | odstranění dřevěných parket | [14 empty] | VV | 2 | 1 | True | 0 | ROZPOCET
| VV |  | "O16"11,6 |  | 11.6 | [12 empty] | VV | 2 | 2 | True | 0 | ROZPOCET
| VV |  | "O34" 320 |  | 320 | [12 empty] | VV | 2 | 2 | True | 0 | ROZPOCET
| VV |  | Součet |  | 331.6 | [12 empty] | VV | 2 | 4 | True | 1 | ROZPOCET
| D | 776 | Podlahy povlakové |  |  |  | 0 |  |  |  |  | 0 |  | 0 |  | 2.8751 | 2 | D | 1 |  |  |  | ROZPOCET | [6 empty] | 0
106 | K | 776201811 | Demontáž povlakových podlahovin lepených ručně bez podložky | m2 | 541.48 |  | 0 |  |  | základní |  | 0 | 0 | 0 | 0.0025 | 1.3537 | 16 | K | 2 |  |  |  | ROZPOCET | 0 | 0 | 0 | 0 | 0 | 1 | 0 | 16 | -1475187944
| Online PSC |  | https://podminky.urs.cz/item/CS_URS_2026_01/776201811 | [14 empty] | Online PSC | 2
| VV |  | "1.NP | [14 empty] | VV | 2 | 1 | True | 0 | ROZPOCET
| VV |  | 14,45+7,92+7,93+11,6+12,82+18,08 |  | 72.8 | [12 empty] | VV | 2 | 2 | True | 0 | ROZPOCET
| VV |  | 2.NP | [14 empty] | VV | 2 | 1 | True | 0 | ROZPOCET
| VV |  | 18,87+18,87+23,78+14,59+11,72+3,23+13,77+20,16+20,46+11,32+85,45+50,15 |  | 292.37 | [12 empty] | VV | 2 | 2 | True | 0 | ROZPOCET
| VV |  | 3.NP | [14 empty] | VV | 2 | 1 | True | 0 | ROZPOCET
| VV |  | 17,46+26,92+15,8+16,14+20,89+41,73+19,52+17,85 |  | 176.31 | [12 empty] | VV | 2 | 2 | True | 0 | ROZPOCET
| VV |  | Součet |  | 541.48 | [12 empty] | VV | 2 | 4 | True | 1 | ROZPOCET
107 | K | 776201814 | Demontáž povlakových podlahovin volně položených podlepených páskou | m2 | 394.28 |  | 0 |  |  | základní |  | 0 | 0 | 0 | 0.003 | 1.1828 | 16 | K | 2 |  |  |  | ROZPOCET | 0 | 0 | 0 | 0 | 0 | 1 | 0 | 16 | 2144668862
| Online PSC |  | https://podminky.urs.cz/item/CS_URS_2026_01/776201814 | [14 empty] | Online PSC | 2
| VV |  | koberec | [14 empty] | VV | 2 | 1 | True | 0 | ROZPOCET
| VV |  | "1.NP | [14 empty] | VV | 2 | 1 | True | 0 | ROZPOCET
| VV |  | 14,45+7,92+7,93+12,82+18,08 |  | 61.2 | [12 empty] | VV | 2 | 2 | True | 0 | ROZPOCET
| VV |  | 2.NP | [14 empty] | VV | 2 | 1 | True | 0 | ROZPOCET
| VV |  | 18,87+18,87+23,78+14,59+11,72+3,23+13,77+20,16+20,46+11,32 |  | 156.77 | [12 empty] | VV | 2 | 2 | True | 0 | ROZPOCET
| VV |  | 3.NP | [14 empty] | VV | 2 | 1 | True | 0 | ROZPOCET
| VV |  | 17,46+26,92+15,8+16,14+20,89+41,73+19,52+17,85 |  | 176.31 | [12 empty] | VV | 2 | 2 | True | 0 | ROZPOCET
| VV |  | Součet |  | 394.28 | [12 empty] | VV | 2 | 4 | True | 1 | ROZPOCET
108 | K | 776301811 | Demontáž povlakových podlahovin ze schodišťových stupňů bez podložky | m | 80.04 |  | 0 |  |  | základní |  | 0 | 0 | 0 | 0.0023 | 0.18409 | 16 | K | 2 |  |  |  | ROZPOCET | 0 | 0 | 0 | 0 | 0 | 1 | 0 | 16 | 934296649
| Online PSC |  | https://podminky.urs.cz/item/CS_URS_2026_01/776301811 | [14 empty] | Online PSC | 2
| VV |  | 28*1,47+16*1,43+10,*1,6 |  | 80.04 | [12 empty] | VV | 2 | 2 | True | 1 | ROZPOCET
109 | K | 776410811 | Demontáž soklíků nebo lišt pryžových nebo plastových | m | 420 |  | 0 |  |  | základní |  | 0 | 0 | 0 | 0.0003 | 0.126 | 16 | K | 2 |  |  |  | ROZPOCET | 0 | 0 | 0 | 0 | 0 | 1 | 0 | 16 | 492517219
| Online PSC |  | https://podminky.urs.cz/item/CS_URS_2026_01/776410811 | [14 empty] | Online PSC | 2
110 | K | 776430811 | Demontáž soklíků nebo lišt hran schodišťových | m | 95 |  | 0 |  |  | základní |  | 0 | 0 | 0 | 0.0003 | 0.0285 | 16 | K | 2 |  |  |  | ROZPOCET | 0 | 0 | 0 | 0 | 0 | 1 | 0 | 16 | 1613004545
| Online PSC |  | https://podminky.urs.cz/item/CS_URS_2026_01/776430811 | [14 empty] | Online PSC | 2
| D | 781 | Dokončovací práce - obklady |  |  |  | 0 |  |  |  |  | 0 |  | 0 |  | 46.6646 | 2 | D | 1 |  |  |  | ROZPOCET | [6 empty] | 0
111 | K | 781471810 | Demontáž obkladů z dlaždic keramických kladených do malty | m2 | 571.721 |  | 0 |  |  | základní |  | 0 | 0 | 0 | 0.0815 | 46.5953 | 16 | K | 2 |  |  |  | ROZPOCET | 0 | 0 | 0 | 0 | 0 | 1 | 0 | 16 | 207881971
| Online PSC |  | https://podminky.urs.cz/item/CS_URS_2026_01/781471810 | [14 empty] | Online PSC | 2
| VV |  | 1.NP | [14 empty] | VV | 2 | 1 | True | 0 | ROZPOCET
| VV |  | "013"(4,95+2,92)*2*2,1 |  | 33.054 | [12 empty] | VV | 2 | 2 | True | 0 | ROZPOCET
| VV |  | "014"(2,5+3,17)*2*2,1 |  | 23.814 | [12 empty] | VV | 2 | 2 | True | 0 | ROZPOCET
| VV |  | "015"(2,5*3,17)*2*2,1 |  | 33.285 | [12 empty] | VV | 2 | 2 | True | 0 | ROZPOCET
| VV |  | "019"(5,03+2,55)*2*2,1 |  | 31.836 | [12 empty] | VV | 2 | 2 | True | 0 | ROZPOCET
| VV |  | "018"(0,94+1,99)*2*2,1 |  | 12.306 | [12 empty] | VV | 2 | 2 | True | 0 | ROZPOCET
| VV |  | "017"(0,94+1,99)*2*2,1 |  | 12.306 | [12 empty] | VV | 2 | 2 | True | 0 | ROZPOCET
| VV |  | "021"(1,82+2,7)*2*2,1 |  | 18.984 | [12 empty] | VV | 2 | 2 | True | 0 | ROZPOCET
| VV |  | "022"(0,83+1,2)*2*2,1 |  | 8.526 | [12 empty] | VV | 2 | 2 | True | 0 | ROZPOCET
| VV |  | "023"(0,83+1,2)*2*2,1 |  | 8.526 | [12 empty] | VV | 2 | 2 | True | 0 | ROZPOCET
| VV |  | "024"(0,84+1,2)*2*2,1 |  | 8.568 | [12 empty] | VV | 2 | 2 | True | 0 | ROZPOCET
| VV |  | "025"(1,1+1,25)*2*2,1 |  | 9.87 | [12 empty] | VV | 2 | 2 | True | 0 | ROZPOCET
| VV |  | "028"(0,825+1,11)*2*2,1 |  | 8.127 | [12 empty] | VV | 2 | 2 | True | 0 | ROZPOCET
| VV |  | "027"(1,76+8,5)*2*2,1 |  | 43.092 | [12 empty] | VV | 2 | 2 | True | 0 | ROZPOCET
| VV |  | "029"(0,825+1,1)*2*2,1 |  | 8.085 | [12 empty] | VV | 2 | 2 | True | 0 | ROZPOCET
| VV |  | "030"(0,825+1,11)*2*2,1 |  | 8.127 | [12 empty] | VV | 2 | 2 | True | 0 | ROZPOCET
| VV |  | "031"(0,825+1,11)*2*2,1 |  | 8.127 | [12 empty] | VV | 2 | 2 | True | 0 | ROZPOCET
| VV |  | 2.NP | [14 empty] | VV | 2 | 1 | True | 0 | ROZPOCET
| VV |  | "120"(5,05+2,89)*2*2,1 |  | 33.348 | [12 empty] | VV | 2 | 2 | True | 0 | ROZPOCET
| VV |  | "121"(3,92+2,99)*2*2,1 |  | 29.022 | [12 empty] | VV | 2 | 2 | True | 0 | ROZPOCET
| VV |  | "123"(5,1+2,699)*2*2,1 |  | 32.756 | [12 empty] | VV | 2 | 2 | True | 0 | ROZPOCET
| VV |  | "126"(0,95+2,16)*2*2,1 |  | 13.062 | [12 empty] | VV | 2 | 2 | True | 0 | ROZPOCET
| VV |  | "127"(0,95+2,16)*2*2,1 |  | 13.062 | [12 empty] | VV | 2 | 2 | True | 0 | ROZPOCET
| VV |  | "142"(1,77+2,38)*2*2,1 |  | 17.43 | [12 empty] | VV | 2 | 2 | True | 0 | ROZPOCET
| VV |  | "128"(0,85+1,5)*2*2,1 |  | 9.87 | [12 empty] | VV | 2 | 2 | True | 0 | ROZPOCET
| VV |  | "129"(0,825+1,5)*2*2,1 |  | 9.765 | [12 empty] | VV | 2 | 2 | True | 0 | ROZPOCET
| VV |  | "130"(0,825+1,5)*2*2,1 |  | 9.765 | [12 empty] | VV | 2 | 2 | True | 0 | ROZPOCET
| VV |  | "131"(0,85+1,5)*2*2,1 |  | 9.87 | [12 empty] | VV | 2 | 2 | True | 0 | ROZPOCET
| VV |  | "135"(1+1,05)*2*2,1 |  | 8.61 | [12 empty] | VV | 2 | 2 | True | 0 | ROZPOCET
| VV |  | "139"(1,55+2,16)*2*2,1 |  | 15.582 | [12 empty] | VV | 2 | 2 | True | 0 | ROZPOCET
| VV |  | 3.NP | [14 empty] | VV | 2 | 1 | True | 0 | ROZPOCET
| VV |  | "216"(0,81+1,86)*2*2,1 |  | 11.214 | [12 empty] | VV | 2 | 2 | True | 0 | ROZPOCET
| VV |  | "217"(0,81+1,68)*2*2,1 |  | 10.458 | [12 empty] | VV | 2 | 2 | True | 0 | ROZPOCET
| VV |  | "218"(0,95+1,68)*2*2,1 |  | 11.046 | [12 empty] | VV | 2 | 2 | True | 0 | ROZPOCET
| VV |  | "219"(2,07+1,68)*2*2,1 |  | 15.75 | [12 empty] | VV | 2 | 2 | True | 0 | ROZPOCET
| VV |  | "228"(2,21+2,1)*2*2,1 |  | 18.102 | [12 empty] | VV | 2 | 2 | True | 0 | ROZPOCET
| VV |  | "229"(1,37+0,77)*2*2,1 |  | 8.988 | [12 empty] | VV | 2 | 2 | True | 0 | ROZPOCET
| VV |  | "230"(1,24+0,77)*2*2,1 |  | 8.442 | [12 empty] | VV | 2 | 2 | True | 0 | ROZPOCET
| VV |  | "233"(1,36+0,77)*2*2,1 |  | 8.946 | [12 empty] | VV | 2 | 2 | True | 0 | ROZPOCET
| VV |  | Součet |  | 571.721 | [12 empty] | VV | 2 | 4 | True | 1 | ROZPOCET
112 | K | 781491811 | Odstranění obkladů - ostatní prvky profily rohové | m | 365 |  | 0 |  |  | základní |  | 0 | 0 | 0 | 0.00019 | 0.06935 | 16 | K | 2 |  |  |  | ROZPOCET | 0 | 0 | 0 | 0 | 0 | 1 | 0 | 16 | 587746488
| Online PSC |  | https://podminky.urs.cz/item/CS_URS_2026_01/781491811 | [14 empty] | Online PSC | 2
| D | 783 | Dokončovací práce - nátěry |  |  |  | 0 |  |  |  |  | 0 |  | 0 |  | 0 | 2 | D | 1 |  |  |  | ROZPOCET | [6 empty] | 0
113 | K | 783806811 | Odstranění nátěrů z omítek oškrábáním | m2 | 95 |  | 0 |  |  | základní |  | 0 | 0 | 0 | 0 | 0 | 16 | K | 2 |  |  |  | ROZPOCET | 0 | 0 | 0 | 0 | 0 | 1 | 0 | 16 | 1571037800
| Online PSC |  | https://podminky.urs.cz/item/CS_URS_2026_01/783806811 | [14 empty] | Online PSC | 2

## SO01 - Tyršův dům - nové ...
[18 empty] | {3b1cd55d-8582-4c61-a05b-2812755fb47e} | [5 empty] | LES | Lešení | 3249,15 | 2
[18 empty] | 2 | [5 empty] | Malba | plocha malby | 8594,046 | 2
| KRYCÍ LIST SOUPISU PRACÍ | [7 empty] | v --- níže se nacházejí doplnkové a pomocné údaje k sestavám --- v | [8 empty] | False | [5 empty] | MKa_01 | skladba Mka.01 - SDK příčka tl. 150 mm dvojité | 133,865 | 2
[24 empty] | MKa_02 | skladba MKa.02 - SDK příčka tl. 100 mm dvojité | 146,084 | 2
| Stavba: | [22 empty] | MKa_03 | skladba MKa.03 - SDK příčka tl. 125 mm dvojité | 31,488 | 2
|  | Přístavba a rekonstrukce sportovní haly Chrudim, II. a III. etapa, 13.4.2026 | [21 empty] | MKa_04 | skladba Mka.04 - SDk příčka tl. 125 mm jednoduché | 22,126 | 2
| Objekt: | [22 empty] | MKa_05 | skladba MKa.05 SDK příčka tl. 100 mm jednoduché | 220,821 | 2
|  | SO01 - Tyršův dům - nové konstrukce | [21 empty] | MKa_06 | skladba MKa.06 - SDK příčka tl. 300 mm dvojité | 274,258 | 2
[24 empty] | MKa_07 | skladba MKa.07 SDK příčka tl. 200 mm jednoduché | 9,5 | 2
| KSO: |  |  |  |  | CC-CZ: | [17 empty] | MKa_09 | skladba MKa.09 - SDK příčka tl. 75 mm jednoduché | 11,55 | 2
| Místo: |  | Tyršovo náměstí č.p. 249 a 12, Chrudim II |  |  | Datum: | 13. 4. 2026 | [16 empty] | MKa_10 | skladba MKa.10 - SDK šachta tl.75 mm | 19,125 | 2
[24 empty] | MKa_11 | skladba MKa.11 - SDK šachta tl. 75 mm | 15,295 | 2
| Zadavatel: |  |  |  |  | IČ: | [17 empty] | MKa_12 | skladba Mka.12 - SDK šachta tl. 87,5 mm | 96,875 | 2
|  | Město Chrudim, Resselovo nám. 77, Chrudim |  |  |  | DIČ: | [17 empty] | MKa_13 | skladba MKa.13 - SDK šachta tl. 62,5 mm | 4,628 | 2
[24 empty] | MKa_14 | skladba SDKa.14 předstěna tl. 240 (100+140 mm izolace ) dvojité opláštění | 59,495 | 2
| Účastník: |  |  |  |  | IČ: | Vyplň údaj | [16 empty] | MKa_15 | skladba MKa.15 - SDK předstěna tl. 100 mm dvojité opláštění | 69,3 | 2
|  | Vyplň údaj |  |  |  | DIČ: | Vyplň údaj | [16 empty] | MKa_16 | skladba MKa.16 předstěna tl. 87,5 mm jednoduché opláštění | 20,697 | 2
[24 empty] | OBKL_1 | keramický obklad - koupelny a WC | 291,307 | 2
| Projektant: |  |  |  |  | IČ: | [17 empty] | OBKL_2 | plocha obkladů | 472,872 | 2
|  | meetplace, s.r.o., Jaromírova 530/7, Praha 2 Nusle |  |  |  | DIČ: | [17 empty] | OM_SAN | sanační omítka v 1.PP | 499,078 | 2
[24 empty] | OM_SCH | plochy omítek schodiště | 430 | 2
| Zpracovatel: |  |  |  |  | IČ: | [17 empty] | OM_SCH_1 | plochy omítek schodiště | 350 | 2
|  | Projecticon s.r.o., A. Kopeckého 151, Nový Hrádek |  |  |  | DIČ: | [17 empty] | OM_ST | plochy stěn | 3737,127 | 2
[24 empty] | OM_STR | plocha omítek stropů | 2281,34 | 2
| Poznámka: | [22 empty] | OM_STR_1 | omítka stropů - 1.PP | 88,52 | 2
|  | Soupis prací je sestaven s využitím Cenové soustavy ÚRS. Položky, které pochází z této cenové soustavy, jsou ve sloupci 'Cenová soustava' označeny popisem 'CS ÚRS' a úrovní příslušného kalendářního pololetí. Veškeré další informace vymezující popis a podmínky použití těchto položek z Cenové soustavy, které nejsou uvedeny přímo v soupisu prací, jsou neomezeně dálkově k dispozici na webu podminky.urs.cz. | [21 empty] | OM_STR_2 | omítka stropů - 1.NP až 3.NP | 506,11 | 2
[24 empty] | OM_VNE | celková plocha vnějších omítek | 966,923 | 2
[24 empty] | PD_1 | skladba PD1 - SDK podhled | 135,93 | 2
| Cena bez DPH | [5 empty] | 0 | [16 empty] | PD_2 | skladba PD2 - SDK do vlhka | 143,8 | 2
[24 empty] | PD_3 | skladba Pd3 - SDK požární EI30 zdola | 50,87 | 2
|  |  | Základ daně |  |  | Sazba daně | Výše daně | [16 empty] | PD_4 | Skladba PD4 - SDK podhle dpožární EI45 zdola | 141,54 | 2
| DPH | základní | 0 |  |  | 21% | 0 | [16 empty] | PD_5 | skladba PD5 - SDK podhled požární EI 45 zdola | 118,64 | 2
|  | snížená | 0 |  |  | 12% | 0 | [16 empty] | PD_6 | skladba PD6 - nárazuvzdorný akustický podhled | 111,76 | 2
|  | zákl. přenesená | 0 |  |  | 21% | 0 | [16 empty] | PODa_01 | skladba PODa.01 - podlaha na terenu - sklady gastro - přístavba | 35,6 | 2
|  | sníž. přenesená | 0 |  |  | 12% | 0 | [16 empty] | PODa_02 | skladba PODa.02 - podlaha na terénu - sklady gastro | 32,62 | 2
|  | nulová | 0 |  |  | 0% | 0 | [16 empty] | PODa_03 | skladba PODa.03 - podlaha na stropní konstrukci - společné prostory - přístavba - PT | 41,79 | 2
[24 empty] | PODa_04 | skladba PODa.04 - podlaha stropní konstrukci - společné prostory - přístavba - bez PT | 73,21 | 2
| Cena s DPH |  |  | v | CZK |  | 0 | [16 empty] | PODa_05 | skladba PODa.05 - podlaha na stávající konstrukci - společné prostory | 15,83 | 2
[24 empty] | PODa_06 | skladba PODa.06 - podlaha na stávající konstrukci - společné prostory - keramická dlažba | 183,44 | 2
[24 empty] | PODa_07 | skladba PODa.07 - podlaha na stávajíćí konstrukci - vinyl | 267,21 | 2
[24 empty] | PODa_08 | skladba PODa.08 - podlaha na stropní konstrukci - společné prostory - přstavba - Pt - mokrý provoz | 33,65 | 2
[24 empty] | PODa_09 | skladba PODa.09 Podlaha na stávající konstrukci - společné prostory - dlažba - mokrý provoz | 62,86 | 2
[24 empty] | PODa_10 | skladba PODa.10 - podlaha na stropní konstrukci vinyl podlahové topení | 191,8 | 2
REKAPITULACE ČLENĚNÍ SOUPISU PRACÍ | [23 empty] | PODa_11 | skladba PODa.11 - podlaha na terénu - výtahová šachta | 4,24 | 2
[24 empty] | PODa_13 | skladba PODa.13 - podlah a na terénu - společné prostory - přstavba | 15,33 | 2
Stavba: | [23 empty] | PODa_14 | skladba PODa.14 - podlaha na terénu - zásobovací plošina | 4,97 | 2
|  | Přístavba a rekonstrukce sportovní haly Chrudim, II. a III. etapa, 13.4.2026 | [21 empty] | PODa_15 | skladba PODa.15 - podlaha na ocelové konstrukci v přípravně bufetu | 17 | 2
Objekt: | [23 empty] | PODa_8A | Skladba PODa.8A- podlaha na stropní konstrukci - keramika - 60x60 cm přístavba | 64,72 | 2
|  | SO01 - Tyršův dům - nové konstrukce | [21 empty] | SDK_CP | SDK - podhledy celkem | 590,78 | 2
[24 empty] | SDK_PRESA | SDK předstěna - celkem | 285,415 | 2
Místo: |  |  | Tyršovo náměstí č.p. 249 a 12, Chrudim II |  |  | Datum: | 13. 4. 2026 | [16 empty] | SDK_PRI | celková plocha příček SDK | 1699,384 | 2
[24 empty] | SKL | skládka | 6,88800000000001 | 2
Zadavatel: |  |  | Město Chrudim, Resselovo nám. 77, Chrudim |  |  | Projektant: | meetplace, s.r.o., Jaromírova 530/7, Praha 2 Nusle | [16 empty] | SOa_01 | skladba SOa.01 - stěna obvodová stávající, sokl podsklepené části, pod terénem | 66 | 2
Účastník: |  |  | Vyplň údaj |  |  | Zpracovatel: | Projecticon s.r.o., A. Kopeckého 151, Nový Hrádek | [16 empty] | SOa_02 | skladba SOa.02 stěna obvodová stávající sokl podsklepené části nad terénem | 30,5 | 2
[24 empty] | SOa_03 | skladba SOa.03 - stěna obvodová stávající . sokl nepodsklepená část - pod terénem | 47 | 2
Kód dílu - Popis | [6 empty] | Cena celkem [CZK] | [16 empty] | SOa_04 | skladba SOa.04 - stěn obvodová stávající sokl nepodsklepené část , nad terénem | 66 | 2
[24 empty] | SOa_05 | Skladba SOa.05 - Stávající obvodová stěna | 651 | 2
Náklady stavby celkem | [6 empty] | 0 | [11 empty] | -1 |  |  |  |  | SOa_06 | skladba SOa.06 - obvodová stěna štítu tl. 440 mm | 81 | 2
| HSV - Práce a dodávky HSV | [5 empty] | 0 | [16 empty] | SOa_07 | skladba SOa.07 - obvodová stěna vikýře | 40 | 2
| 1 - Zemní práce | [5 empty] | 0 | [16 empty] | SOa_08 | skladba SOa.08 - obvodová stěna /strop ŽB + 40 mm XPS | 99 | 2
| 2 - Zakládání | [5 empty] | 0 | [16 empty] | SOa_09 | skladba SOa.09 - obvodová stěna nová tl. 300 mm | 39,568 | 2
| 3 - Svislé a kompletní konstrukce | [5 empty] | 0 | [16 empty] | SOa_10 | skladba SOa.10 - obvodová stěna tl. 300 mm+200 mm izolace MV + omítka | 34,58 | 2
| 4 - Vodorovné konstrukce | [5 empty] | 0 | [16 empty] | SOa_11 | skladba SOa.11 - obvodová stěna zásobovací plošiny tl.200 mm | 16,25 | 2
| 6 - Úpravy povrchů, podlahy a osazování výplní | [5 empty] | 0 | [16 empty] | SOa_12 | skladba SOa.12 - obvodová stěna tl. 200 mm+izolace 140 mm + obklad z bobrovky | 15 | 2
| 9 - Ostatní konstrukce a práce, bourání | [5 empty] | 0 | [16 empty] | SOa_13 | skladb aSOa.13 - atiková konstrukce tl.150 mm+izolace tl. 50+50 mm | 5,525 | 2
| 998 - Přesun hmot | [5 empty] | 0 | [16 empty] | STa_01 | skladba STa.01 - hlavní střecha - mPVC folie - izolace EPS 150 tl. 220 mm(110+110) | 30,258 | 2
| PSV - Práce a dodávky PSV | [5 empty] | 0 | [16 empty] | STa_02 | skladba STa.02 . valbová střecha nad 4. NP - bobrovka s izolací | 285 | 2
| 711 - Izolace proti vodě, vlhkosti a plynům | [5 empty] | 0 | [16 empty] | STa_03 | skladba STa.03 - střecha výtahové šachty | 8,5 | 2
| 712 - Povlakové krytiny | [5 empty] | 0 | [16 empty] | STa_04 | skladba STa.04 - střecha vikýřů - bobrovka s izolací | 57 | 2
| 713 - Izolace tepelné | [5 empty] | 0 | [16 empty] | STa_05 | skladba STa.05 - valbová střecha nad 4.NP - bobrovka - bez izolace | 240 | 2
| 714 - Akustická a protiotřesová opatření | [5 empty] | 0 | [16 empty] | ZAS | Zásyp | 122,726 | 2
| 715 - Izolace proti chemickým vlivům | [5 empty] | 0 | [16 empty] | SOa_14 | "skladba SOa.14 - stěna obvodová zásobovací plošiny , soklová čás pod terénem" | 31,563 | 2
| 722 - Zdravotechnika - vnitřní vodovod | [5 empty] | 0
| 725 - Zdravotechnika - zařizovací předměty | [5 empty] | 0
| 736 - Ústřední vytápění - plošné vytápění a chlazení | [5 empty] | 0
| 755 - Dopravní zařízení | [5 empty] | 0
| 761 - Konstrukce prosvětlovací | [5 empty] | 0
| 762 - Konstrukce tesařské | [5 empty] | 0
| 763 - Konstrukce suché výstavby | [5 empty] | 0
| 764 - Konstrukce klempířské | [5 empty] | 0
| 765 - Krytina skládaná | [5 empty] | 0
| 766 - Konstrukce truhlářské | [5 empty] | 0
| 767 - Konstrukce zámečnické | [5 empty] | 0
| 771 - Podlahy z dlaždic | [5 empty] | 0
| 776 - Podlahy povlakové | [5 empty] | 0
| 777 - Podlahy lité | [5 empty] | 0
| 781 - Dokončovací práce - obklady | [5 empty] | 0
| 783 - Dokončovací práce - nátěry | [5 empty] | 0
| 784 - Dokončovací práce - malby a tapety | [5 empty] | 0
| 786 - Dokončovací práce - čalounické úpravy | [5 empty] | 0
SOUPIS PRACÍ
Stavba:
Přístavba a rekonstrukce sportovní haly Chrudim, II. a III. etapa, 13.4.2026
Objekt:
SO01 - Tyršův dům - nové konstrukce
Místo: |  |  | Tyršovo náměstí č.p. 249 a 12, Chrudim II |  |  | Datum: | 13. 4. 2026
Zadavatel: |  |  | Město Chrudim, Resselovo nám. 77, Chrudim |  |  | Projektant: | meetplace, s.r.o., Jaromírova 530/7, Praha 2 Nusle
Účastník: |  |  | Vyplň údaj |  |  | Zpracovatel: | Projecticon s.r.o., A. Kopeckého 151, Nový Hrádek
PČ | Typ | Kód | Popis | MJ | Množství | J.cena [CZK] | Cena celkem [CZK] | Cenová soustava |  | DPH | J. Nh [h] | Nh celkem [h] | J. hmotnost [t] | Hmotnost celkem [t] | J. suť [t] | Suť Celkem [t]
Náklady soupisu celkem | [6 empty] | 0 |  |  |  |  | 0 |  | 1532.2689 |  | 83.5536 |  | D | -1 | [14 empty] | 0
| D | HSV | Práce a dodávky HSV |  |  |  | 0 |  |  |  |  | 0 |  | 1288.8988 |  | 83.5536 | 1 | D | 0 |  |  |  | ROZPOCET | [10 empty] | 0
| D | 1 | Zemní práce |  |  |  | 0 |  |  |  |  | 0 |  | 0.005 |  | 18.48 | 1 | D | 1 |  |  |  | ROZPOCET | [10 empty] | 0
1 | K | 115101221 | Čerpání vody na dopravní výšku přes 10 do 25 m s uvažovaným průměrným přítokem do 500 l/min | hod | 50 |  | 0 |  |  | základní |  | 0 | 0.0001 | 0.005 | 0 | 0 | 4 | K | 2 |  |  |  | ROZPOCET |  |  |  |  | 0 | 0 | 0 | 0 | 0 | 1 | 0 | 4 | -888038553
| Online PSC |  | https://podminky.urs.cz/item/CS_URS_2026_01/115101221 | [14 empty] | Online PSC | 2
2 | K | 115101301 | Pohotovost čerpací soupravy pro dopravní výšku do 10 m přítok do 500 l/min | den | 45 |  | 0 |  |  | základní |  | 0 | 0 | 0 | 0 | 0 | 4 | K | 2 |  |  |  | ROZPOCET |  |  |  |  | 0 | 0 | 0 | 0 | 0 | 1 | 0 | 4 | 1684936423
| Online PSC |  | https://podminky.urs.cz/item/CS_URS_2026_01/115101301 | [14 empty] | Online PSC | 2
3 | K | 139711111 | Vykopávka v uzavřených prostorech ručně v hornině třídy těžitelnosti I skupiny 1 až 3 | m3 | 11.754 |  | 0 |  |  | základní |  | 0 | 0 | 0 | 0 | 0 | 4 | K | 2 |  |  |  | ROZPOCET |  |  |  |  | 0 | 0 | 0 | 0 | 0 | 1 | 0 | 4 | 320178414
| Online PSC |  | https://podminky.urs.cz/item/CS_URS_2026_01/139711111 | [14 empty] | Online PSC | 2
| VV |  | Vybourání stávající podlahy pro výkop nové kanalizace v 1.PP | [14 empty] | VV | 2 | 1 | True | 0 | ROZPOCET
| VV |  | po zapojení kanalizace bude výkop zasypán, uhutněn a podlaha bude vyspravena dle stávající skladby. | [14 empty] | VV | 2 | 1 | True | 0 | ROZPOCET
| VV |  | vybourání i betonových prostupů | [14 empty] | VV | 2 | 1 | True | 0 | ROZPOCET
| VV |  | bude upraveno dle situace na stavbě | [14 empty] | VV | 2 | 1 | True | 0 | ROZPOCET
| VV |  | 0,5*0,5*30 |  | 7.5 | [12 empty] | VV | 2 | 2 | True | 0 | ROZPOCET
| VV |  | Mezisoučet |  | 7.5 | [12 empty] | VV | 2 | 3 | True | 0 | ROZPOCET
| VV |  | základové pasy uvnitř budovy | [14 empty] | VV | 2 | 1 | True | 0 | ROZPOCET
| VV |  | (1,75+0,775*2)*0,6*1,3 |  | 2.574 | [12 empty] | VV | 2 | 2 | True | 0 | ROZPOCET
| VV |  | 4*0,6*0,7 |  | 1.68 | [12 empty] | VV | 2 | 2 | True | 0 | ROZPOCET
| VV |  | Mezisoučet |  | 4.254 | [12 empty] | VV | 2 | 3 | True | 0 | ROZPOCET
| VV |  | Součet |  | 11.754 | [12 empty] | VV | 2 | 4 | True | 1 | ROZPOCET
4 | K | 122211101 | Odkopávky a prokopávky ručně zapažené i nezapažené v hornině třídy těžitelnosti I skupiny 3 | m3 | 113 |  | 0 |  |  | základní |  | 0 | 0 | 0 | 0 | 0 | 4 | K | 2 |  |  |  | ROZPOCET |  |  |  |  | 0 | 0 | 0 | 0 | 0 | 1 | 0 | 4 | 89554059
| Online PSC |  | https://podminky.urs.cz/item/CS_URS_2026_01/122211101 | [14 empty] | Online PSC | 2
| VV |  | odkopávky pro zaizolování soklu Tyršova domu | [14 empty] | VV | 2 | 1 | True | 0 | ROZPOCET
| VV |  | 22*1*3+47*1*1 |  | 113 | [12 empty] | VV | 2 | 2 | True | 1 | ROZPOCET
5 | K | 113107023 | Odstranění podkladů nebo krytů při překopech inženýrských sítí s přemístěním hmot na skládku ve vzdálenosti do 3 m nebo s naložením na dopravní prostředek ručně z kameniva hrubého drceného, o tl. vrstvy přes 200 do 300 mm | m2 | 42 |  | 0 |  |  | základní |  | 0 | 0 | 0 | 0.44 | 18.48 | 4 | K | 2 |  |  |  | ROZPOCET |  |  |  |  | 0 | 0 | 0 | 0 | 0 | 1 | 0 | 4 | -824170200
| Online PSC |  | https://podminky.urs.cz/item/CS_URS_2026_01/113107023 | [14 empty] | Online PSC | 2
| VV |  | "odstranění z důvodu zaizolování objektu pod úroveň terénu "70*0,6 |  | 42 | [12 empty] | VV | 2 | 2 | True | 0 | ROZPOCET
| VV |  | Součet |  | 42 | [12 empty] | VV | 2 | 4 | True | 1 | ROZPOCET
6 | K | 132212131 | Hloubení nezapažených rýh šířky do 800 mm ručně s urovnáním dna do předepsaného profilu a spádu v hornině třídy těžitelnosti I skupiny 3 soudržných | m3 | 4.86 |  | 0 |  |  | základní |  | 0 | 0 | 0 | 0 | 0 | 4 | K | 2 |  |  |  | ROZPOCET |  |  |  |  | 0 | 0 | 0 | 0 | 0 | 1 | 0 | 4 | 1558654454
| Online PSC |  | https://podminky.urs.cz/item/CS_URS_2026_01/132212131 | [14 empty] | Online PSC | 2
| VV |  | " vyzdívka - ztracené bednění " 0,6*0,5*6+0,5*0,6*10,2 |  | 4.86 | [12 empty] | VV | 2 | 2 | True | 0 | ROZPOCET
| VV |  | Součet |  | 4.86 | [12 empty] | VV | 2 | 4 | True | 1 | ROZPOCET
7 | K | 162351103 | Vodorovné přemístění výkopku nebo sypaniny po suchu na obvyklém dopravním prostředku, bez naložení výkopku, avšak se složením bez rozhrnutí z horniny třídy těžitelnosti I skupiny 1 až 3 na vzdálenost přes 50 do 500 m | m3 | 245.452 |  | 0 |  |  | základní |  | 0 | 0 | 0 | 0 | 0 | 4 | K | 2 |  |  |  | ROZPOCET |  |  |  |  | 0 | 0 | 0 | 0 | 0 | 1 | 0 | 4 | -524754565
| Online PSC |  | https://podminky.urs.cz/item/CS_URS_2026_01/162351103 | [14 empty] | Online PSC | 2
| VV |  | "2x uložení na dočasnou skládku a stavbě a odvoz zpět na zásyp" ZAS*2 |  | 245.452 | [12 empty] | VV | 2 | 2 | True | 1 | ROZPOCET
8 | K | 162751117 | Vodorovné přemístění výkopku nebo sypaniny po suchu na obvyklém dopravním prostředku, bez naložení výkopku, avšak se složením bez rozhrnutí z horniny třídy těžitelnosti I skupiny 1 až 3 na vzdálenost přes 9 000 do 10 000 m | m3 | 6.888 |  | 0 |  |  | základní |  | 0 | 0 | 0 | 0 | 0 | 4 | K | 2 |  |  |  | ROZPOCET |  |  |  |  | 0 | 0 | 0 | 0 | 0 | 1 | 0 | 4 | -105832215
| Online PSC |  | https://podminky.urs.cz/item/CS_URS_2026_01/162751117 | [14 empty] | Online PSC | 2
| VV |  | 11,754+113+4,86 |  | 129.614 | [12 empty] | VV | 2 | 2 | True | 0 | ROZPOCET
| VV |  | -ZAS |  | -122.726 | [12 empty] | VV | 2 | 2 | True | 0 | ROZPOCET
| VV | SKL | Součet |  | 6.888 | [12 empty] | VV | 2 | 4 | True | 1 | ROZPOCET
9 | K | 162751119 | Vodorovné přemístění výkopku nebo sypaniny po suchu na obvyklém dopravním prostředku, bez naložení výkopku, avšak se složením bez rozhrnutí z horniny třídy těžitelnosti I skupiny 1 až 3 na vzdálenost Příplatek k ceně za každých dalších i započatých 1 000 m | m3 | 137.76 |  | 0 |  |  | základní |  | 0 | 0 | 0 | 0 | 0 | 4 | K | 2 |  |  |  | ROZPOCET |  |  |  |  | 0 | 0 | 0 | 0 | 0 | 1 | 0 | 4 | 172096500
| Online PSC |  | https://podminky.urs.cz/item/CS_URS_2026_01/162751119 | [14 empty] | Online PSC | 2
| VV |  | "skládka - cca 20 km - bude vybrána dodavatelem " SKL*20 |  | 137.76 | [12 empty] | VV | 2 | 2 | True | 1 | ROZPOCET
10 | K | 167151101 | Nakládání, skládání a překládání neulehlého výkopku nebo sypaniny strojně nakládání, množství do 100 m3, z horniny třídy těžitelnosti I, skupiny 1 až 3 | m3 | 252.34 |  | 0 |  |  | základní |  | 0 | 0 | 0 | 0 | 0 | 4 | K | 2 |  |  |  | ROZPOCET |  |  |  |  | 0 | 0 | 0 | 0 | 0 | 1 | 0 | 4 | -2077444278
| Online PSC |  | https://podminky.urs.cz/item/CS_URS_2026_01/167151101 | [14 empty] | Online PSC | 2
| VV |  | SKL+2*ZAS |  | 252.34 | [12 empty] | VV | 2 | 2 | True | 1 | ROZPOCET
11 | K | 171201231 | Poplatek za uložení stavebního odpadu na recyklační skládce (skládkovné) zeminy a kamení zatříděného do Katalogu odpadů pod kódem 17 05 04 | t | 12.398 |  | 0 |  |  | základní |  | 0 | 0 | 0 | 0 | 0 | 4 | K | 2 |  |  |  | ROZPOCET |  |  |  |  | 0 | 0 | 0 | 0 | 0 | 1 | 0 | 4 | 1321232583
| Online PSC |  | https://podminky.urs.cz/item/CS_URS_2026_01/171201231 | [14 empty] | Online PSC | 2
| VV |  | SKL*1,8 |  | 12.398 | [12 empty] | VV | 2 | 2 | True | 1 | ROZPOCET
12 | K | 171251201 | Uložení sypaniny na skládky nebo meziskládky | m3 | 122.726 |  | 0 |  |  | základní |  | 0 | 0 | 0 | 0 | 0 | 4 | K | 2 |  |  |  | ROZPOCET |  |  |  |  | 0 | 0 | 0 | 0 | 0 | 1 | 0 | 4 | -913285195
| Online PSC |  | https://podminky.urs.cz/item/CS_URS_2026_01/171251201 | [14 empty] | Online PSC | 2
| VV |  | ZAS |  | 122.726 | [12 empty] | VV | 2 | 2 | True | 1 | ROZPOCET
13 | K | 174111101 | Zásyp sypaninou z jakékoliv horniny ručně s uložením výkopku ve vrstvách se zhutněním jam, šachet, rýh nebo kolem objektů v těchto vykopávkách | m3 | 122.726 |  | 0 |  |  | základní |  | 0 | 0 | 0 | 0 | 0 | 4 | K | 2 |  |  |  | ROZPOCET |  |  |  |  | 0 | 0 | 0 | 0 | 0 | 1 | 0 | 4 | -703275711
| Online PSC |  | https://podminky.urs.cz/item/CS_URS_2026_01/174111101 | [14 empty] | Online PSC | 2
| VV |  | "pasy "4,254-2,028 |  | 2.226 | [12 empty] | VV | 2 | 2 | True | 0 | ROZPOCET
| VV |  | " zásyp uvnitř" 7,5 |  | 7.5 | [12 empty] | VV | 2 | 2 | True | 0 | ROZPOCET
| VV |  | " zásyp PO odkopávkách okolo" 113 |  | 113 | [12 empty] | VV | 2 | 2 | True | 0 | ROZPOCET
| VV |  | Mezisoučet |  | 122.726 | [12 empty] | VV | 2 | 3 | True | 0 | ROZPOCET
| VV | ZAS | Součet |  | 122.726 | [12 empty] | VV | 2 | 4 | True | 1 | ROZPOCET
14 | K | 171152501 | Zhutnění podloží z hornin soudržných nebo nesoudržných pod násypy | m2 | 150 |  | 0 |  |  | základní |  | 0 | 0 | 0 | 0 | 0 | 4 | K | 2 |  |  |  | ROZPOCET |  |  |  |  | 0 | 0 | 0 | 0 | 0 | 1 | 0 | 4 | 1900671862
| Online PSC |  | https://podminky.urs.cz/item/CS_URS_2026_01/171152501 | [14 empty] | Online PSC | 2
| VV |  | 150 |  | 150 | [12 empty] | VV | 2 | 2 | True | 1 | ROZPOCET
15 | K | 181951112 | Úprava pláně v hornině třídy těžitelnosti I, skupiny 1 až 3 se zhutněním | m2 | 150 |  | 0 |  |  | základní |  | 0 | 0 | 0 | 0 | 0 | 4 | K | 2 |  |  |  | ROZPOCET |  |  |  |  | 0 | 0 | 0 | 0 | 0 | 1 | 0 | 4 | 1903409774
| Online PSC |  | https://podminky.urs.cz/item/CS_URS_2026_01/181951112 | [14 empty] | Online PSC | 2
| VV |  | 150 |  | 150 | [12 empty] | VV | 2 | 2 | True | 1 | ROZPOCET
| D | 2 | Zakládání |  |  |  | 0 |  |  |  |  | 0 |  | 192.3501 |  | 0 | 1 | D | 1 |  |  |  | ROZPOCET | [10 empty] | 0
16 | K | 273313811 | Základové desky z betonu tř. C 25/30-XC3-XD1-XA1-CI | m3 | 25.009 |  | 0 |  |  | základní |  | 0 | 2.5019 | 62.5693 | 0 | 0 | 4 | K | 2 |  |  |  | ROZPOCET |  |  |  |  | 0 | 0 | 0 | 0 | 0 | 1 | 0 | 4 | 142710229
| Online PSC |  | https://podminky.urs.cz/item/CS_URS_2026_01/273313811 | [14 empty] | Online PSC | 2
| VV |  | základová deska tl. 350 mm | [14 empty] | VV | 2 | 1 | True | 0 | ROZPOCET
| VV |  | 71,5*0,3 |  | 21.45 | [12 empty] | VV | 2 | 2 | True | 0 | ROZPOCET
| VV |  | Mezisoučet |  | 21.45 | [12 empty] | VV | 2 | 3 | True | 0 | ROZPOCET
| VV |  | "základová deska výtah - tl. 200 mm | [14 empty] | VV | 2 | 1 | True | 0 | ROZPOCET
| VV |  | 3,05*2,33*0,2 |  | 1.421 | [12 empty] | VV | 2 | 2 | True | 0 | ROZPOCET
| VV |  | Mezisoučet |  | 1.421 | [12 empty] | VV | 2 | 3 | True | 0 | ROZPOCET
| VV |  | ""základová deska - zásobovací plošina tl. 250 mm | [14 empty] | VV | 2 | 1 | True | 0 | ROZPOCET
| VV |  | 8,55*0,25 |  | 2.138 | [12 empty] | VV | 2 | 2 | True | 0 | ROZPOCET
| VV |  | Mezisoučet |  | 2.138 | [12 empty] | VV | 2 | 3 | True | 0 | ROZPOCET
| VV |  | Součet |  | 25.009 | [12 empty] | VV | 2 | 4 | True | 1 | ROZPOCET
17 | K | 273351121 | Bednění základů desek zřízení | m2 | 9.699 |  | 0 |  |  | základní |  | 0 | 0.00294 | 0.028515 | 0 | 0 | 4 | K | 2 |  |  |  | ROZPOCET |  |  |  |  | 0 | 0 | 0 | 0 | 0 | 1 | 0 | 4 | 1556804800
| Online PSC |  | https://podminky.urs.cz/item/CS_URS_2026_01/273351121 | [14 empty] | Online PSC | 2
| VV |  | (12,3+6,4)*0,3+(1,35+6,35)*0,25 |  | 7.535 | [12 empty] | VV | 2 | 2 | True | 0 | ROZPOCET
| VV |  | (3,05+2,36)*2*0,2 |  | 2.164 | [12 empty] | VV | 2 | 2 | True | 0 | ROZPOCET
| VV |  | Součet |  | 9.699 | [12 empty] | VV | 2 | 4 | True | 1 | ROZPOCET
18 | K | 273351122 | Bednění základů desek odstranění | m2 | 9.699 |  | 0 |  |  | základní |  | 0 | 0 | 0 | 0 | 0 | 4 | K | 2 |  |  |  | ROZPOCET |  |  |  |  | 0 | 0 | 0 | 0 | 0 | 1 | 0 | 4 | 7592978
| Online PSC |  | https://podminky.urs.cz/item/CS_URS_2026_01/273351122 | [14 empty] | Online PSC | 2
19 | K | 273361821 | Výztuž základů desek z betonářské oceli 10 505 (R) nebo BSt 500 | t | 9.303 |  | 0 |  |  | základní |  | 0 | 1.0606 | 9.8669 | 0 | 0 | 4 | K | 2 |  |  |  | ROZPOCET |  |  |  |  | 0 | 0 | 0 | 0 | 0 | 1 | 0 | 4 | 869708670
| Online PSC |  | https://podminky.urs.cz/item/CS_URS_2026_01/273361821 | [14 empty] | Online PSC | 2
| VV |  | 25,009*310/1000*1,2 |  | 9.303 | [12 empty] | VV | 2 | 2 | True | 1 | ROZPOCET
20 | K | 273362021 | Výztuž základů desek ze svařovaných sítí z drátů typu KARI | t | 5.102 |  | 0 |  |  | základní |  | 0 | 1.0628 | 5.4223 | 0 | 0 | 4 | K | 2 |  |  |  | ROZPOCET |  |  |  |  | 0 | 0 | 0 | 0 | 0 | 1 | 0 | 4 | -652059022
| Online PSC |  | https://podminky.urs.cz/item/CS_URS_2026_01/273362021 | [14 empty] | Online PSC | 2
| VV |  | 25,009*170/1000*1,2 |  | 5.102 | [12 empty] | VV | 2 | 2 | True | 1 | ROZPOCET
21 | K | 273 R02 | Distanční lišty had výška 150 mm - Ocelová podpěra ve tvaru vlnovky pro horní výztuž betonové konstrukce | m | 300 |  | 0 |  |  | základní |  | 0 | 0 | 0 | 0 | 0 | 4 | K | 2 |  |  |  | ROZPOCET |  |  |  |  | 0 | 0 | 0 | 0 | 0 | 1 | 0 | 4 | -938041811
| VV |  | 250 |  | 250 | [12 empty] | VV | 2 | 2 | True | 1 | ROZPOCET
| VV |  | 250*1,2 'Přepočtené koeficientem množství |  | 300 | [12 empty] | VV | 2 | 2 | False | 1 | ROZPOCET
22 | K | 274321511 | Základy z betonu železového (bez výztuže) pasy z betonu bez zvláštních nároků na prostředí tř. C 25/30 | m3 | 2.028 |  | 0 |  |  | základní |  | 0 | 2.5019 | 5.0738 | 0 | 0 | 4 | K | 2 |  |  |  | ROZPOCET |  |  |  |  | 0 | 0 | 0 | 0 | 0 | 1 | 0 | 4 | 1850375920
| Online PSC |  | https://podminky.urs.cz/item/CS_URS_2026_01/274321511 | [14 empty] | Online PSC | 2
| VV |  | š. 0,4 m ,S.H=-4,05m,H.H,=-3,12 m | [14 empty] | VV | 2 | 1 | True | 0 | ROZPOCET
| VV |  | (1,75+0,775*2)*0,4*0,93 |  | 1.228 | [12 empty] | VV | 2 | 2 | True | 0 | ROZPOCET
| VV |  | š. 0,4 m, S.H:=-3,87 m,H.H.=-3,37 m | [14 empty] | VV | 2 | 1 | True | 0 | ROZPOCET
| VV |  | 4*0,4*0,5 |  | 0.8 | [12 empty] | VV | 2 | 2 | True | 0 | ROZPOCET
| VV |  | Součet |  | 2.028 | [12 empty] | VV | 2 | 4 | True | 1 | ROZPOCET
23 | K | 274351121 | Bednění základů pasů rovné zřízení | m2 | 10.138 |  | 0 |  |  | základní |  | 0 | 0.00269 | 0.027271 | 0 | 0 | 4 | K | 2 |  |  |  | ROZPOCET |  |  |  |  | 0 | 0 | 0 | 0 | 0 | 1 | 0 | 4 | 1982944040
| Online PSC |  | https://podminky.urs.cz/item/CS_URS_2026_01/274351121 | [14 empty] | Online PSC | 2
| VV |  | š. 0,4 m ,S.H=-4,05m,H.H,=-3,12 m | [14 empty] | VV | 2 | 1 | True | 0 | ROZPOCET
| VV |  | (1,75+0,775*2)*2*0,93 |  | 6.138 | [12 empty] | VV | 2 | 2 | True | 0 | ROZPOCET
| VV |  | š. 0,4 m, S.H:=-3,87 m,H.H.=-3,37 m | [14 empty] | VV | 2 | 1 | True | 0 | ROZPOCET
| VV |  | 4*2*0,5 |  | 4 | [12 empty] | VV | 2 | 2 | True | 0 | ROZPOCET
| VV |  | Součet |  | 10.138 | [12 empty] | VV | 2 | 4 | True | 1 | ROZPOCET
24 | K | 274351122 | Bednění základů pasů rovné odstranění | m2 | 10.138 |  | 0 |  |  | základní |  | 0 | 0 | 0 | 0 | 0 | 4 | K | 2 |  |  |  | ROZPOCET |  |  |  |  | 0 | 0 | 0 | 0 | 0 | 1 | 0 | 4 | -1653495702
| Online PSC |  | https://podminky.urs.cz/item/CS_URS_2026_01/274351122 | [14 empty] | Online PSC | 2
25 | K | 279113152 | Základové zdi z tvárnic ztraceného bednění včetně výplně z betonu bez zvláštních nároků na vliv prostředí třídy C 25/30, tloušťky zdiva přes 150 do 200 mm | m2 | 20.87 |  | 0 |  |  | základní |  | 0 | 0.50101 | 10.4561 | 0 | 0 | 4 | K | 2 |  |  |  | ROZPOCET |  |  |  |  | 0 | 0 | 0 | 0 | 0 | 1 | 0 | 4 | -1007493084
| Online PSC |  | https://podminky.urs.cz/item/CS_URS_2026_01/279113152 | [14 empty] | Online PSC | 2
| VV |  | " výtahová šachta v=1000 mm" (4,05+3,32)*2*1,0 |  | 14.74 | [12 empty] | VV | 2 | 2 | True | 0 | ROZPOCET
| VV |  | "dvoustupňový základový pás" 0,25*4 |  | 1 | [12 empty] | VV | 2 | 2 | True | 0 | ROZPOCET
| VV |  | " vyzdívka pro navaření izolace" 0,43*6+0,25*10,2 |  | 5.13 | [12 empty] | VV | 2 | 2 | True | 0 | ROZPOCET
| VV |  | Součet |  | 20.87 | [12 empty] | VV | 2 | 4 | True | 1 | ROZPOCET
26 | K | 279311136 | Postupné podbetonování základového zdiva jakékoliv tloušťky, bez výkopu, bez zapažení a bednění z betonu železového bez zvláštních nároků na prostředí tř. C 25/30 | m3 | 38.465 |  | 0 |  |  | základní |  | 0 | 2.5505 | 98.1031 | 0 | 0 | 4 | K | 2 |  |  |  | ROZPOCET |  |  |  |  | 0 | 0 | 0 | 0 | 0 | 1 | 0 | 4 | 1680370763
| Online PSC |  | https://podminky.urs.cz/item/CS_URS_2026_01/279311136 | [14 empty] | Online PSC | 2
| VV |  | POzb.08 | [14 empty] | VV | 2 | 1 | True | 0 | ROZPOCET
| VV |  | Navržené řešení bude po odhalení stávajících základových konstrukcí a nosné stěny odsouhlaseno či | [14 empty] | VV | 2 | 1 | True | 0 | ROZPOCET
| VV |  | upraveno projektantem a statikem dle skutečného tvaru stávajících základových konstrukcí a nosné | [14 empty] | VV | 2 | 1 | True | 0 | ROZPOCET
| VV |  | stěny. Podbetonování bude prováděno po segmentech. | [14 empty] | VV | 2 | 1 | True | 0 | ROZPOCET
| VV |  | 0,45*0,5*(11,27+6,58+6,8*2+5,17*2) |  | 9.403 | [12 empty] | VV | 2 | 2 | True | 0 | ROZPOCET
| VV |  | 0,6*0,4*3,8 |  | 0.912 | [12 empty] | VV | 2 | 2 | True | 0 | ROZPOCET
| VV |  | 0,93*0,4*4,295 |  | 1.598 | [12 empty] | VV | 2 | 2 | True | 0 | ROZPOCET
| VV |  | 1,175*5,9 |  | 6.933 | [12 empty] | VV | 2 | 2 | True | 0 | ROZPOCET
| VV |  | 1,5*0,95*6,75 |  | 9.619 | [12 empty] | VV | 2 | 2 | True | 0 | ROZPOCET
| VV |  | 1*1*10 |  | 10 | [12 empty] | VV | 2 | 2 | True | 0 | ROZPOCET
| VV |  | Součet |  | 38.465 | [12 empty] | VV | 2 | 4 | True | 1 | ROZPOCET
27 | K | 279351411 | Bednění základového zdiva při podbetonování pro plochy rovinné zřízení | m2 | 104.275 |  | 0 |  |  | základní |  | 0 | 0.0077 | 0.80292 | 0 | 0 | 4 | K | 2 |  |  |  | ROZPOCET |  |  |  |  | 0 | 0 | 0 | 0 | 0 | 1 | 0 | 4 | -985599931
| Online PSC |  | https://podminky.urs.cz/item/CS_URS_2026_01/279351411 | [14 empty] | Online PSC | 2
| VV |  | POzb.08 | [14 empty] | VV | 2 | 1 | True | 0 | ROZPOCET
| VV |  | Navržené řešení bude po odhalení stávajících základových konstrukcí a nosné stěny odsouhlaseno či | [14 empty] | VV | 2 | 1 | True | 0 | ROZPOCET
| VV |  | upraveno projektantem a statikem dle skutečného tvaru stávajících základových konstrukcí a nosné | [14 empty] | VV | 2 | 1 | True | 0 | ROZPOCET
| VV |  | stěny. Podbetonování bude prováděno po segmentech. | [14 empty] | VV | 2 | 1 | True | 0 | ROZPOCET
| VV |  | 0,45*2*(11,27+6,58+6,8*2+5,17*2) |  | 37.611 | [12 empty] | VV | 2 | 2 | True | 0 | ROZPOCET
| VV |  | 0,6*2*3,8 |  | 4.56 | [12 empty] | VV | 2 | 2 | True | 0 | ROZPOCET
| VV |  | 0,93*2*4,295 |  | 7.989 | [12 empty] | VV | 2 | 2 | True | 0 | ROZPOCET
| VV |  | 1,175*2*5,9 |  | 13.865 | [12 empty] | VV | 2 | 2 | True | 0 | ROZPOCET
| VV |  | 1,5*2*6,75 |  | 20.25 | [12 empty] | VV | 2 | 2 | True | 0 | ROZPOCET
| VV |  | 1*2*10 |  | 20 | [12 empty] | VV | 2 | 2 | True | 0 | ROZPOCET
| VV |  | Součet |  | 104.275 | [12 empty] | VV | 2 | 4 | True | 1 | ROZPOCET
28 | K | 279351412 | Bednění základového zdiva při podbetonování pro plochy rovinné odstranění | m2 | 104.275 |  | 0 |  |  | základní |  | 0 | 0 | 0 | 0 | 0 | 4 | K | 2 |  |  |  | ROZPOCET |  |  |  |  | 0 | 0 | 0 | 0 | 0 | 1 | 0 | 4 | 1880977307
| Online PSC |  | https://podminky.urs.cz/item/CS_URS_2026_01/279351412 | [14 empty] | Online PSC | 2
| D | 3 | Svislé a kompletní konstrukce |  |  |  | 0 |  |  |  |  | 0 |  | 375.6411 |  | 0 | 1 | D | 1 |  |  |  | ROZPOCET | [10 empty] | 0
29 | K | 310239211 | Zazdívka otvorů ve zdivu nadzákladovém cihlami pálenými plochy přes 1 m2 do 4 m2 na maltu vápenocementovou | m3 | 9.566 |  | 0 |  |  | základní |  | 0 | 1.8775 | 17.9602 | 0 | 0 | 4 | K | 2 |  |  |  | ROZPOCET |  |  |  |  | 0 | 0 | 0 | 0 | 0 | 1 | 0 | 4 | -651746768
| Online PSC |  | https://podminky.urs.cz/item/CS_URS_2026_01/310239211 | [14 empty] | Online PSC | 2
| VV |  | "1.NP" 0,7*2,02*0,72 |  | 1.018 | [12 empty] | VV | 2 | 2 | True | 0 | ROZPOCET
| VV |  | "2.NP" 0,55*1,15*0,45+0,8*1,97*0,55+0,95*1,97*0,65+0,55*0,65*2,05+0,45*0,65*2,05 |  | 3.7 | [12 empty] | VV | 2 | 2 | True | 0 | ROZPOCET
| VV |  | "3.NP"0,55*1,15*0,55+1,5*2,05*0,95+0,5*0,5*2,05+0,8*0,65*2,05 |  | 4.848 | [12 empty] | VV | 2 | 2 | True | 0 | ROZPOCET
| VV |  | Součet |  | 9.566 | [12 empty] | VV | 2 | 4 | True | 1 | ROZPOCET
30 | K | 311113151 | Nadzákladové zdi z betonových tvárnic ztraceného bednění hladkých včetně výplně z betonu C 25/30, tloušťky zdiva přes 100 do 150 mm | m2 | 56.755 |  | 0 |  |  | základní |  | 0 | 0.37678 | 21.3841 | 0 | 0 | 4 | K | 2 |  |  |  | ROZPOCET |  |  |  |  | 0 | 0 | 0 | 0 | 0 | 1 | 0 | 4 | 905914494
| Online PSC |  | https://podminky.urs.cz/item/CS_URS_2026_01/311113151 | [14 empty] | Online PSC | 2
| VV |  | zásobovací plošina | [14 empty] | VV | 2 | 1 | True | 0 | ROZPOCET
| VV |  | 1,15*7,3 |  | 8.395 | [12 empty] | VV | 2 | 2 | True | 0 | ROZPOCET
| VV |  | Mezisoučet |  | 8.395 | [12 empty] | VV | 2 | 3 | True | 0 | ROZPOCET
| VV |  | šachta jídelního výtahu | [14 empty] | VV | 2 | 1 | True | 0 | ROZPOCET
| VV |  | ((1,2+1,23*2)*4,5+(1,2+1,23*2)*4,55+(1,2+1,23*2)*4,95)-1,2*0,8*3 |  | 48.36 | [12 empty] | VV | 2 | 2 | True | 0 | ROZPOCET
| VV |  | Mezisoučet |  | 48.36 | [12 empty] | VV | 2 | 3 | True | 0 | ROZPOCET
| VV |  | Součet |  | 56.755 | [12 empty] | VV | 2 | 4 | True | 1 | ROZPOCET
31 | K | 311235141 | Zdivo jednovrstvé z cihel děrovaných broušených na celoplošnou tenkovrstvou maltu, pevnost cihel přes P10 do P15, tl. zdiva 240 mm | m2 | 114.232 |  | 0 |  |  | základní |  | 0 | 0.23626 | 26.9885 | 0 | 0 | 4 | K | 2 |  |  |  | ROZPOCET |  |  |  |  | 0 | 0 | 0 | 0 | 0 | 1 | 0 | 4 | -1598982712
| Online PSC |  | https://podminky.urs.cz/item/CS_URS_2026_01/311235141 | [14 empty] | Online PSC | 2
| VV |  | "1.NP" 6,28*3,75 |  | 23.55 | [12 empty] | VV | 2 | 2 | True | 0 | ROZPOCET
| VV |  | "2.NP" 6,35*3,15 |  | 20.003 | [12 empty] | VV | 2 | 2 | True | 0 | ROZPOCET
| VV |  | "3.NP" 6,35*5,1 |  | 32.385 | [12 empty] | VV | 2 | 2 | True | 0 | ROZPOCET
| VV |  | "4.NP" 4,044*2,1+4,1*3,83 |  | 24.195 | [12 empty] | VV | 2 | 2 | True | 0 | ROZPOCET
| VV |  | " vyzdívky - střecha u výtahu " 0,355*2,06+1,115*3,205+2,64*3,71 |  | 14.099 | [12 empty] | VV | 2 | 2 | True | 0 | ROZPOCET
| VV |  | Součet |  | 114.232 | [12 empty] | VV | 2 | 4 | True | 1 | ROZPOCET
32 | K | 311235161 | Zdivo jednovrstvé z cihel děrovaných broušených na celoplošnou tenkovrstvou maltu, pevnost cihel přes P10 do P15, tl. zdiva 300 mm | m2 | 191.983 |  | 0 |  |  | základní |  | 0 | 0.26878 | 51.6012 | 0 | 0 | 4 | K | 2 |  |  |  | ROZPOCET |  |  |  |  | 0 | 0 | 0 | 0 | 0 | 1 | 0 | 4 | 1805645320
| Online PSC |  | https://podminky.urs.cz/item/CS_URS_2026_01/311235161 | [14 empty] | Online PSC | 2
| VV |  | přístavba - Tyršův dům | [14 empty] | VV | 2 | 1 | True | 0 | ROZPOCET
| VV |  | "1.NP"(12,2+6,28)*3,7 |  | 68.376 | [12 empty] | VV | 2 | 2 | True | 0 | ROZPOCET
| VV |  | "2.NP"(11,2+ 6,35)*3,65 |  | 64.058 | [12 empty] | VV | 2 | 2 | True | 0 | ROZPOCET
| VV |  | "3.NP" (6,35+6,32)*4,7 |  | 59.549 | [12 empty] | VV | 2 | 2 | True | 0 | ROZPOCET
| VV |  | Součet |  | 191.983 | [12 empty] | VV | 2 | 4 | True | 1 | ROZPOCET
33 | K | 311235211 | Zdivo jednovrstvé z cihel děrovaných broušených na celoplošnou tenkovrstvou maltu, pevnost cihel do P10, tl. zdiva 440 mm | m2 | 90.475 |  | 0 |  |  | základní |  | 0 | 0.34925 | 31.5984 | 0 | 0 | 4 | K | 2 |  |  |  | ROZPOCET |  |  |  |  | 0 | 0 | 0 | 0 | 0 | 1 | 0 | 4 | -535975793
| Online PSC |  | https://podminky.urs.cz/item/CS_URS_2026_01/311235211 | [14 empty] | Online PSC | 2
| VV |  | štítové stěny | [14 empty] | VV | 2 | 1 | True | 0 | ROZPOCET
| VV |  | 31+31+11 |  | 73 | [12 empty] | VV | 2 | 2 | True | 0 | ROZPOCET
| VV |  | 5,402*3,235 |  | 17.475 | [12 empty] | VV | 2 | 2 | True | 0 | ROZPOCET
| VV |  | Součet |  | 90.475 | [12 empty] | VV | 2 | 4 | True | 1 | ROZPOCET
34 | K | 317168012 | Překlady keramické ploché osazené do maltového lože, výšky překladu 71 mm šířky 115 mm, délky 1250 mm | kus | 9 |  | 0 |  |  | základní |  | 0 | 0.02278 | 0.20502 | 0 | 0 | 4 | K | 2 |  |  |  | ROZPOCET |  |  |  |  | 0 | 0 | 0 | 0 | 0 | 1 | 0 | 4 | 421595203
| Online PSC |  | https://podminky.urs.cz/item/CS_URS_2026_01/317168012 | [14 empty] | Online PSC | 2
| VV |  | " D.1.1.3.d.15 - Výpis překladů Tyršův dům " | [14 empty] | VV | 2 | 1 | True | 0 | ROZPOCET
| VV |  | " PNa.1"8 |  | 8 | [12 empty] | VV | 2 | 2 | True | 0 | ROZPOCET
| VV |  | " PNa.2"1 |  | 1 | [12 empty] | VV | 2 | 2 | True | 0 | ROZPOCET
| VV |  | Součet |  | 9 | [12 empty] | VV | 2 | 4 | True | 1 | ROZPOCET
35 | K | 317168013 | Překlady keramické ploché osazené do maltového lože, výšky překladu 71 mm šířky 115 mm, délky 1500 mm | kus | 1 |  | 0 |  |  | základní |  | 0 | 0.02711 | 0.02711 | 0 | 0 | 4 | K | 2 |  |  |  | ROZPOCET |  |  |  |  | 0 | 0 | 0 | 0 | 0 | 1 | 0 | 4 | 200387307
| Online PSC |  | https://podminky.urs.cz/item/CS_URS_2026_01/317168013 | [14 empty] | Online PSC | 2
| VV |  | " D.1.1.3.d.15 - Výpis překladů Tyršův dům " | [14 empty] | VV | 2 | 1 | True | 0 | ROZPOCET
| VV |  | " PNa.5"1 |  | 1 | [12 empty] | VV | 2 | 2 | True | 1 | ROZPOCET
36 | K | 317168014 | Překlady keramické ploché osazené do maltového lože, výšky překladu 71 mm šířky 115 mm, délky 1750 mm | kus | 1 |  | 0 |  |  | základní |  | 0 | 0.03132 | 0.03132 | 0 | 0 | 4 | K | 2 |  |  |  | ROZPOCET |  |  |  |  | 0 | 0 | 0 | 0 | 0 | 1 | 0 | 4 | -413972827
| Online PSC |  | https://podminky.urs.cz/item/CS_URS_2026_01/317168014 | [14 empty] | Online PSC | 2
| VV |  | " D.1.1.3.d.15 - Výpis překladů Tyršův dům " | [14 empty] | VV | 2 | 1 | True | 0 | ROZPOCET
| VV |  | " PNa.4"1 |  | 1 | [12 empty] | VV | 2 | 2 | True | 1 | ROZPOCET
37 | K | 317168016 | Překlady keramické ploché osazené do maltového lože, výšky překladu 71 mm šířky 115 mm, délky 2250 mm | kus | 1 |  | 0 |  |  | základní |  | 0 | 0.04055 | 0.04055 | 0 | 0 | 4 | K | 2 |  |  |  | ROZPOCET |  |  |  |  | 0 | 0 | 0 | 0 | 0 | 1 | 0 | 4 | 1450252340
| Online PSC |  | https://podminky.urs.cz/item/CS_URS_2026_01/317168016 | [14 empty] | Online PSC | 2
| VV |  | " D.1.1.3.d.15 - Výpis překladů Tyršův dům " | [14 empty] | VV | 2 | 1 | True | 0 | ROZPOCET
| VV |  | " PNa.3"1 |  | 1 | [12 empty] | VV | 2 | 2 | True | 1 | ROZPOCET
38 | K | 317168025 | Překlady keramické ploché osazené do maltového lože, výšky překladu 71 mm šířky 145 mm, délky 2000 mm | kus | 1 |  | 0 |  |  | základní |  | 0 | 0.042 | 0.042 | 0 | 0 | 4 | K | 2 |  |  |  | ROZPOCET |  |  |  |  | 0 | 0 | 0 | 0 | 0 | 1 | 0 | 4 | 1397278517
| Online PSC |  | https://podminky.urs.cz/item/CS_URS_2026_01/317168025 | [14 empty] | Online PSC | 2
| VV |  | " D.1.1.3.d.15 - Výpis překladů Tyršův dům " | [14 empty] | VV | 2 | 1 | True | 0 | ROZPOCET
| VV |  | " PNa.6"1 |  | 1 | [12 empty] | VV | 2 | 2 | True | 1 | ROZPOCET
39 | K | 317168051 | Překlady keramické vysoké osazené do maltového lože, šířky překladu 70 mm výšky 238 mm, délky 1000 mm | kus | 6 |  | 0 |  |  | základní |  | 0 | 0.03655 | 0.2193 | 0 | 0 | 4 | K | 2 |  |  |  | ROZPOCET |  |  |  |  | 0 | 0 | 0 | 0 | 0 | 1 | 0 | 4 | -2075284342
| Online PSC |  | https://podminky.urs.cz/item/CS_URS_2026_01/317168051 | [14 empty] | Online PSC | 2
| VV |  | " D.1.1.3.d.15 - Výpis překladů Tyršův dům " | [14 empty] | VV | 2 | 1 | True | 0 | ROZPOCET
| VV |  | " PAa.6"6 |  | 6 | [12 empty] | VV | 2 | 2 | True | 1 | ROZPOCET
40 | K | 317168052 | Překlady keramické vysoké osazené do maltového lože, šířky překladu 70 mm výšky 238 mm, délky 1250 mm | kus | 11 |  | 0 |  |  | základní |  | 0 | 0.04555 | 0.50105 | 0 | 0 | 4 | K | 2 |  |  |  | ROZPOCET |  |  |  |  | 0 | 0 | 0 | 0 | 0 | 1 | 0 | 4 | 758218932
| Online PSC |  | https://podminky.urs.cz/item/CS_URS_2026_01/317168052 | [14 empty] | Online PSC | 2
| VV |  | " D.1.1.3.d.15 - Výpis překladů Tyršův dům " | [14 empty] | VV | 2 | 1 | True | 0 | ROZPOCET
| VV |  | " PAa.4"8 |  | 8 | [12 empty] | VV | 2 | 2 | True | 0 | ROZPOCET
| VV |  | " PAa.5"3 |  | 3 | [12 empty] | VV | 2 | 2 | True | 0 | ROZPOCET
| VV |  | Součet |  | 11 | [12 empty] | VV | 2 | 4 | True | 1 | ROZPOCET
41 | K | 317168053 | Překlady keramické vysoké osazené do maltového lože, šířky překladu 70 mm výšky 238 mm, délky 1500 mm | kus | 10 |  | 0 |  |  | základní |  | 0 | 0.05455 | 0.5455 | 0 | 0 | 4 | K | 2 |  |  |  | ROZPOCET |  |  |  |  | 0 | 0 | 0 | 0 | 0 | 1 | 0 | 4 | 2034750006
| Online PSC |  | https://podminky.urs.cz/item/CS_URS_2026_01/317168053 | [14 empty] | Online PSC | 2
| VV |  | " D.1.1.3.d.15 - Výpis překladů Tyršův dům " | [14 empty] | VV | 2 | 1 | True | 0 | ROZPOCET
| VV |  | " PAa.7"10 |  | 10 | [12 empty] | VV | 2 | 2 | True | 1 | ROZPOCET
42 | K | 317168054 | Překlady keramické vysoké osazené do maltového lože, šířky překladu 70 mm výšky 238 mm, délky 1750 mm | kus | 4 |  | 0 |  |  | základní |  | 0 | 0.06355 | 0.2542 | 0 | 0 | 4 | K | 2 |  |  |  | ROZPOCET |  |  |  |  | 0 | 0 | 0 | 0 | 0 | 1 | 0 | 4 | 1253909252
| Online PSC |  | https://podminky.urs.cz/item/CS_URS_2026_01/317168054 | [14 empty] | Online PSC | 2
| VV |  | " D.1.1.3.d.15 - Výpis překladů Tyršův dům " | [14 empty] | VV | 2 | 1 | True | 0 | ROZPOCET
| VV |  | " PAa.3"4 |  | 4 | [12 empty] | VV | 2 | 2 | True | 1 | ROZPOCET
43 | K | 317168055 | Překlady keramické vysoké osazené do maltového lože, šířky překladu 70 mm výšky 238 mm, délky 2000 mm | kus | 4 |  | 0 |  |  | základní |  | 0 | 0.07285 | 0.2914 | 0 | 0 | 4 | K | 2 |  |  |  | ROZPOCET |  |  |  |  | 0 | 0 | 0 | 0 | 0 | 1 | 0 | 4 | -1446605623
| Online PSC |  | https://podminky.urs.cz/item/CS_URS_2026_01/317168055 | [14 empty] | Online PSC | 2
| VV |  | " D.1.1.3.d.15 - Výpis překladů Tyršův dům " | [14 empty] | VV | 2 | 1 | True | 0 | ROZPOCET
| VV |  | " PAa.2"4 |  | 4 | [12 empty] | VV | 2 | 2 | True | 1 | ROZPOCET
44 | K | 317168057 | Překlady keramické vysoké osazené do maltového lože, šířky překladu 70 mm výšky 238 mm, délky 2500 mm | kus | 8 |  | 0 |  |  | základní |  | 0 | 0.09105 | 0.7284 | 0 | 0 | 4 | K | 2 |  |  |  | ROZPOCET |  |  |  |  | 0 | 0 | 0 | 0 | 0 | 1 | 0 | 4 | 1895008265
| Online PSC |  | https://podminky.urs.cz/item/CS_URS_2026_01/317168057 | [14 empty] | Online PSC | 2
| VV |  | " D.1.1.3.d.15 - Výpis překladů Tyršův dům " | [14 empty] | VV | 2 | 1 | True | 0 | ROZPOCET
| VV |  | " PAa.1"8 |  | 8 | [12 empty] | VV | 2 | 2 | True | 1 | ROZPOCET
45 | K | 317941123 | Osazování ocelových válcovaných nosníků na zdivu I nebo IE nebo U nebo UE nebo L, výšky přes 120 do 220 mm | t | 6.717 |  | 0 |  |  | základní |  | 0 | 0.08864 | 0.59539 | 0 | 0 | 4 | K | 2 |  |  |  | ROZPOCET |  |  |  |  | 0 | 0 | 0 | 0 | 0 | 1 | 0 | 4 | 1487863771
| Online PSC |  | https://podminky.urs.cz/item/CS_URS_2026_01/317941123 | [14 empty] | Online PSC | 2
| VV |  | Podepření stávající stropní konstrukce ocelovými I nosníky výšky 200 mm. Nové nosníky budou | [14 empty] | VV | 2 | 1 | True | 0 | ROZPOCET
| VV |  | ukládány na kolmo ke stávajícím nosníkům stropní konstrukce. | [14 empty] | VV | 2 | 1 | True | 0 | ROZPOCET
| VV |  | Po odhalení stávající konstrukce stropu bude navržené řešení přezkoumáno a autorský dozor s | [14 empty] | VV | 2 | 1 | True | 0 | ROZPOCET
| VV |  | technickým dozorem následně potvrdí postup prací či bude řešení upraveno. | [14 empty] | VV | 2 | 1 | True | 0 | ROZPOCET
| VV |  | " Pozn. 07 - profil I200" 1052/1000 |  | 1.052 | [12 empty] | VV | 2 | 2 | True | 0 | ROZPOCET
| VV |  | Mezisoučet |  | 1.052 | [12 empty] | VV | 2 | 3 | True | 0 | ROZPOCET
| VV |  | " D.1.1.3.d.15 - Výpis překladů - ocelový překlad I140" | [14 empty] | VV | 2 | 1 | True | 0 | ROZPOCET
| VV |  | " POa.2"1029,6/1000 |  | 1.03 | [12 empty] | VV | 2 | 2 | True | 0 | ROZPOCET
| VV |  | " POa.3"686,4/1000 |  | 0.686 | [12 empty] | VV | 2 | 2 | True | 0 | ROZPOCET
| VV |  | " POa.4"188,76/1000 |  | 0.189 | [12 empty] | VV | 2 | 2 | True | 0 | ROZPOCET
| VV |  | " POa.6"145,86/1000 |  | 0.146 | [12 empty] | VV | 2 | 2 | True | 0 | ROZPOCET
| VV |  | " POa.7"394,68/1000 |  | 0.395 | [12 empty] | VV | 2 | 2 | True | 0 | ROZPOCET
| VV |  | Mezisoučet |  | 2.446 | [12 empty] | VV | 2 | 3 | True | 0 | ROZPOCET
| VV |  | " D.1.1.3.d.15 - Výpis překladů - ocelový překlad I160" | [14 empty] | VV | 2 | 1 | True | 0 | ROZPOCET
| VV |  | " POa.1"1095,48/1000 |  | 1.095 | [12 empty] | VV | 2 | 2 | True | 0 | ROZPOCET
| VV |  | " POa.8"405,96/1000 |  | 0.406 | [12 empty] | VV | 2 | 2 | True | 0 | ROZPOCET
| VV |  | " POa.9"1718,4/1000 |  | 1.718 | [12 empty] | VV | 2 | 2 | True | 0 | ROZPOCET
| VV |  | Mezisoučet |  | 3.219 | [12 empty] | VV | 2 | 3 | True | 0 | ROZPOCET
| VV |  | Součet |  | 6.717 | [12 empty] | VV | 2 | 4 | True | 1 | ROZPOCET
46 | M | 13010722 | ocel profilová jakost S235JR (11 375) průřez I (IPN) 200 | t | 1.262 |  | 0 |  |  | základní |  | 0 | 1 | 1.262 | 0 | 0 | 8 | M | 2 |  |  |  | ROZPOCET |  |  |  |  | 0 | 0 | 0 | 0 | 0 | 1 | 0 | 4 | -1402625620
| VV |  | 1,052*1,2 'Přepočtené koeficientem množství |  | 1.262 | [12 empty] | VV | 2 | 2 | False | 1 | ROZPOCET
47 | M | 13010716 | ocel profilová jakost S235JR (11 375) průřez I (IPN) 140 | t | 2.935 |  | 0 |  |  | základní |  | 0 | 1 | 2.935 | 0 | 0 | 8 | M | 2 |  |  |  | ROZPOCET |  |  |  |  | 0 | 0 | 0 | 0 | 0 | 1 | 0 | 4 | 114813070
| VV |  | 2,446*1,2 'Přepočtené koeficientem množství |  | 2.935 | [12 empty] | VV | 2 | 2 | False | 1 | ROZPOCET
48 | M | 13010718 | ocel profilová jakost S235JR (11 375) průřez I (IPN) 160 | t | 3.863 |  | 0 |  |  | základní |  | 0 | 1 | 3.863 | 0 | 0 | 8 | M | 2 |  |  |  | ROZPOCET |  |  |  |  | 0 | 0 | 0 | 0 | 0 | 1 | 0 | 4 | -1017374652
| VV |  | 3,219*1,2 'Přepočtené koeficientem množství |  | 3.863 | [12 empty] | VV | 2 | 2 | False | 1 | ROZPOCET
49 | K | 341321410 | Stěny a příčky z betonu železového (bez výztuže) nosné tř. C 25/30-XC1-CI | m3 | 54.575 |  | 0 |  |  | základní |  | 0 | 2.5019 | 136.5401 | 0 | 0 | 4 | K | 2 |  |  |  | ROZPOCET |  |  |  |  | 0 | 0 | 0 | 0 | 0 | 1 | 0 | 4 | 2072378514
| Online PSC |  | https://podminky.urs.cz/item/CS_URS_2026_01/341321410 | [14 empty] | Online PSC | 2
| VV |  | Výtahová šachta - evakuační | [14 empty] | VV | 2 | 1 | True | 0 | ROZPOCET
| VV |  | "VS1" 2,33*20,15*0,2-(1,18*2,44+1,18*2,37*2)*0,2 |  | 7.695 | [12 empty] | VV | 2 | 2 | True | 0 | ROZPOCET
| VV |  | "VS2" 2,65*20,15*0,2 |  | 10.68 | [12 empty] | VV | 2 | 2 | True | 0 | ROZPOCET
| VV |  | "VS3" 2,33*20,15*0,2-(1,18*2,22+1,18*2,37*3)*0,2 |  | 7.188 | [12 empty] | VV | 2 | 2 | True | 0 | ROZPOCET
| VV |  | "VS4" 2,65*20,15*0,2 |  | 10.68 | [12 empty] | VV | 2 | 2 | True | 0 | ROZPOCET
| VV |  | Mezisoučet |  | 36.243 | [12 empty] | VV | 2 | 3 | True | 0 | ROZPOCET
| VV |  | 1.PP - | [14 empty] | VV | 2 | 1 | True | 0 | ROZPOCET
| VV |  | "ST 12 -tl.240 mm" 6,23*3,4*0,24-1,1*2,1 *0,24 |  | 4.529 | [12 empty] | VV | 2 | 2 | True | 0 | ROZPOCET
| VV |  | "ST 11 - tl.250 mm"6,23*2,51*0,25-2,5*2,52*0,25 |  | 2.334 | [12 empty] | VV | 2 | 2 | True | 0 | ROZPOCET
| VV |  | Mezisoučet |  | 6.863 | [12 empty] | VV | 2 | 3 | True | 0 | ROZPOCET
| VV |  | " zásobovací plošina tl. 200 mm" (1,35+5,84)*7,1*0,2-7,5*0,2 |  | 8.71 | [12 empty] | VV | 2 | 2 | True | 0 | ROZPOCET
| VV |  | Mezisoučet |  | 8.71 | [12 empty] | VV | 2 | 3 | True | 0 | ROZPOCET
| VV |  | stěna základy - výtah tl. 200 mm | [14 empty] | VV | 2 | 1 | True | 0 | ROZPOCET
| VV |  | (3,65+2,62)*2*1,1*0,2 |  | 2.759 | [12 empty] | VV | 2 | 2 | True | 0 | ROZPOCET
| VV |  | Mezisoučet |  | 2.759 | [12 empty] | VV | 2 | 3 | True | 0 | ROZPOCET
| VV |  | Součet |  | 54.575 | [12 empty] | VV | 2 | 4 | True | 1 | ROZPOCET
50 | K | 341351111 | Bednění stěn a příček nosných rovné oboustranné za každou stranu zřízení | m2 | 502.592 |  | 0 |  |  | základní |  | 0 | 0.00275 | 1.3821 | 0 | 0 | 4 | K | 2 |  |  |  | ROZPOCET |  |  |  |  | 0 | 0 | 0 | 0 | 0 | 1 | 0 | 4 | -1088326730
| Online PSC |  | https://podminky.urs.cz/item/CS_URS_2026_01/341351111 | [14 empty] | Online PSC | 2
| VV |  | Výtahová šachta - evakuační | [14 empty] | VV | 2 | 1 | True | 0 | ROZPOCET
| VV |  | "VS1" 2,33*20,15*2-(1,18*2,44+1,18*2,37*2) |  | 85.427 | [12 empty] | VV | 2 | 2 | True | 0 | ROZPOCET
| VV |  | "VS2" 2,65*20,15*2 |  | 106.795 | [12 empty] | VV | 2 | 2 | True | 0 | ROZPOCET
| VV |  | "VS3" 2,33*20,15*2-(1,18*2,22+1,18*2,37*3) |  | 82.89 | [12 empty] | VV | 2 | 2 | True | 0 | ROZPOCET
| VV |  | "VS4" 2,65*20,15*2 |  | 106.795 | [12 empty] | VV | 2 | 2 | True | 0 | ROZPOCET
| VV |  | Mezisoučet |  | 381.907 | [12 empty] | VV | 2 | 3 | True | 0 | ROZPOCET
| VV |  | 1.PP - | [14 empty] | VV | 2 | 1 | True | 0 | ROZPOCET
| VV |  | "ST 12 -tl.240 mm" 6,23*3,4*2-1,1*2,1 |  | 40.054 | [12 empty] | VV | 2 | 2 | True | 0 | ROZPOCET
| VV |  | "ST 11 - tl.250 mm"6,23*2,512-2,5*2,52 |  | 9.35 | [12 empty] | VV | 2 | 2 | True | 0 | ROZPOCET
| VV |  | Mezisoučet |  | 49.404 | [12 empty] | VV | 2 | 3 | True | 0 | ROZPOCET
| VV |  | " zásobovací plošina tl. 200 mm" (1,35+5,84)*7,12-7,5 |  | 43.693 | [12 empty] | VV | 2 | 2 | True | 0 | ROZPOCET
| VV |  | Mezisoučet |  | 43.693 | [12 empty] | VV | 2 | 3 | True | 0 | ROZPOCET
| VV |  | stěna základy - výtah tl. 200 mm | [14 empty] | VV | 2 | 1 | True | 0 | ROZPOCET
| VV |  | (3,65+2,62)*2*1,1*2 |  | 27.588 | [12 empty] | VV | 2 | 2 | True | 0 | ROZPOCET
| VV |  | Mezisoučet |  | 27.588 | [12 empty] | VV | 2 | 3 | True | 0 | ROZPOCET
| VV |  | Součet |  | 502.592 | [12 empty] | VV | 2 | 4 | True | 1 | ROZPOCET
51 | K | 341351112 | Bednění stěn a příček nosných rovné oboustranné za každou stranu odstranění | m2 | 502.592 |  | 0 |  |  | základní |  | 0 | 0 | 0 | 0 | 0 | 4 | K | 2 |  |  |  | ROZPOCET |  |  |  |  | 0 | 0 | 0 | 0 | 0 | 1 | 0 | 4 | -81898468
| Online PSC |  | https://podminky.urs.cz/item/CS_URS_2026_01/341351112 | [14 empty] | Online PSC | 2
52 | K | 341361821 | Výztuž stěn a příček nosných svislých nebo šikmých, rovných nebo oblých z betonářské oceli 10 505 (R) nebo BSt 500 | t | 18.992 |  | 0 |  |  | základní |  | 0 | 1.0463 | 19.8717 | 0 | 0 | 4 | K | 2 |  |  |  | ROZPOCET |  |  |  |  | 0 | 0 | 0 | 0 | 0 | 1 | 0 | 4 | -1527704580
| Online PSC |  | https://podminky.urs.cz/item/CS_URS_2026_01/341361821 | [14 empty] | Online PSC | 2
| VV |  | 54,575*290/1000*1,2 |  | 18.992 | [12 empty] | VV | 2 | 2 | True | 1 | ROZPOCET
53 | K | 342244101 | Příčky jednoduché z cihel děrovaných klasických spojených na pero a drážku na maltu M5, pevnost cihel do P15, tl. příčky 80 mm | m2 | 16.068 |  | 0 |  |  | základní |  | 0 | 0.08258 | 1.3269 | 0 | 0 | 4 | K | 2 |  |  |  | ROZPOCET |  |  |  |  | 0 | 0 | 0 | 0 | 0 | 1 | 0 | 4 | 2023992534
| Online PSC |  | https://podminky.urs.cz/item/CS_URS_2026_01/342244101 | [14 empty] | Online PSC | 2
| VV |  | 1.NP | [14 empty] | VV | 2 | 1 | True | 0 | ROZPOCET
| VV |  | (2+2,12)*3,9 |  | 16.068 | [12 empty] | VV | 2 | 2 | True | 0 | ROZPOCET
| VV |  | Mezisoučet |  | 16.068 | [12 empty] | VV | 2 | 3 | True | 0 | ROZPOCET
| VV |  | Součet |  | 16.068 | [12 empty] | VV | 2 | 4 | True | 1 | ROZPOCET
54 | K | 342244111 | Příčky jednoduché z cihel děrovaných klasických spojených na pero a drážku na maltu M5, pevnost cihel do P15, tl. příčky 115 mm | m2 | 225.77 |  | 0 |  |  | základní |  | 0 | 0.12021 | 27.1398 | 0 | 0 | 4 | K | 2 |  |  |  | ROZPOCET |  |  |  |  | 0 | 0 | 0 | 0 | 0 | 1 | 0 | 4 | -624936045
| Online PSC |  | https://podminky.urs.cz/item/CS_URS_2026_01/342244111 | [14 empty] | Online PSC | 2
| VV |  | 1.PP | [14 empty] | VV | 2 | 1 | True | 0 | ROZPOCET
| VV |  | (1,62+3,85+4,1+3,05+1,735*2)*4,5 |  | 72.405 | [12 empty] | VV | 2 | 2 | True | 0 | ROZPOCET
| VV |  | -(0,8*2,1*3) |  | -5.04 | [12 empty] | VV | 2 | 2 | True | 0 | ROZPOCET
| VV |  | (1,8*2+4,175+1,05+1,989+1,995+1,6+0,78+0,335)*2,7 |  | 41.915 | [12 empty] | VV | 2 | 2 | True | 0 | ROZPOCET
| VV |  | -(0,8*1,97*4) |  | -6.304 | [12 empty] | VV | 2 | 2 | True | 0 | ROZPOCET
| VV |  | Mezisoučet |  | 102.976 | [12 empty] | VV | 2 | 3 | True | 0 | ROZPOCET
| VV |  | 1.NP | [14 empty] | VV | 2 | 1 | True | 0 | ROZPOCET
| VV |  | (1+1)*3,75 |  | 7.5 | [12 empty] | VV | 2 | 2 | True | 0 | ROZPOCET
| VV |  | (1,55+1,56)*3,75-0,8*2,1 |  | 9.983 | [12 empty] | VV | 2 | 2 | True | 0 | ROZPOCET
| VV |  | (3,49+0,95+0,52*2+0,78+0,335)*3,75 |  | 24.731 | [12 empty] | VV | 2 | 2 | True | 0 | ROZPOCET
| VV |  | Mezisoučet |  | 42.214 | [12 empty] | VV | 2 | 3 | True | 0 | ROZPOCET
| VV |  | 2.NP | [14 empty] | VV | 2 | 1 | True | 0 | ROZPOCET
| VV |  | (0,78+0,335+2,05+0,52+1,22+6,35+0,385+0,715)*3,75+1,83*3 |  | 51.821 | [12 empty] | VV | 2 | 2 | True | 0 | ROZPOCET
| VV |  | Mezisoučet |  | 51.821 | [12 empty] | VV | 2 | 3 | True | 0 | ROZPOCET
| VV |  | 3.NP | [14 empty] | VV | 2 | 1 | True | 0 | ROZPOCET
| VV |  | (1,55+1,67+1,73+0,895+0,335*2)*5,075 |  | 33.064 | [12 empty] | VV | 2 | 2 | True | 0 | ROZPOCET
| VV |  | -(0,8*2,1+1,25*2,1) |  | -4.305 | [12 empty] | VV | 2 | 2 | True | 0 | ROZPOCET
| VV |  | Mezisoučet |  | 28.759 | [12 empty] | VV | 2 | 3 | True | 0 | ROZPOCET
| VV |  | Součet |  | 225.77 | [12 empty] | VV | 2 | 4 | True | 1 | ROZPOCET
55 | K | 342244121 | Příčky jednoduché z cihel děrovaných klasických spojených na pero a drážku na maltu M5, pevnost cihel do P15, tl. příčky 140 mm | m2 | 7.5 |  | 0 |  |  | základní |  | 0 | 0.14605 | 1.0954 | 0 | 0 | 4 | K | 2 |  |  |  | ROZPOCET |  |  |  |  | 0 | 0 | 0 | 0 | 0 | 1 | 0 | 4 | 1246515101
| Online PSC |  | https://podminky.urs.cz/item/CS_URS_2026_01/342244121 | [14 empty] | Online PSC | 2
| VV |  | " 1.NP -m.č. 1.1.00.05" 7,5 |  | 7.5 | [12 empty] | VV | 2 | 2 | True | 1 | ROZPOCET
56 | K | 342291121 | Ukotvení příček plochými kotvami, do konstrukce cihelné | m | 154.975 |  | 0 |  |  | základní |  | 0 | 0.00014 | 0.021696 | 0 | 0 | 4 | K | 2 |  |  |  | ROZPOCET |  |  |  |  | 0 | 0 | 0 | 0 | 0 | 1 | 0 | 4 | 1740497247
| Online PSC |  | https://podminky.urs.cz/item/CS_URS_2026_01/342291121 | [14 empty] | Online PSC | 2
| VV |  | 4,5*6 |  | 27 | [12 empty] | VV | 2 | 2 | True | 0 | ROZPOCET
| VV |  | 2,7*9 |  | 24.3 | [12 empty] | VV | 2 | 2 | True | 0 | ROZPOCET
| VV |  | 3,75*2+3,9*2 |  | 15.3 | [12 empty] | VV | 2 | 2 | True | 0 | ROZPOCET
| VV |  | 3,75*2 |  | 7.5 | [12 empty] | VV | 2 | 2 | True | 0 | ROZPOCET
| VV |  | 3,75*6 |  | 22.5 | [12 empty] | VV | 2 | 2 | True | 0 | ROZPOCET
| VV |  | 3,75*8+3*1 |  | 33 | [12 empty] | VV | 2 | 2 | True | 0 | ROZPOCET
| VV |  | 5,075*5 |  | 25.375 | [12 empty] | VV | 2 | 2 | True | 0 | ROZPOCET
| VV |  | Součet |  | 154.975 | [12 empty] | VV | 2 | 4 | True | 1 | ROZPOCET
57 | K | 342291131 | Ukotvení příček plochými kotvami, do konstrukce betonové | m | 66.309 |  | 0 |  |  | základní |  | 0 | 0.0002 | 0.013262 | 0 | 0 | 4 | K | 2 |  |  |  | ROZPOCET |  |  |  |  | 0 | 0 | 0 | 0 | 0 | 1 | 0 | 4 | 504782678
| Online PSC |  | https://podminky.urs.cz/item/CS_URS_2026_01/342291131 | [14 empty] | Online PSC | 2
| VV |  | (1,62+3,85+4,1+3,05+1,735*2) |  | 16.09 | [12 empty] | VV | 2 | 2 | True | 0 | ROZPOCET
| VV |  | (1,8*2+4,175+1,05+1,989+1,995+1,6+0,78+0,335) |  | 15.524 | [12 empty] | VV | 2 | 2 | True | 0 | ROZPOCET
| VV |  | (1+1)+(2+2,12) |  | 6.12 | [12 empty] | VV | 2 | 2 | True | 0 | ROZPOCET
| VV |  | (1,55+1,56) |  | 3.11 | [12 empty] | VV | 2 | 2 | True | 0 | ROZPOCET
| VV |  | (3,49+0,95+0,52*2+0,78+0,335) |  | 6.595 | [12 empty] | VV | 2 | 2 | True | 0 | ROZPOCET
| VV |  | (0,78+0,335+2,05+0,52+1,22+6,35+0,385+0,715) |  | 12.355 | [12 empty] | VV | 2 | 2 | True | 0 | ROZPOCET
| VV |  | (1,55+1,67+1,73+0,895+0,335*2) |  | 6.515 | [12 empty] | VV | 2 | 2 | True | 0 | ROZPOCET
| VV |  | Součet |  | 66.309 | [12 empty] | VV | 2 | 4 | True | 1 | ROZPOCET
58 | K | 345321515 | Zídky atikové, poprsní, schodišťové a zábradelní z betonu železového bez výztuže tř. C 25/30 | m3 | 0.524 |  | 0 |  |  | základní |  | 0 | 2.5019 | 1.311 | 0 | 0 | 4 | K | 2 |  |  |  | ROZPOCET |  |  |  |  | 0 | 0 | 0 | 0 | 0 | 1 | 0 | 4 | 803818652
| Online PSC |  | https://podminky.urs.cz/item/CS_URS_2026_01/345321515 | [14 empty] | Online PSC | 2
| VV |  | " Atika nové střechy v=0,525 m | [14 empty] | VV | 2 | 1 | True | 0 | ROZPOCET
| VV |  | 6,65*0,525*0,15 |  | 0.524 | [12 empty] | VV | 2 | 2 | True | 0 | ROZPOCET
| VV |  | Součet |  | 0.524 | [12 empty] | VV | 2 | 4 | True | 1 | ROZPOCET
59 | K | 345351005 | Bednění atikových, poprsních, schodišťových, zábradelních zídek plnostěnných zřízení | m2 | 1.995 |  | 0 |  |  | základní |  | 0 | 0.00142 | 0.0028329 | 0 | 0 | 4 | K | 2 |  |  |  | ROZPOCET |  |  |  |  | 0 | 0 | 0 | 0 | 0 | 1 | 0 | 4 | -597919992
| Online PSC |  | https://podminky.urs.cz/item/CS_URS_2026_01/345351005 | [14 empty] | Online PSC | 2
| VV |  | " Atika nové střechy v=0,525 m | [14 empty] | VV | 2 | 1 | True | 0 | ROZPOCET
| VV |  | 6,65*2*0,15 |  | 1.995 | [12 empty] | VV | 2 | 2 | True | 1 | ROZPOCET
60 | K | 345351006 | Bednění atikových, poprsních, schodišťových, zábradelních zídek plnostěnných odstranění | m2 | 1.995 |  | 0 |  |  | základní |  | 0 | 0 | 0 | 0 | 0 | 4 | K | 2 |  |  |  | ROZPOCET |  |  |  |  | 0 | 0 | 0 | 0 | 0 | 1 | 0 | 4 | -488485966
| Online PSC |  | https://podminky.urs.cz/item/CS_URS_2026_01/345351006 | [14 empty] | Online PSC | 2
61 | K | 346272216 | Přizdívky z pórobetonových tvárnic objemová hmotnost do 500 kg/m3, na tenké maltové lože, tloušťka přizdívky 50 mm | m2 | 9.27 |  | 0 |  |  | základní |  | 0 | 0.04567 | 0.42336 | 0 | 0 | 4 | K | 2 |  |  |  | ROZPOCET |  |  |  |  | 0 | 0 | 0 | 0 | 0 | 1 | 0 | 4 | -1087246112
| Online PSC |  | https://podminky.urs.cz/item/CS_URS_2026_01/346272216 | [14 empty] | Online PSC | 2
| VV |  | Přizdívka k nadvlaku ve 4.NP | [14 empty] | VV | 2 | 1 | True | 0 | ROZPOCET
| VV |  | 0,45*10,3*2 |  | 9.27 | [12 empty] | VV | 2 | 2 | True | 0 | ROZPOCET
| VV |  | Součet |  | 9.27 | [12 empty] | VV | 2 | 4 | True | 1 | ROZPOCET
62 | K | 346481112 | Zaplentování rýh, potrubí, válcovaných nosníků, výklenků nebo nik jakéhokoliv tvaru, na maltu ve stěnách nebo před stěnami keramickým a funkčně podobným pletivem | m2 | 1.08 |  | 0 |  |  | základní |  | 0 | 0.00884 | 0.0095472 | 0 | 0 | 4 | K | 2 |  |  |  | ROZPOCET |  |  |  |  | 0 | 0 | 0 | 0 | 0 | 1 | 0 | 4 | -1028260340
| Online PSC |  | https://podminky.urs.cz/item/CS_URS_2026_01/346481112 | [14 empty] | Online PSC | 2
| VV |  | " Uložení I200"12*0,3*0,3 |  | 1.08 | [12 empty] | VV | 2 | 2 | True | 0 | ROZPOCET
| VV |  | Součet |  | 1.08 | [12 empty] | VV | 2 | 4 | True | 1 | ROZPOCET
63 | K | 319201321 | Vyrovnání nerovného povrchu vnitřního i vnějšího zdiva bez odsekání vadných cihel, maltou (s dodáním hmot) tl. do 30 mm | m2 | 99.36 |  | 0 |  |  | základní |  | 0 | 0.02857 | 2.8387 | 0 | 0 | 4 | K | 2 |  |  |  | ROZPOCET |  |  |  |  | 0 | 0 | 0 | 0 | 0 | 1 | 0 | 4 | 1924960594
| Online PSC |  | https://podminky.urs.cz/item/CS_URS_2026_01/319201321 | [14 empty] | Online PSC | 2
| VV |  | okna | [14 empty] | VV | 2 | 1 | True | 0 | ROZPOCET
| VV |  | ((3,5+3,01*2)*4+(1,6+2,45*2)*15+(0,9+1,5*2)*4+(0,9+1,5*2)*2+(2,3+1,22*2)*1+(1,00+0,55*2)*2+(1,0+1,3*2)*2+(1,0+2,535*2)*2)*0,45 |  | 84.267 | [12 empty] | VV | 2 | 2 | True | 0 | ROZPOCET
| VV |  | dveře | [14 empty] | VV | 2 | 1 | True | 0 | ROZPOCET
| VV |  | ((2,2+2,35*2)*1+(1,5+2,07*2)*1+(2,2+2,3*2)*1+(2,5+2,3*2)*2)*0,45 |  | 15.093 | [12 empty] | VV | 2 | 2 | True | 0 | ROZPOCET
| VV |  | Součet |  | 99.36 | [12 empty] | VV | 2 | 4 | True | 1 | ROZPOCET
64 | K | 349234831 | Doplnění zdiva (s dodáním hmot) okenních obrub | m | 18 |  | 0 |  |  | základní |  | 0 | 0.05761 | 1.037 | 0 | 0 | 4 | K | 2 |  |  |  | ROZPOCET |  |  |  |  | 0 | 0 | 0 | 0 | 0 | 1 | 0 | 4 | -2135226245
| Online PSC |  | https://podminky.urs.cz/item/CS_URS_2026_01/349234831 | [14 empty] | Online PSC | 2
65 | K | 389381001 | Dobetonování prefabrikovaných konstrukcí | m3 | 8.15 |  | 0 |  |  | základní |  | 0 | 2.6447 | 21.5541 | 0 | 0 | 4 | K | 2 |  |  |  | ROZPOCET |  |  |  |  | 0 | 0 | 0 | 0 | 0 | 1 | 0 | 4 | 1376123694
| Online PSC |  | https://podminky.urs.cz/item/CS_URS_2026_01/389381001 | [14 empty] | Online PSC | 2
| D | 4 | Vodorovné konstrukce |  |  |  | 0 |  |  |  |  | 0 |  | 388.9687 |  | 0 | 1 | D | 1 |  |  |  | ROZPOCET | [10 empty] | 0
66 | K | 411321414 | Stropy z betonu železového (bez výztuže) stropů deskových, plochých střech, desek balkonových, desek hřibových stropů včetně hlavic hřibových sloupů tř. C 25/30 - XC1-CI | m3 | 128.014 |  | 0 |  |  | základní |  | 0 | 2.502 | 320.2923 | 0 | 0 | 4 | K | 2 |  |  |  | ROZPOCET |  |  |  |  | 0 | 0 | 0 | 0 | 0 | 1 | 0 | 4 | -850007745
| Online PSC |  | https://podminky.urs.cz/item/CS_URS_2026_01/411321414 | [14 empty] | Online PSC | 2
| VV |  | podesta schodiště 07 - tl. 220 mm | [14 empty] | VV | 2 | 1 | True | 0 | ROZPOCET
| VV |  | 3,97*1,348*0,22+1,935*1,498*0,22 |  | 1.815 | [12 empty] | VV | 2 | 2 | True | 0 | ROZPOCET
| VV |  | Mezisoučet |  | 1.815 | [12 empty] | VV | 2 | 3 | True | 0 | ROZPOCET
| VV |  | strop tl. 300 mm | [14 empty] | VV | 2 | 1 | True | 0 | ROZPOCET
| VV |  | "nad 3.NP" 382*0,3-7,5*0,3 |  | 112.35 | [12 empty] | VV | 2 | 2 | True | 0 | ROZPOCET
| VV |  | Mezisoučet |  | 112.35 | [12 empty] | VV | 2 | 3 | True | 0 | ROZPOCET
| VV |  | strop tl. 200 mm | [14 empty] | VV | 2 | 1 | True | 0 | ROZPOCET
| VV |  | " výtahová šachta"3,05*2,0*0,2 |  | 1.22 | [12 empty] | VV | 2 | 2 | True | 0 | ROZPOCET
| VV |  | Mezisoučet |  | 1.22 | [12 empty] | VV | 2 | 3 | True | 0 | ROZPOCET
| VV |  | "nadvlak 3.NP - N1" 0,25*0,62*1,52 |  | 0.236 | [12 empty] | VV | 2 | 2 | True | 0 | ROZPOCET
| VV |  | "nadvlak 3.NP - N2" 0,25*0,52*(17,86+6,69) |  | 3.192 | [12 empty] | VV | 2 | 2 | True | 0 | ROZPOCET
| VV |  | "nadvlak 3.NP - N3" 0,25*0,455*13,72 |  | 1.561 | [12 empty] | VV | 2 | 2 | True | 0 | ROZPOCET
| VV |  | "nadvlak 3.NP - N4" 0,25*0,61*6,36 |  | 0.97 | [12 empty] | VV | 2 | 2 | True | 0 | ROZPOCET
| VV |  | "nadvlak 3.NP - N5" 0,25*0,5*4,35*2 |  | 1.088 | [12 empty] | VV | 2 | 2 | True | 0 | ROZPOCET
| VV |  | "nadvlak 3.NP - N6" 0,3*0,455*(10,22+10,3) |  | 2.801 | [12 empty] | VV | 2 | 2 | True | 0 | ROZPOCET
| VV |  | "nadvlak 4.NP" 0,3*0,45*10,3*2 |  | 2.781 | [12 empty] | VV | 2 | 2 | True | 0 | ROZPOCET
| VV |  | Mezisoučet |  | 12.629 | [12 empty] | VV | 2 | 3 | True | 0 | ROZPOCET
| VV |  | Součet |  | 128.014 | [12 empty] | VV | 2 | 4 | True | 1 | ROZPOCET
67 | K | 411351011 | Bednění stropních konstrukcí - bez podpěrné konstrukce desek tloušťky stropní desky přes 5 do 25 cm zřízení | m2 | 547.158 |  | 0 |  |  | základní |  | 0 | 0.00533 | 2.9164 | 0 | 0 | 4 | K | 2 |  |  |  | ROZPOCET |  |  |  |  | 0 | 0 | 0 | 0 | 0 | 1 | 0 | 4 | -1355007979
| Online PSC |  | https://podminky.urs.cz/item/CS_URS_2026_01/411351011 | [14 empty] | Online PSC | 2
| VV |  | strop tl.300 mm | [14 empty] | VV | 2 | 1 | True | 0 | ROZPOCET
| VV |  | "nad 4.NP" 382-7,45 |  | 374.55 | [12 empty] | VV | 2 | 2 | True | 0 | ROZPOCET
| VV |  | (14+28+14+16+2,2+2,0+1,8+4,0+6,5)*0,3 |  | 26.55 | [12 empty] | VV | 2 | 2 | True | 0 | ROZPOCET
| VV |  | Mezisoučet |  | 401.1 | [12 empty] | VV | 2 | 3 | True | 0 | ROZPOCET
| VV |  | strop tl. 200 mm | [14 empty] | VV | 2 | 1 | True | 0 | ROZPOCET
| VV |  | " výtahová šachta"3,05*2,00 |  | 6.1 | [12 empty] | VV | 2 | 2 | True | 0 | ROZPOCET
| VV |  | (3,05+2,00)*2*0,2 |  | 2.02 | [12 empty] | VV | 2 | 2 | True | 0 | ROZPOCET
| VV |  | Mezisoučet |  | 8.12 | [12 empty] | VV | 2 | 3 | True | 0 | ROZPOCET
| VV |  | "nadvlak 3.NP - N1" 2*0,62*1,52+0,25*1,52 |  | 2.265 | [12 empty] | VV | 2 | 2 | True | 0 | ROZPOCET
| VV |  | "nadvlak 3.NP - N2" 2*0,52*(17,86+6,69)+0,25*(17,86+6,69) |  | 31.67 | [12 empty] | VV | 2 | 2 | True | 0 | ROZPOCET
| VV |  | "nadvlak 3.NP - N3" 2*0,455*13,72+0,25*13,72 |  | 15.915 | [12 empty] | VV | 2 | 2 | True | 0 | ROZPOCET
| VV |  | "nadvlak 3.NP - N4" 2*0,61*6,36+0,25*6,36 |  | 9.349 | [12 empty] | VV | 2 | 2 | True | 0 | ROZPOCET
| VV |  | "nadvlak 3.NP - N5" 2*0,5*4,35*2+2*4,35*2 |  | 26.1 | [12 empty] | VV | 2 | 2 | True | 0 | ROZPOCET
| VV |  | "nadvlak 3.NP - N6" 2*0,455*(10,22+10,3)+0,3*(10,22+10,3) |  | 24.829 | [12 empty] | VV | 2 | 2 | True | 0 | ROZPOCET
| VV |  | "nadvlak 4.NP" 2*0,45*10,3*2+0,45*10,3*2 |  | 27.81 | [12 empty] | VV | 2 | 2 | True | 0 | ROZPOCET
| VV |  | Mezisoučet |  | 137.938 | [12 empty] | VV | 2 | 3 | True | 0 | ROZPOCET
| VV |  | Součet |  | 547.158 | [12 empty] | VV | 2 | 4 | True | 1 | ROZPOCET
68 | K | 411351012 | Bednění stropních konstrukcí - bez podpěrné konstrukce desek tloušťky stropní desky přes 5 do 25 cm odstranění | m2 | 547.158 |  | 0 |  |  | základní |  | 0 | 0 | 0 | 0 | 0 | 4 | K | 2 |  |  |  | ROZPOCET |  |  |  |  | 0 | 0 | 0 | 0 | 0 | 1 | 0 | 4 | -933741098
| Online PSC |  | https://podminky.urs.cz/item/CS_URS_2026_01/411351012 | [14 empty] | Online PSC | 2
69 | K | 411354313 | Podpěrná konstrukce stropů - desek, kleneb a skořepin výška podepření do 4 m tloušťka stropu přes 15 do 25 cm zřízení | m2 | 425.014 |  | 0 |  |  | základní |  | 0 | 0.00088 | 0.37401 | 0 | 0 | 4 | K | 2 |  |  |  | ROZPOCET |  |  |  |  | 0 | 0 | 0 | 0 | 0 | 1 | 0 | 4 | 2040091498
| Online PSC |  | https://podminky.urs.cz/item/CS_URS_2026_01/411354313 | [14 empty] | Online PSC | 2
| VV |  | strop tl.300 mm | [14 empty] | VV | 2 | 1 | True | 0 | ROZPOCET
| VV |  | "nad 4.NP" 382-7,45 |  | 374.55 | [12 empty] | VV | 2 | 2 | True | 0 | ROZPOCET
| VV |  | Mezisoučet |  | 374.55 | [12 empty] | VV | 2 | 3 | True | 0 | ROZPOCET
| VV |  | strop tl. 200 mm | [14 empty] | VV | 2 | 1 | True | 0 | ROZPOCET
| VV |  | " výtahová šachta"3,05*2,00 |  | 6.1 | [12 empty] | VV | 2 | 2 | True | 0 | ROZPOCET
| VV |  | Mezisoučet |  | 6.1 | [12 empty] | VV | 2 | 3 | True | 0 | ROZPOCET
| VV |  | "nadvlak 3.NP - N1"0,25*1,52 |  | 0.38 | [12 empty] | VV | 2 | 2 | True | 0 | ROZPOCET
| VV |  | "nadvlak 3.NP - N2"0,25*(17,86+6,69) |  | 6.138 | [12 empty] | VV | 2 | 2 | True | 0 | ROZPOCET
| VV |  | "nadvlak 3.NP - N3" 0,25*13,72 |  | 3.43 | [12 empty] | VV | 2 | 2 | True | 0 | ROZPOCET
| VV |  | "nadvlak 3.NP - N4"0,25*6,36 |  | 1.59 | [12 empty] | VV | 2 | 2 | True | 0 | ROZPOCET
| VV |  | "nadvlak 3.NP - N5" 2*4,35*2 |  | 17.4 | [12 empty] | VV | 2 | 2 | True | 0 | ROZPOCET
| VV |  | "nadvlak 3.NP - N6" 0,3*(10,22+10,3) |  | 6.156 | [12 empty] | VV | 2 | 2 | True | 0 | ROZPOCET
| VV |  | "nadvlak 4.NP" 0,45*10,3*2 |  | 9.27 | [12 empty] | VV | 2 | 2 | True | 0 | ROZPOCET
| VV |  | Mezisoučet |  | 44.364 | [12 empty] | VV | 2 | 3 | True | 0 | ROZPOCET
| VV |  | Součet |  | 425.014 | [12 empty] | VV | 2 | 4 | True | 1 | ROZPOCET
70 | K | 411354314 | Podpěrná konstrukce stropů - desek, kleneb a skořepin výška podepření do 4 m tloušťka stropu přes 15 do 25 cm odstranění | m2 | 425.014 |  | 0 |  |  | základní |  | 0 | 0 | 0 | 0 | 0 | 4 | K | 2 |  |  |  | ROZPOCET |  |  |  |  | 0 | 0 | 0 | 0 | 0 | 1 | 0 | 4 | -976253164
| Online PSC |  | https://podminky.urs.cz/item/CS_URS_2026_01/411354314 | [14 empty] | Online PSC | 2
71 | K | 411361821 | Výztuž stropů prostě uložených, vetknutých, spojitých, deskových, trámových (žebrových, kazetových), s keramickými a jinými vložkami, konsolových nebo balkonových, hřibových včetně hlavic hřibových sloupů, plochých střech a pro zavěšení železobetonových podhledů z betonářské oceli 10 505 (R) nebo BSt 500 | t | 16.55 |  | 0 |  |  | základní |  | 0 | 1.0555 | 17.4694 | 0 | 0 | 4 | K | 2 |  |  |  | ROZPOCET |  |  |  |  | 0 | 0 | 0 | 0 | 0 | 1 | 0 | 4 | 1753997295
| Online PSC |  | https://podminky.urs.cz/item/CS_URS_2026_01/411361821 | [14 empty] | Online PSC | 2
| VV |  | "D.3.4.37" 13791,95/1000*1,2 |  | 16.55 | [12 empty] | VV | 2 | 2 | True | 1 | ROZPOCET
72 | K | 411361R01 | D+M Dista výšky 110mm | m | 11 |  | 0 |  |  | základní |  | 0 | 0 | 0 | 0 | 0 | 4 | K | 2 |  |  |  | ROZPOCET |  |  |  |  | 0 | 0 | 0 | 0 | 0 | 1 | 0 | 4 | 1465977975
| VV |  | "D.3.4.37" 11 |  | 11 | [12 empty] | VV | 2 | 2 | True | 1 | ROZPOCET
73 | K | 411361R02 | D+M Dista výšky 130mm | m | 11 |  | 0 |  |  | základní |  | 0 | 0 | 0 | 0 | 0 | 4 | K | 2 |  |  |  | ROZPOCET |  |  |  |  | 0 | 0 | 0 | 0 | 0 | 1 | 0 | 4 | -346863413
| VV |  | "D.3.4.37" 11 |  | 11 | [12 empty] | VV | 2 | 2 | True | 1 | ROZPOCET
74 | K | 411361R03 | D+M Dista výšky 150mm | m | 15 |  | 0 |  |  | základní |  | 0 | 0 | 0 | 0 | 0 | 4 | K | 2 |  |  |  | ROZPOCET |  |  |  |  | 0 | 0 | 0 | 0 | 0 | 1 | 0 | 4 | 573117952
| VV |  | "D.3.4.37" 15 |  | 15 | [12 empty] | VV | 2 | 2 | True | 1 | ROZPOCET
75 | K | 411361R04 | D+M Dista výšky 200mm | m | 200 |  | 0 |  |  | základní |  | 0 | 0 | 0 | 0 | 0 | 4 | K | 2 |  |  |  | ROZPOCET |  |  |  |  | 0 | 0 | 0 | 0 | 0 | 1 | 0 | 4 | 2046923695
| VV |  | "D.3.4.37" 200 |  | 200 | [12 empty] | VV | 2 | 2 | True | 1 | ROZPOCET
76 | K | 411001 | Provedení dodatečných prostupů formou jádrových vrtů průměr do 300 mm - železobeton (předpoklad) - pro rozvody profesí | ks | 10 |  | 0 |  |  | základní |  | 0 | 0 | 0 | 0 | 0 | 4 | K | 2 |  |  |  | ROZPOCET |  |  |  |  | 0 | 0 | 0 | 0 | 0 | 1 | 0 | 4 | 1491869956
77 | K | 411R01 | D+M Prefabrikované schodišťové rameno R1 z betonu C30/37-XC1-CI - pohledový beton | kus | 1 |  | 0 |  |  | základní |  | 0 | 0 | 0 | 0 | 0 | 4 | K | 2 |  |  |  | ROZPOCET |  |  |  |  | 0 | 0 | 0 | 0 | 0 | 1 | 0 | 4 | 410097547
| VV |  | "D.3.4.25 - schodiště 05 - 1.PP do 1.NP - ozn.R1 - 12x158x300 " 1 |  | 1 | [12 empty] | VV | 2 | 2 | True | 1 | ROZPOCET
78 | K | 411R02 | D+M Prefabrikované schodišťové rameno R2 z betonu C30/37-XC1-CI - pohledový beton | kus | 1 |  | 0 |  |  | základní |  | 0 | 0 | 0 | 0 | 0 | 4 | K | 2 |  |  |  | ROZPOCET |  |  |  |  | 0 | 0 | 0 | 0 | 0 | 1 | 0 | 4 | 1144012939
| VV |  | "D.3.4.25 - schodiště 05 - 1NP do 2.NP - ozn.R2 - 9x156x300 mm " 1 |  | 1 | [12 empty] | VV | 2 | 2 | True | 1 | ROZPOCET
79 | K | 411R03 | D+M Prefabrikované schodišťové rameno R1 z betonu C30/37-XC1-CI - pohledový beton | kus | 1 |  | 0 |  |  | základní |  | 0 | 0 | 0 | 0 | 0 | 4 | K | 2 |  |  |  | ROZPOCET |  |  |  |  | 0 | 0 | 0 | 0 | 0 | 1 | 0 | 4 | -51019923
| VV |  | "D.3.4.27 schodiště 07 - z 3.NP do 4.NP - ozn.R1 - 17x300x158,82 mm " 1 |  | 1 | [12 empty] | VV | 2 | 2 | True | 1 | ROZPOCET
80 | K | 411R04 | D+M Prefabrikované schodišťové rameno s podestou R2 z betonu C30/37-XC1-CI | kus | 1 |  | 0 |  |  | základní |  | 0 | 0 | 0 | 0 | 0 | 4 | K | 2 |  |  |  | ROZPOCET |  |  |  |  | 0 | 0 | 0 | 0 | 0 | 1 | 0 | 4 | -678793899
| VV |  | "D.3.4.27 schodiště 07 - z 3.NP do 4.NP - ozn.R2 - 17x300x158,82 mm" 1 |  | 1 | [12 empty] | VV | 2 | 2 | True | 1 | ROZPOCET
81 | K | 411R05 | D+M monolitické ŽB schodišťové rameno z betonu C25/30-XC1-CI - pohledový beton | kus | 1 |  | 0 |  |  | základní |  | 0 | 0 | 0 | 0 | 0 | 4 | K | 2 |  |  |  | ROZPOCET |  |  |  |  | 0 | 0 | 0 | 0 | 0 | 1 | 0 | 4 | 57150797
| VV |  | "D.3.4.26schodiště m.č. 1.2.00.04 - ozn.R3 - 8x153,75x300" 1 |  | 1 | [12 empty] | VV | 2 | 2 | True | 1 | ROZPOCET
82 | K | 413 R16 | Prvek rameno x deska | bm | 6.15 |  | 0 |  |  | základní |  | 0 | 0 | 0 | 0 | 0 | 4 | K | 2 |  |  |  | ROZPOCET |  |  |  |  | 0 | 0 | 0 | 0 | 0 | 1 | 0 | 4 | 824537550
| VV |  | 1,6*1+1,6*2+1,35*1 |  | 6.15 | [12 empty] | VV | 2 | 2 | True | 1 | ROZPOCET
83 | K | 413 R17 | Prvek rameno x podlahová deska | bm | 1.6 |  | 0 |  |  | základní |  | 0 | 0 | 0 | 0 | 0 | 4 | K | 2 |  |  |  | ROZPOCET |  |  |  |  | 0 | 0 | 0 | 0 | 0 | 1 | 0 | 4 | -249249689
| Online PSC |  | https://podminky.urs.cz/item/CS_URS_2026_01/413 R17 | [14 empty] | Online PSC | 2
| VV |  | 1,6*1 |  | 1.6 | [12 empty] | VV | 2 | 2 | True | 1 | ROZPOCET
84 | K | 413 R18 | Pružná podložka rameno x mezipodesta | bm | 7.8 |  | 0 |  |  | základní |  | 0 | 0 | 0 | 0 | 0 | 4 | K | 2 |  |  |  | ROZPOCET |  |  |  |  | 0 | 0 | 0 | 0 | 0 | 1 | 0 | 4 | -2062207329
| VV |  | 1,95*4 |  | 7.8 | [12 empty] | VV | 2 | 2 | True | 1 | ROZPOCET
85 | K | 413 R19 | Prvek mezipodesta x stěna | kus | 14.35 |  | 0 |  |  | základní |  | 0 | 0 | 0 | 0 | 0 | 4 | K | 2 |  |  |  | ROZPOCET |  |  |  |  | 0 | 0 | 0 | 0 | 0 | 1 | 0 | 4 | 733352737
| VV |  | 1,0*9+1,35*1+1,0*4 |  | 14.35 | [12 empty] | VV | 2 | 2 | True | 1 | ROZPOCET
86 | K | 413 R21 | Prvek rameno x stěna | bm | 35 |  | 0 |  |  | základní |  | 0 | 0 | 0 | 0 | 0 | 4 | K | 2 |  |  |  | ROZPOCET |  |  |  |  | 0 | 0 | 0 | 0 | 0 | 1 | 0 | 4 | 507310168
| VV |  | 1,0*8+1,0*8+1,0*12+1,0*7 |  | 35 | [12 empty] | VV | 2 | 2 | True | 1 | ROZPOCET
87 | K | 413321414 | Nosníky z betonu železového (bez výztuže) včetně stěnových i jeřábových drah, volných trámů, průvlaků, rámových příčlí, ztužidel, konzol, vodorovných táhel apod., tyčových konstrukcí tř. C 25/30 - XC-CI | m3 | 18.491 |  | 0 |  |  | základní |  | 0 | 2.5019 | 46.2634 | 0 | 0 | 4 | K | 2 |  |  |  | ROZPOCET |  |  |  |  | 0 | 0 | 0 | 0 | 0 | 1 | 0 | 4 | 1965752045
| Online PSC |  | https://podminky.urs.cz/item/CS_URS_2026_01/413321414 | [14 empty] | Online PSC | 2
| VV |  | 10,3*0,45*0,73 |  | 3.384 | [12 empty] | VV | 2 | 2 | True | 0 | ROZPOCET
| VV |  | 10,3*0,45*0,73 |  | 3.384 | [12 empty] | VV | 2 | 2 | True | 0 | ROZPOCET
| VV |  | 0,45*0,65*4,3*0,45*0,65 |  | 0.368 | [12 empty] | VV | 2 | 2 | True | 0 | ROZPOCET
| VV |  | 0,45*0,65*12,94 |  | 3.785 | [12 empty] | VV | 2 | 2 | True | 0 | ROZPOCET
| VV |  | 0,52*0,25*(14,4+17,85+7,28+6,32+4,3) |  | 6.52 | [12 empty] | VV | 2 | 2 | True | 0 | ROZPOCET
| VV |  | 0,5*0,25*(4,2+4,2) |  | 1.05 | [12 empty] | VV | 2 | 2 | True | 0 | ROZPOCET
| VV |  | Součet |  | 18.491 | [12 empty] | VV | 2 | 4 | True | 1 | ROZPOCET
88 | K | 413352111 | Podpěrná konstrukce nosníků a průvlaků výšky podepření do 4 m výšky nosníku (po spodní hranu stropní desky) do 100 cm zřízení | m2 | 94.612 |  | 0 |  |  | základní |  | 0 | 0.0015 | 0.14192 | 0 | 0 | 4 | K | 2 |  |  |  | ROZPOCET |  |  |  |  | 0 | 0 | 0 | 0 | 0 | 1 | 0 | 4 | -771397637
| Online PSC |  | https://podminky.urs.cz/item/CS_URS_2026_01/413352111 | [14 empty] | Online PSC | 2
| VV |  | 10,3*2*0,45 |  | 9.27 | [12 empty] | VV | 2 | 2 | True | 0 | ROZPOCET
| VV |  | 10,3*2*0,45 |  | 9.27 | [12 empty] | VV | 2 | 2 | True | 0 | ROZPOCET
| VV |  | 4,3*2*0,45 |  | 3.87 | [12 empty] | VV | 2 | 2 | True | 0 | ROZPOCET
| VV |  | 12,94*2*0,45 |  | 11.646 | [12 empty] | VV | 2 | 2 | True | 0 | ROZPOCET
| VV |  | (14,4+17,85+7,28+6,32+4,3)*2*0,52 |  | 52.156 | [12 empty] | VV | 2 | 2 | True | 0 | ROZPOCET
| VV |  | (4,2+4,2)*2*0,5 |  | 8.4 | [12 empty] | VV | 2 | 2 | True | 0 | ROZPOCET
| VV |  | Součet |  | 94.612 | [12 empty] | VV | 2 | 4 | True | 1 | ROZPOCET
89 | K | 413352112 | Podpěrná konstrukce nosníků a průvlaků výšky podepření do 4 m výšky nosníku (po spodní hranu stropní desky) do 100 cm odstranění | m2 | 94.612 |  | 0 |  |  | základní |  | 0 | 0 | 0 | 0 | 0 | 4 | K | 2 |  |  |  | ROZPOCET |  |  |  |  | 0 | 0 | 0 | 0 | 0 | 1 | 0 | 4 | -432120524
| Online PSC |  | https://podminky.urs.cz/item/CS_URS_2026_01/413352112 | [14 empty] | Online PSC | 2
90 | K | 417321515 | Ztužující pásy a věnce z betonu železového (bez výztuže) tř. C 25/30 | m3 | 0.603 |  | 0 |  |  | základní |  | 0 | 2.502 | 1.5087 | 0 | 0 | 4 | K | 2 |  |  |  | ROZPOCET |  |  |  |  | 0 | 0 | 0 | 0 | 0 | 1 | 0 | 4 | -93656888
| Online PSC |  | https://podminky.urs.cz/item/CS_URS_2026_01/417321515 | [14 empty] | Online PSC | 2
| VV |  | Beton C25/30 XC1 | [14 empty] | VV | 2 | 1 | True | 0 | ROZPOCET
| VV |  | "3.NP - V1" 0,3*0,3*(1,115+1,935+0,355+3,3) |  | 0.603 | [12 empty] | VV | 2 | 2 | True | 0 | ROZPOCET
| VV |  | Součet |  | 0.603 | [12 empty] | VV | 2 | 4 | True | 1 | ROZPOCET
91 | K | 441171111 | Montáž ocelové konstrukce zastřešení (vazníky, krovy) hmotnosti jednotlivých prvků do 30 kg/m, délky do 12 m | t | 6.863 |  | 0 |  |  | základní |  | 0 | 0 | 0 | 0 | 0 | 4 | K | 2 |  |  |  | ROZPOCET |  |  |  |  | 0 | 0 | 0 | 0 | 0 | 1 | 0 | 4 | -1971198105
| Online PSC |  | https://podminky.urs.cz/item/CS_URS_2026_01/441171111 | [14 empty] | Online PSC | 2
| VV |  | D.1.1.3.h.1 - Půdorys krovu | [14 empty] | VV | 2 | 1 | True | 0 | ROZPOCET
| VV |  | (3484+407,74+1045)/1000*1,2 |  | 5.924 | [12 empty] | VV | 2 | 2 | True | 0 | ROZPOCET
| VV |  | (210,56+170,15+251,7+31,22+119,16)/1000*1,2 |  | 0.939 | [12 empty] | VV | 2 | 2 | True | 0 | ROZPOCET
| VV |  | Součet |  | 6.863 | [12 empty] | VV | 2 | 4 | True | 1 | ROZPOCET
92 | K | 762 OP01 | D ocelové prvky krovu - OP01 pozednice - ocelový jekl 120x120 mm, žárově pozinkované, | m | 12.558 |  | 0 |  |  | základní |  | 0 | 0 | 0 | 0 | 0 | 16 | K | 2 |  |  |  | ROZPOCET |  |  |  |  | 0 | 0 | 0 | 0 | 0 | 1 | 0 | 16 | 238331540
| VV |  | " D.1.1.3.h.1 -výkres krovu - ozn OP01" 10,465*1,2 |  | 12.558 | [12 empty] | VV | 2 | 2 | True | 1 | ROZPOCET
93 | K | 762 OS01 | D ocelové prvky krovu - OS01 - sloup 2xU140, žárově pozinkované, | m | 12.082 |  | 0 |  |  | základní |  | 0 | 0 | 0 | 0 | 0 | 16 | K | 2 |  |  |  | ROZPOCET |  |  |  |  | 0 | 0 | 0 | 0 | 0 | 1 | 0 | 16 | -1627104669
| VV |  | " D.1.1.3.h.1 -výkres krovu - ozn OS01" 10,068*1,2 |  | 12.082 | [12 empty] | VV | 2 | 2 | True | 1 | ROZPOCET
94 | K | 762 OS02 | D ocelové prvky krovu - OS02 - sloup 2xU120, žárově pozinkované | m | 21.577 |  | 0 |  |  | základní |  | 0 | 0 | 0 | 0 | 0 | 16 | K | 2 |  |  |  | ROZPOCET |  |  |  |  | 0 | 0 | 0 | 0 | 0 | 1 | 0 | 16 | -1708366964
| VV |  | " D.1.1.3.h.1 -výkres krovu - ozn OS02"17,981 |  | 17.981 | [12 empty] | VV | 2 | 2 | True | 1 | ROZPOCET
| VV |  | 17,981*1,2 'Přepočtené koeficientem množství |  | 21.577 | [12 empty] | VV | 2 | 2 | False | 1 | ROZPOCET
95 | K | 762 OV02 | D ocelové prvky krovu - OV02 vaznice 2xU120, žárově pozinkované, | m | 2.676 |  | 0 |  |  | základní |  | 0 | 0 | 0 | 0 | 0 | 16 | K | 2 |  |  |  | ROZPOCET |  |  |  |  | 0 | 0 | 0 | 0 | 0 | 1 | 0 | 16 | 1922807882
| VV |  | " D.1.1.3.h.1 -výkres krovu - ozn OV02" 2,23*1,2 |  | 2.676 | [12 empty] | VV | 2 | 2 | True | 1 | ROZPOCET
96 | K | 762 OV03 | D ocelové prvky krovu - OV03 vaznice 2xU200, žárově pozinkované, | m | 5.652 |  | 0 |  |  | základní |  | 0 | 0 | 0 | 0 | 0 | 16 | K | 2 |  |  |  | ROZPOCET |  |  |  |  | 0 | 0 | 0 | 0 | 0 | 1 | 0 | 16 | 432995863
| VV |  | " D.1.1.3.h.1 -výkres krovu - ozn OV03" 4,71*1,2 |  | 5.652 | [12 empty] | VV | 2 | 2 | True | 1 | ROZPOCET
97 | K | 762 OK01 | D ocelové prvky krovu - OK01 - krokev - ocelový jekl 100x180 mm,žárově pozinkované, | m | 176.009 |  | 0 |  |  | základní |  | 0 | 0 | 0 | 0 | 0 | 16 | K | 2 |  |  |  | ROZPOCET |  |  |  |  | 0 | 0 | 0 | 0 | 0 | 1 | 0 | 16 | 2022721786
| VV |  | " D.1.1.3.h.1 -výkres krovu - ozn OK01" 146,674*1,2 |  | 176.009 | [12 empty] | VV | 2 | 2 | True | 1 | ROZPOCET
98 | K | 762 OKL01 | D ocelové prvky krovu - OKL01 - 2x kleština - ocelový jekl 80x160 mm, žárově pozinkované, | m | 24.367 |  | 0 |  |  | základní |  | 0 | 0 | 0 | 0 | 0 | 16 | K | 2 |  |  |  | ROZPOCET |  |  |  |  | 0 | 0 | 0 | 0 | 0 | 1 | 0 | 16 | 723204351
| VV |  | " D.1.1.3.h.1 -výkres krovu - ozn OKL01" 20,306*1,2 |  | 24.367 | [12 empty] | VV | 2 | 2 | True | 1 | ROZPOCET
99 | K | 762 OKL02 | D ocelové prvky krovu - OKL02 - 2x kleština - ocelový jekl 80x200 mm, žárově pozinkované, | m | 74.648 |  | 0 |  |  | základní |  | 0 | 0 | 0 | 0 | 0 | 16 | K | 2 |  |  |  | ROZPOCET |  |  |  |  | 0 | 0 | 0 | 0 | 0 | 1 | 0 | 16 | -18982872
| VV |  | " D.1.1.3.h.1 -výkres krovu - ozn OKL02" 62,207*1,2 |  | 74.648 | [12 empty] | VV | 2 | 2 | True | 1 | ROZPOCET
100 | K | 441171122 | Montáž ocelové konstrukce zastřešení (vazníky, krovy) hmotnosti jednotlivých prvků přes 30 do 50 kg/m, délky přes 12 do 18 m | t | 1.965 |  | 0 |  |  | základní |  | 0 | 0 | 0 | 0 | 0 | 4 | K | 2 |  |  |  | ROZPOCET |  |  |  |  | 0 | 0 | 0 | 0 | 0 | 1 | 0 | 4 | -154624852
| Online PSC |  | https://podminky.urs.cz/item/CS_URS_2026_01/441171122 | [14 empty] | Online PSC | 2
| VV |  | D.1.1.3.h.1 - Půdorys krovu | [14 empty] | VV | 2 | 1 | True | 0 | ROZPOCET
| VV |  | (367,26+1270,5)/1000*1,2 |  | 1.965 | [12 empty] | VV | 2 | 2 | True | 0 | ROZPOCET
| VV |  | Součet |  | 1.965 | [12 empty] | VV | 2 | 4 | True | 1 | ROZPOCET
101 | K | 762 OUK01 | D ocelové prvky krovu - OUK01 úžlabní krokev - ocelový jekl 200x200 mm, žárově pozinkované, | m | 12.074 |  | 0 |  |  | základní |  | 0 | 0 | 0 | 0 | 0 | 16 | K | 2 |  |  |  | ROZPOCET |  |  |  |  | 0 | 0 | 0 | 0 | 0 | 1 | 0 | 16 | -1562059801
| VV |  | " D.1.1.3.h.1 -výkres krovu - ozn OUK01" 10,062*1,2 |  | 12.074 | [12 empty] | VV | 2 | 2 | True | 1 | ROZPOCET
102 | K | 762 OV01 | D ocelové prvky krovu - OV01 vaznice 2xU260, žárově pozinkované, | m | 39.706 |  | 0 |  |  | základní |  | 0 | 0 | 0 | 0 | 0 | 16 | K | 2 |  |  |  | ROZPOCET |  |  |  |  | 0 | 0 | 0 | 0 | 0 | 1 | 0 | 16 | 577366522
| VV |  | " D.1.1.3.h.1 -výkres krovu - ozn OV01" 33,088*1,2 |  | 39.706 | [12 empty] | VV | 2 | 2 | True | 1 | ROZPOCET
103 | K | 444 R01 | Spojovací prostředky pro montáž ocelových prvků krovu | kpl | 1 |  | 0 |  |  | základní |  | 0 | 0.00272 | 0.00272 | 0 | 0 | 16 | K | 2 |  |  |  | ROZPOCET |  |  |  |  | 0 | 0 | 0 | 0 | 0 | 1 | 0 | 16 | -946461057
| D | 6 | Úpravy povrchů, podlahy a osazování výplní |  |  |  | 0 |  |  |  |  | 0 |  | 298.1563 |  | 0.0075701 | 1 | D | 1 |  |  |  | ROZPOCET | [10 empty] | 0
104 | K | 611111111 | Vyspravení povrchu neomítaných vnitřních ploch monolitických betonových nebo železobetonových konstrukcí rozetřením vysprávky do ztracena maltou cementovou celoplošně stropů | m2 | 88.52 |  | 0 |  |  | základní |  | 0 | 0.0063 | 0.55768 | 0 | 0 | 4 | K | 2 |  |  |  | ROZPOCET |  |  |  |  | 0 | 0 | 0 | 0 | 0 | 1 | 0 | 4 | 1424046563
| Online PSC |  | https://podminky.urs.cz/item/CS_URS_2026_01/611111111 | [14 empty] | Online PSC | 2
| VV |  | OM_STR_1 |  | 88.52 | [12 empty] | VV | 2 | 2 | True | 1 | ROZPOCET
105 | K | 611121100 | Zatření spár vnitřních povrchů vápennou maltou, ploch z cihel stropů | m2 | 88.52 |  | 0 |  |  | základní |  | 0 | 0.00193 | 0.17084 | 0 | 0 | 4 | K | 2 |  |  |  | ROZPOCET |  |  |  |  | 0 | 0 | 0 | 0 | 0 | 1 | 0 | 4 | -1847631072
| Online PSC |  | https://podminky.urs.cz/item/CS_URS_2026_01/611121100 | [14 empty] | Online PSC | 2
| VV |  | OM_STR_1 |  | 88.52 | [12 empty] | VV | 2 | 2 | True | 1 | ROZPOCET
106 | K | 611131151 | Sanační postřik vnitřních omítaných ploch vápenocementový nanášený ručně celoplošně stropů | m2 | 88.52 |  | 0 |  |  | základní |  | 0 | 0.008 | 0.70816 | 0 | 0 | 4 | K | 2 |  |  |  | ROZPOCET |  |  |  |  | 0 | 0 | 0 | 0 | 0 | 1 | 0 | 4 | -400270018
| Online PSC |  | https://podminky.urs.cz/item/CS_URS_2026_01/611131151 | [14 empty] | Online PSC | 2
| VV |  | OM_STR_1 |  | 88.52 | [12 empty] | VV | 2 | 2 | True | 1 | ROZPOCET
107 | K | 611328131 | Sanační štuk vnitřních ploch tloušťky do 3 mm vodorovných konstrukcí stropů rovných | m2 | 88.52 |  | 0 |  |  | základní |  | 0 | 0.004 | 0.35408 | 0 | 0 | 4 | K | 2 |  |  |  | ROZPOCET |  |  |  |  | 0 | 0 | 0 | 0 | 0 | 1 | 0 | 4 | 822264311
| Online PSC |  | https://podminky.urs.cz/item/CS_URS_2026_01/611328131 | [14 empty] | Online PSC | 2
| VV |  | 1.PP | [14 empty] | VV | 2 | 1 | True | 0 | ROZPOCET
| VV |  | "1.0.00.03"22,06 |  | 22.06 | [12 empty] | VV | 2 | 2 | True | 0 | ROZPOCET
| VV |  | "1.0.00.04"22,43 |  | 22.43 | [12 empty] | VV | 2 | 2 | True | 0 | ROZPOCET
| VV |  | "1.0.00.05"2,9 |  | 2.9 | [12 empty] | VV | 2 | 2 | True | 0 | ROZPOCET
| VV |  | "1.0.00.06"5,68 |  | 5.68 | [12 empty] | VV | 2 | 2 | True | 0 | ROZPOCET
| VV |  | "1.0.00.07"4,59 |  | 4.59 | [12 empty] | VV | 2 | 2 | True | 0 | ROZPOCET
| VV |  | "1.0.00.08"4,52 |  | 4.52 | [12 empty] | VV | 2 | 2 | True | 0 | ROZPOCET
| VV |  | "1.0.00.09"3,75 |  | 3.75 | [12 empty] | VV | 2 | 2 | True | 0 | ROZPOCET
| VV |  | "1.0.00.10"2,29 |  | 2.29 | [12 empty] | VV | 2 | 2 | True | 0 | ROZPOCET
| VV |  | "1.0.00.11"4,97 |  | 4.97 | [12 empty] | VV | 2 | 2 | True | 0 | ROZPOCET
| VV |  | "1.0.00.01"15,33 |  | 15.33 | [12 empty] | VV | 2 | 2 | True | 0 | ROZPOCET
| VV | OM_STR_1 | Součet |  | 88.52 | [12 empty] | VV | 2 | 4 | True | 1 | ROZPOCET
108 | K | 611131121 | Podkladní a spojovací vrstva vnitřních omítaných ploch penetrace disperzní nanášená ručně stropů | m2 | 506.11 |  | 0 |  |  | základní |  | 0 | 0.00026 | 0.13159 | 0 | 0 | 4 | K | 2 |  |  |  | ROZPOCET |  |  |  |  | 0 | 0 | 0 | 0 | 0 | 1 | 0 | 4 | 1112666548
| Online PSC |  | https://podminky.urs.cz/item/CS_URS_2026_01/611131121 | [14 empty] | Online PSC | 2
| VV |  | OM_STR_2 |  | 506.11 | [12 empty] | VV | 2 | 2 | True | 1 | ROZPOCET
109 | K | 611142001 | Pletivo vnitřních ploch v ploše nebo pruzích, na plném podkladu sklovláknité vtlačené do tmelu včetně tmelu stropů | m2 | 506.11 |  | 0 |  |  | základní |  | 0 | 0.00438 | 2.2168 | 0 | 0 | 4 | K | 2 |  |  |  | ROZPOCET |  |  |  |  | 0 | 0 | 0 | 0 | 0 | 1 | 0 | 4 | -1724197758
| Online PSC |  | https://podminky.urs.cz/item/CS_URS_2026_01/611142001 | [14 empty] | Online PSC | 2
| VV |  | OM_STR_2 |  | 506.11 | [12 empty] | VV | 2 | 2 | True | 1 | ROZPOCET
110 | K | 611321141 | Omítka vápenocementová vnitřních ploch nanášená ručně dvouvrstvá, tloušťky jádrové omítky do 10 mm a tloušťky štuku do 3 mm štuková vodorovných konstrukcí stropů rovných | m2 | 506.11 |  | 0 |  |  | základní |  | 0 | 0.01838 | 9.3023 | 0 | 0 | 4 | K | 2 |  |  |  | ROZPOCET |  |  |  |  | 0 | 0 | 0 | 0 | 0 | 1 | 0 | 4 | 1220927532
| Online PSC |  | https://podminky.urs.cz/item/CS_URS_2026_01/611321141 | [14 empty] | Online PSC | 2
| VV |  | 1.NP | [14 empty] | VV | 2 | 1 | True | 0 | ROZPOCET
| VV |  | prostory pro zaměstnance | [14 empty] | VV | 2 | 1 | True | 0 | ROZPOCET
| VV |  | "1.1.00.03"2,33 |  | 2.33 | [12 empty] | VV | 2 | 2 | True | 0 | ROZPOCET
| VV |  | "1.1.00.05"5,07 |  | 5.07 | [12 empty] | VV | 2 | 2 | True | 0 | ROZPOCET
| VV |  | "1.1.00.14"6,71 |  | 6.71 | [12 empty] | VV | 2 | 2 | True | 0 | ROZPOCET
| VV |  | společné prostory | [14 empty] | VV | 2 | 1 | True | 0 | ROZPOCET
| VV |  | "1.1.00.01"3,82 |  | 3.82 | [12 empty] | VV | 2 | 2 | True | 0 | ROZPOCET
| VV |  | "1.1.00.06"29,66 |  | 29.66 | [12 empty] | VV | 2 | 2 | True | 0 | ROZPOCET
| VV |  | "1.1.00.13"7,77 |  | 7.77 | [12 empty] | VV | 2 | 2 | True | 0 | ROZPOCET
| VV |  | Mezisoučet |  | 55.36 | [12 empty] | VV | 2 | 3 | True | 0 | ROZPOCET
| VV |  | 2.NP | [14 empty] | VV | 2 | 1 | True | 0 | ROZPOCET
| VV |  | prostory pro zaměstnance | [14 empty] | VV | 2 | 1 | True | 0 | ROZPOCET
| VV |  | "1.2.00.08"35,5 |  | 35.5 | [12 empty] | VV | 2 | 2 | True | 0 | ROZPOCET
| VV |  | "1.2.00.11"18,06 |  | 18.06 | [12 empty] | VV | 2 | 2 | True | 0 | ROZPOCET
| VV |  | společné prostory | [14 empty] | VV | 2 | 1 | True | 0 | ROZPOCET
| VV |  | "1.2.00.01"17,43 |  | 17.43 | [12 empty] | VV | 2 | 2 | True | 0 | ROZPOCET
| VV |  | "1.2.00.02"15,84 |  | 15.84 | [12 empty] | VV | 2 | 2 | True | 0 | ROZPOCET
| VV |  | "1.2.00.03"22,27 |  | 22.27 | [12 empty] | VV | 2 | 2 | True | 0 | ROZPOCET
| VV |  | "1.2.00.04"8,67 |  | 8.67 | [12 empty] | VV | 2 | 2 | True | 0 | ROZPOCET
| VV |  | "1.2.00.06"18,46 |  | 18.46 | [12 empty] | VV | 2 | 2 | True | 0 | ROZPOCET
| VV |  | "1.2.00.09"10,39 |  | 10.39 | [12 empty] | VV | 2 | 2 | True | 0 | ROZPOCET
| VV |  | stolní tenis | [14 empty] | VV | 2 | 1 | True | 0 | ROZPOCET
| VV |  | "1.2.00.10"113,45 |  | 113.45 | [12 empty] | VV | 2 | 2 | True | 0 | ROZPOCET
| VV |  | "1.2.00.12"4,79 |  | 4.79 | [12 empty] | VV | 2 | 2 | True | 0 | ROZPOCET
| VV |  | Mezisoučet |  | 264.86 | [12 empty] | VV | 2 | 3 | True | 0 | ROZPOCET
| VV |  | 3.NP | [14 empty] | VV | 2 | 1 | True | 0 | ROZPOCET
| VV |  | prostory pro zaměstnance | [14 empty] | VV | 2 | 1 | True | 0 | ROZPOCET
| VV |  | "1.3.00.07"25,49 |  | 25.49 | [12 empty] | VV | 2 | 2 | True | 0 | ROZPOCET
| VV |  | společné prostory | [14 empty] | VV | 2 | 1 | True | 0 | ROZPOCET
| VV |  | "1.3.00.01"24,09 |  | 24.09 | [12 empty] | VV | 2 | 2 | True | 0 | ROZPOCET
| VV |  | "1.3.00.03"8,92 |  | 8.92 | [12 empty] | VV | 2 | 2 | True | 0 | ROZPOCET
| VV |  | "1.3.00.04"127,39 |  | 127.39 | [12 empty] | VV | 2 | 2 | True | 0 | ROZPOCET
| VV |  | Mezisoučet |  | 185.89 | [12 empty] | VV | 2 | 3 | True | 0 | ROZPOCET
| VV | OM_STR_2 | Součet |  | 506.11 | [12 empty] | VV | 2 | 4 | True | 1 | ROZPOCET
111 | K | 611131325 | Podkladní a spojovací vrstva vnitřních omítaných ploch penetrace disperzní nanášená strojně schodišťových konstrukcí | m2 | 350 |  | 0 |  |  | základní |  | 0 | 0.00026 | 0.091 | 0 | 0 | 4 | K | 2 |  |  |  | ROZPOCET |  |  |  |  | 0 | 0 | 0 | 0 | 0 | 1 | 0 | 4 | 99256226
| Online PSC |  | https://podminky.urs.cz/item/CS_URS_2026_01/611131325 | [14 empty] | Online PSC | 2
| VV |  | OM_SCH_1 |  | 350 | [12 empty] | VV | 2 | 2 | True | 1 | ROZPOCET
112 | K | 611321145 | Omítka vápenocementová vnitřních ploch nanášená ručně dvouvrstvá, tloušťky jádrové omítky do 10 mm a tloušťky štuku do 3 mm štuková schodišťových konstrukcí stropů, stěn, ramen nebo nosníků | m2 | 350 |  | 0 |  |  | základní |  | 0 | 0.01838 | 6.433 | 0 | 0 | 4 | K | 2 |  |  |  | ROZPOCET |  |  |  |  | 0 | 0 | 0 | 0 | 0 | 1 | 0 | 4 | 911006727
| Online PSC |  | https://podminky.urs.cz/item/CS_URS_2026_01/611321145 | [14 empty] | Online PSC | 2
| VV |  | 350 |  | 350 | [12 empty] | VV | 2 | 2 | True | 0 | ROZPOCET
| VV | OM_SCH_1 | Součet |  | 350 | [12 empty] | VV | 2 | 4 | True | 1 | ROZPOCET
113 | K | 612131321 | Podkladní a spojovací vrstva vnitřních omítaných ploch penetrace disperzní nanášená strojně stěn | m2 | 3737.127 |  | 0 |  |  | základní |  | 0 | 0.00026 | 0.97165 | 0 | 0 | 4 | K | 2 |  |  |  | ROZPOCET |  |  |  |  | 0 | 0 | 0 | 0 | 0 | 1 | 0 | 4 | -346595709
| Online PSC |  | https://podminky.urs.cz/item/CS_URS_2026_01/612131321 | [14 empty] | Online PSC | 2
| VV |  | OM_ST |  | 3737.127 | [12 empty] | VV | 2 | 2 | True | 1 | ROZPOCET
114 | K | 612142001 | Pletivo vnitřních ploch v ploše nebo pruzích, na plném podkladu sklovláknité vtlačené do tmelu včetně tmelu stěn | m2 | 3737.127 |  | 0 |  |  | základní |  | 0 | 0.00438 | 16.3686 | 0 | 0 | 4 | K | 2 |  |  |  | ROZPOCET |  |  |  |  | 0 | 0 | 0 | 0 | 0 | 1 | 0 | 4 | 1979610461
| Online PSC |  | https://podminky.urs.cz/item/CS_URS_2026_01/612142001 | [14 empty] | Online PSC | 2
| VV |  | OM_ST |  | 3737.127 | [12 empty] | VV | 2 | 2 | True | 1 | ROZPOCET
115 | K | 612321141 | Omítka vápenocementová vnitřních ploch nanášená ručně dvouvrstvá, tloušťky jádrové omítky do 10 mm a tloušťky štuku do 3 mm štuková svislých konstrukcí stěn | m2 | 3737.127 |  | 0 |  |  | základní |  | 0 | 0.01838 | 68.6884 | 0 | 0 | 4 | K | 2 |  |  |  | ROZPOCET |  |  |  |  | 0 | 0 | 0 | 0 | 0 | 1 | 0 | 4 | 650452385
| Online PSC |  | https://podminky.urs.cz/item/CS_URS_2026_01/612321141 | [14 empty] | Online PSC | 2
| VV |  | 1.PP | [14 empty] | VV | 2 | 1 | True | 0 | ROZPOCET
| VV |  | prostory pro zaměstnance | [14 empty] | VV | 2 | 1 | True | 0 | ROZPOCET
| VV |  | " 1.0.00.03" (6,35+4,0+3,85+0,86+1,52+3,36+1,52+1,05+1,38+3,05+1,965+4,1+1,7+1,1)*2,95-(0,8*2,1*3+0,9*1,97) |  | 98.812 | [12 empty] | VV | 2 | 2 | True | 0 | ROZPOCET
| VV |  | " 1.0.00.04" (6,28+4,525)*2*2,95-(0,8*1,97*3+0,9*1,97*1+2,5*2,3) |  | 51.499 | [12 empty] | VV | 2 | 2 | True | 0 | ROZPOCET
| VV |  | " 1.0.00.05 "(1,6+1,88)*2,95-0,8*1,97*1 |  | 8.69 | [12 empty] | VV | 2 | 2 | True | 0 | ROZPOCET
| VV |  | " 1.0.00.06" (1,989+2,93)*2,95-0,8*1,97*1 |  | 12.935 | [12 empty] | VV | 2 | 2 | True | 0 | ROZPOCET
| VV |  | " 1.0.00.07" (2,51+1,88)*2*2,95-0,8*1,97*1 |  | 24.325 | [12 empty] | VV | 2 | 2 | True | 0 | ROZPOCET
| VV |  | " 1.0.00.08" (2,875+1,62)*2,95-0,8*2,1*1 |  | 11.58 | [12 empty] | VV | 2 | 2 | True | 0 | ROZPOCET
| VV |  | " 1.0.00.09" (2,5+1,735)*2*2,95-0,8*2,1*1 |  | 23.307 | [12 empty] | VV | 2 | 2 | True | 0 | ROZPOCET
| VV |  | " 1.0.00.10" (1,37+1,735)*2*2,95-0,8*2,1*1 |  | 16.64 | [12 empty] | VV | 2 | 2 | True | 0 | ROZPOCET
| VV |  | " 1.0.00.11" (4,46+1,15)*2*7,3-(2,5*2,3-2,0*2,25) |  | 80.656 | [12 empty] | VV | 2 | 2 | True | 0 | ROZPOCET
| VV |  | společné prostory | [14 empty] | VV | 2 | 1 | True | 0 | ROZPOCET
| VV |  | " 1.0.00.01" (1,55+3,94+6,312+3,94+1,68+2,38+2,38+2,12*2+1,55*2)*2,95-0,9*1,97*2 |  | 83.544 | [12 empty] | VV | 2 | 2 | True | 0 | ROZPOCET
| VV |  | Mezisoučet |  | 411.988 | [12 empty] | VV | 2 | 3 | True | 0 | ROZPOCET
| VV |  | 1.NP - | [14 empty] | VV | 2 | 1 | True | 0 | ROZPOCET
| VV |  | prostory pro zaměstnance | [14 empty] | VV | 2 | 1 | True | 0 | ROZPOCET
| VV |  | "1.1.00.03"(1,55+1,58)*2*3,75-(0,8*2,1) |  | 21.795 | [12 empty] | VV | 2 | 2 | True | 0 | ROZPOCET
| VV |  | "1.1.00.14"(1,614+4,17)*2*3,0 |  | 34.704 | [12 empty] | VV | 2 | 2 | True | 0 | ROZPOCET
| VV |  | společné prostory | [14 empty] | VV | 2 | 1 | True | 0 | ROZPOCET
| VV |  | "1.1.00.01"(1,55+2,265)*2*4,55-(0,9*2,1+0,8*2,1) |  | 31.147 | [12 empty] | VV | 2 | 2 | True | 0 | ROZPOCET
| VV |  | "1.1.00.04"(6,28*2+6,5*2+3,5*2+0,635*2+0,72)*4,55-(0,9*2,1*1) |  | 155.313 | [12 empty] | VV | 2 | 2 | True | 0 | ROZPOCET
| VV |  | "1.1.00.06"(2,33+1,68+0,66+2,89+1,43+1,43+0,43+1,53+0,77+1,91+1,85+1,91+0,77+5,65)*4,55-(0,8*2,1) |  | 113.162 | [12 empty] | VV | 2 | 2 | True | 0 | ROZPOCET
| VV |  | stolní tenis | [14 empty] | VV | 2 | 1 | True | 0 | ROZPOCET
| VV |  | "1.1.00.10"(1,38+2+0,77)*2*2,6-(0,7*1,97*2+0,8*1,97) |  | 17.246 | [12 empty] | VV | 2 | 2 | True | 0 | ROZPOCET
| VV |  | "1.1.00.11"(2,02+0,95)*2*2,6-0,7*1,97 |  | 14.065 | [12 empty] | VV | 2 | 2 | True | 0 | ROZPOCET
| VV |  | "1.1.00.12"(1,55+0,97)*2*2,6-0,7*1,97 |  | 11.725 | [12 empty] | VV | 2 | 2 | True | 0 | ROZPOCET
| VV |  | Mezisoučet |  | 399.157 | [12 empty] | VV | 2 | 3 | True | 0 | ROZPOCET
| VV |  | 2.NP v=2,75 m | [14 empty] | VV | 2 | 1 | True | 0 | ROZPOCET
| VV |  | prostory pro zaměstnance | [14 empty] | VV | 2 | 1 | True | 0 | ROZPOCET
| VV |  | "1.2.00.08"((6,57+5,98)*2*4,95+(0,7+0,65+0,98*2+1,5))*4,95-(0,8*2,1+1,3*2,35) |  | 634.087 | [12 empty] | VV | 2 | 2 | True | 0 | ROZPOCET
| VV |  | "1.2.00.11"(3,025*2+5,98)*4,95-0,8*2,1 |  | 57.869 | [12 empty] | VV | 2 | 2 | True | 0 | ROZPOCET
| VV |  | "1.2.00.15"(3,42+1,63)*2*4,95-0,8*2,1 |  | 48.315 | [12 empty] | VV | 2 | 2 | True | 0 | ROZPOCET
| VV |  | "1.2.00.16"(1,97+4,22)*4,95-(0,7*2,1+0,7*1,97+0,8*2,1) |  | 26.112 | [12 empty] | VV | 2 | 2 | True | 0 | ROZPOCET
| VV |  | "1.2.00.17"(1,35+2,9)*2*4,95-(0,7*2,1) |  | 40.605 | [12 empty] | VV | 2 | 2 | True | 0 | ROZPOCET
| VV |  | "1.2.00.21"(2,97)*4,95-(0,7*1,97+0,8*2,1) |  | 11.643 | [12 empty] | VV | 2 | 2 | True | 0 | ROZPOCET
| VV |  | "1.2.00.22"(2,85+1,15)*4,95-0,7*1,97 |  | 18.421 | [12 empty] | VV | 2 | 2 | True | 0 | ROZPOCET
| VV |  | společné prostory | [14 empty] | VV | 2 | 1 | True | 0 | ROZPOCET
| VV |  | "1.2.00.01"(2,92+2,45*2)*4,95-2,2*3,39 |  | 31.251 | [12 empty] | VV | 2 | 2 | True | 0 | ROZPOCET
| VV |  | "1.2.00.02"(4,00+3,45)*2*4,95-(1,4*2,02+1,6*2,1+0,8*2,1) |  | 65.887 | [12 empty] | VV | 2 | 2 | True | 0 | ROZPOCET
| VV |  | "1.2.00.04"(6,65+1,34)*2*3,7 |  | 59.126 | [12 empty] | VV | 2 | 2 | True | 0 | ROZPOCET
| VV |  | "1.2.00.05"((6,35+4,865)*2*3,7+(2,035+0,52+1,195+0,84))*3,7-0,9*2,1 |  | 322.16 | [12 empty] | VV | 2 | 2 | True | 0 | ROZPOCET
| VV |  | "1.2.00.06"((6,35+4,11)*2*4,35+(3,05+2,38*2))*4,35-0,9*2,1 |  | 427.942 | [12 empty] | VV | 2 | 2 | True | 0 | ROZPOCET
| VV |  | "1.2.00.09"(6,1+1,5*2)*4,55-(0,8*2,1*4+1,4*2,02+1,3*2,1) |  | 29.127 | [12 empty] | VV | 2 | 2 | True | 0 | ROZPOCET
| VV |  | stolní tenis | [14 empty] | VV | 2 | 1 | True | 0 | ROZPOCET
| VV |  | "1.2.00.10"(8,8+12,7)*2*4,35-(1,3*2,1+0,8*2,1) |  | 182.64 | [12 empty] | VV | 2 | 2 | True | 0 | ROZPOCET
| VV |  | "1.2.00.12"(3,42+1,4)*4,35-(0,7*1,97*2+0,8*2,1) |  | 16.529 | [12 empty] | VV | 2 | 2 | True | 0 | ROZPOCET
| VV |  | "1.2.00.13"(2,6)*4,35-0,7*1,97 |  | 9.931 | [12 empty] | VV | 2 | 2 | True | 0 | ROZPOCET
| VV |  | Mezisoučet |  | 1981.645 | [12 empty] | VV | 2 | 3 | True | 0 | ROZPOCET
| VV |  | 3.NP | [14 empty] | VV | 2 | 1 | True | 0 | ROZPOCET
| VV |  | prostory pro zaměstnance | [14 empty] | VV | 2 | 1 | True | 0 | ROZPOCET
| VV |  | "1.3.00.05"(2,165+3,99)*4,95-1,88*2,15 |  | 26.425 | [12 empty] | VV | 2 | 2 | True | 0 | ROZPOCET
| VV |  | "1.3.00.06"(6,665+3,99)*4,95-(1,88*2,15+3,44*2,19) |  | 41.167 | [12 empty] | VV | 2 | 2 | True | 0 | ROZPOCET
| VV |  | "1.3.00.07"((7,65+3,65)+(1,0*2+1,5+0,45))*4,95-(0,9*1,97) |  | 73.715 | [12 empty] | VV | 2 | 2 | True | 0 | ROZPOCET
| VV |  | "1.3.00.08"(1,6)*4,95-0,8*2,1 |  | 6.24 | [12 empty] | VV | 2 | 2 | True | 0 | ROZPOCET
| VV |  | "1.3.00.09"(2,95)*4,95-(0,8*2,1*2+0,7*2,1) |  | 9.773 | [12 empty] | VV | 2 | 2 | True | 0 | ROZPOCET
| VV |  | "1.3.00.10"(1,8)*4,95-0,7*2,1*2 |  | 5.97 | [12 empty] | VV | 2 | 2 | True | 0 | ROZPOCET
| VV |  | "1.3.00.12"(1,5+2,58)*4,95-0,8*2,1 |  | 18.516 | [12 empty] | VV | 2 | 2 | True | 0 | ROZPOCET
| VV |  | "1.3.00.21"(4,21+1,67)*2*4,95-0,9*2,1 |  | 56.322 | [12 empty] | VV | 2 | 2 | True | 0 | ROZPOCET
| VV |  | "1.3.00.22"(2,025+4,175)*2*4,95-0,8*2,1 |  | 59.7 | [12 empty] | VV | 2 | 2 | True | 0 | ROZPOCET
| VV |  | "1.3.00.25"(2,1)*2*4,95-(0,8*2,1*2+0,9*1,97) |  | 15.657 | [12 empty] | VV | 2 | 2 | True | 0 | ROZPOCET
| VV |  | společné prostory | [14 empty] | VV | 2 | 1 | True | 0 | ROZPOCET
| VV |  | "1.3.00.01"(4,0+2,0*2)*4,82 |  | 38.56 | [12 empty] | VV | 2 | 2 | True | 0 | ROZPOCET
| VV |  | "1.3.00.02"(4,0+4,1*2+4,11+1,75++2,38+1,97+1,73+3,72)*4,95-(1,25*2,1++0,8*2,1*2+1,25*2,1+0,9*2,1) |  | 127.407 | [12 empty] | VV | 2 | 2 | True | 0 | ROZPOCET
| VV |  | "1.3.00.03"(6,1+1,5)*2*4,95-0,8*2,1*6 |  | 65.16 | [12 empty] | VV | 2 | 2 | True | 0 | ROZPOCET
| VV |  | "1.3.00.04"((8,92+8,825)*2+(9,45+5,98)*2)*4,95-(3,44*2,19+0,8*2,1) |  | 319.219 | [12 empty] | VV | 2 | 2 | True | 0 | ROZPOCET
| VV |  | "1.3.00.13"(2,37)*4,95-(0,8*2,1+0,7*2,1) |  | 8.582 | [12 empty] | VV | 2 | 2 | True | 0 | ROZPOCET
| VV |  | "1.3.00.14"(3,55+2,695)*4,95-(0,7*2,1*2) |  | 27.973 | [12 empty] | VV | 2 | 2 | True | 0 | ROZPOCET
| VV |  | "1.3.00.15"(2,365)*2*4,95-0,7*2,1 |  | 21.944 | [12 empty] | VV | 2 | 2 | True | 0 | ROZPOCET
| VV |  | "1.3.00.16"(1,22)*4,95-(0,7*2,1+0,8*2,1) |  | 2.889 | [12 empty] | VV | 2 | 2 | True | 0 | ROZPOCET
| VV |  | "1.3.00.17"(1,85)*4,95-0,7*2,1*3 |  | 4.748 | [12 empty] | VV | 2 | 2 | True | 0 | ROZPOCET
| VV |  | "1.3.00.19"(2,25+0,95)*4,95-0,7*2,1 |  | 14.37 | [12 empty] | VV | 2 | 2 | True | 0 | ROZPOCET
| VV |  | Mezisoučet |  | 944.337 | [12 empty] | VV | 2 | 3 | True | 0 | ROZPOCET
| VV | OM_ST | Součet |  | 3737.127 | [12 empty] | VV | 2 | 4 | True | 1 | ROZPOCET
116 | K | 612324111 | Omítka sanační vnitřních ploch podkladní (vyrovnávací) tloušťky do 10 mm nanášená ručně svislých konstrukcí stěn | m2 | 499.078 |  | 0 |  |  | základní |  | 0 | 0.012 | 5.9889 | 0 | 0 | 4 | K | 2 |  |  |  | ROZPOCET |  |  |  |  | 0 | 0 | 0 | 0 | 0 | 1 | 0 | 4 | 556536501
| Online PSC |  | https://podminky.urs.cz/item/CS_URS_2026_01/612324111 | [14 empty] | Online PSC | 2
| VV |  | 1.PP | [14 empty] | VV | 2 | 1 | True | 0 | ROZPOCET
| VV |  | prostory pro zaměstnance | [14 empty] | VV | 2 | 1 | True | 0 | ROZPOCET
| VV |  | " 1.0.00.03" (6,35+4,0+3,85+0,86+1,52+3,36+1,52+1,05+1,38+3,05+1,965+4,1+1,7+1,1)*2,95-(0,8*2,1*3+0,9*1,97) |  | 98.812 | [12 empty] | VV | 2 | 2 | True | 0 | ROZPOCET
| VV |  | " 1.0.00.04" (6,28+4,525)*2*2,95-(0,8*1,97*3+0,9*1,97*1+2,5*2,3) |  | 51.499 | [12 empty] | VV | 2 | 2 | True | 0 | ROZPOCET
| VV |  | " 1.0.00.05 "(1,6+1,88)*2,95-0,8*1,97*1 |  | 8.69 | [12 empty] | VV | 2 | 2 | True | 0 | ROZPOCET
| VV |  | " 1.0.00.06" (1,989+2,93)*2,95-0,8*1,97*1 |  | 12.935 | [12 empty] | VV | 2 | 2 | True | 0 | ROZPOCET
| VV |  | " 1.0.00.07" (2,51+1,88)*2*2,95-0,8*1,97*1 |  | 24.325 | [12 empty] | VV | 2 | 2 | True | 0 | ROZPOCET
| VV |  | " 1.0.00.08" (2,875+1,62)*2,95-0,8*2,1*1 |  | 11.58 | [12 empty] | VV | 2 | 2 | True | 0 | ROZPOCET
| VV |  | " 1.0.00.09" (2,5+1,735)*2*2,95-0,8*2,1*1 |  | 23.307 | [12 empty] | VV | 2 | 2 | True | 0 | ROZPOCET
| VV |  | " 1.0.00.10" (1,37+1,735)*2*2,95-0,8*2,1*1 |  | 16.64 | [12 empty] | VV | 2 | 2 | True | 0 | ROZPOCET
| VV |  | " 1.0.00.11" (4,46+1,15)*2*7,3-(2,5*2,3-2,0*2,25) |  | 80.656 | [12 empty] | VV | 2 | 2 | True | 0 | ROZPOCET
| VV |  | společné prostory | [14 empty] | VV | 2 | 1 | True | 0 | ROZPOCET
| VV |  | " 1.0.00.01" (1,55+3,94+6,312+3,94+1,68+2,38+2,38+2,12*2+1,55*2)*2*2,95-0,9*1,97*2 |  | 170.634 | [12 empty] | VV | 2 | 2 | True | 0 | ROZPOCET
| VV |  | Mezisoučet |  | 499.078 | [12 empty] | VV | 2 | 3 | True | 0 | ROZPOCET
| VV | OM_SAN | Součet |  | 499.078 | [12 empty] | VV | 2 | 4 | True | 1 | ROZPOCET
117 | K | 612324191 | Omítka sanační vnitřních ploch podkladní (vyrovnávací) Příplatek k cenám podkladní sanační omítky nanášené ručně za každých dalších i započatých 5 mm tloušťky omítky přes 10 mm stěn | m2 | 499.078 |  | 0 |  |  | základní |  | 0 | 0.006 | 2.9945 | 0 | 0 | 4 | K | 2 |  |  |  | ROZPOCET |  |  |  |  | 0 | 0 | 0 | 0 | 0 | 1 | 0 | 4 | 537943783
| Online PSC |  | https://podminky.urs.cz/item/CS_URS_2026_01/612324191 | [14 empty] | Online PSC | 2
| VV |  | OM_SAN |  | 499.078 | [12 empty] | VV | 2 | 2 | True | 1 | ROZPOCET
118 | K | 612325131 | Omítka sanační vnitřních ploch jádrová tloušťky do 15 mm nanášená ručně svislých konstrukcí stěn | m2 | 499.078 |  | 0 |  |  | základní |  | 0 | 0.0162 | 8.0851 | 0 | 0 | 4 | K | 2 |  |  |  | ROZPOCET |  |  |  |  | 0 | 0 | 0 | 0 | 0 | 1 | 0 | 4 | 806294466
| Online PSC |  | https://podminky.urs.cz/item/CS_URS_2026_01/612325131 | [14 empty] | Online PSC | 2
| VV |  | OM_SAN |  | 499.078 | [12 empty] | VV | 2 | 2 | True | 1 | ROZPOCET
119 | K | 612325191 | Omítka sanační vnitřních ploch jádrová Příplatek k cenám za každých dalších i započatých 5 mm tloušťky omítky přes 15 mm stěn | m2 | 499.078 |  | 0 |  |  | základní |  | 0 | 0.0054 | 2.695 | 0 | 0 | 4 | K | 2 |  |  |  | ROZPOCET |  |  |  |  | 0 | 0 | 0 | 0 | 0 | 1 | 0 | 4 | 1380009527
| Online PSC |  | https://podminky.urs.cz/item/CS_URS_2026_01/612325191 | [14 empty] | Online PSC | 2
| VV |  | OM_SAN |  | 499.078 | [12 empty] | VV | 2 | 2 | True | 1 | ROZPOCET
120 | K | 612328131 | Sanační štuk vnitřních ploch tloušťky do 3 mm svislých konstrukcí stěn | m2 | 499.078 |  | 0 |  |  | základní |  | 0 | 0.004 | 1.9963 | 0 | 0 | 4 | K | 2 |  |  |  | ROZPOCET |  |  |  |  | 0 | 0 | 0 | 0 | 0 | 1 | 0 | 4 | 1920548573
| Online PSC |  | https://podminky.urs.cz/item/CS_URS_2026_01/612328131 | [14 empty] | Online PSC | 2
121 | K | 612325302 | Vápenocementová omítka ostění nebo nadpraží štuková dvouvrstvá | m2 | 99.36 |  | 0 |  |  | základní |  | 0 | 0.03468 | 3.4458 | 0 | 0 | 4 | K | 2 |  |  |  | ROZPOCET |  |  |  |  | 0 | 0 | 0 | 0 | 0 | 1 | 0 | 4 | -999343403
| Online PSC |  | https://podminky.urs.cz/item/CS_URS_2026_01/612325302 | [14 empty] | Online PSC | 2
| VV |  | okna | [14 empty] | VV | 2 | 1 | True | 0 | ROZPOCET
| VV |  | ((3,5+3,01*2)*4+(1,6+2,45*2)*15+(0,9+1,5*2)*4+(0,9+1,5*2)*2+(2,3+1,22*2)*1+(1,00+0,55*2)*2+(1,0+1,3*2)*2+(1,0+2,535*2)*2)*0,45 |  | 84.267 | [12 empty] | VV | 2 | 2 | True | 0 | ROZPOCET
| VV |  | dveře | [14 empty] | VV | 2 | 1 | True | 0 | ROZPOCET
| VV |  | ((2,2+2,35*2)*1+(1,5+2,07*2)*1+(2,2+2,3*2)*1+(2,5+2,3*2)*2)*0,45 |  | 15.093 | [12 empty] | VV | 2 | 2 | True | 0 | ROZPOCET
| VV |  | Součet |  | 99.36 | [12 empty] | VV | 2 | 4 | True | 1 | ROZPOCET
122 | K | 612331121 | Omítka cementová vnitřních ploch nanášená ručně jednovrstvá, tloušťky do 10 mm hladká svislých konstrukcí stěn | m2 | 764.179 |  | 0 |  |  | základní |  | 0 | 0.021 | 16.0478 | 0 | 0 | 4 | K | 2 |  |  |  | ROZPOCET |  |  |  |  | 0 | 0 | 0 | 0 | 0 | 1 | 0 | 4 | 1231056322
| Online PSC |  | https://podminky.urs.cz/item/CS_URS_2026_01/612331121 | [14 empty] | Online PSC | 2
| VV |  | "omítka pod obklady" OBKL_1+OBKL_2 |  | 764.179 | [12 empty] | VV | 2 | 2 | True | 1 | ROZPOCET
123 | K | 619991021 | Zakrytí vnitřních ploch před znečištěním páskou včetně pozdějšího odlepení rámů oken a dveří, keramických soklů | m | 450 |  | 0 |  |  | základní |  | 0 | 0 | 0 | 1e-05 | 0.0045 | 4 | K | 2 |  |  |  | ROZPOCET |  |  |  |  | 0 | 0 | 0 | 0 | 0 | 1 | 0 | 4 | 1570565646
| Online PSC |  | https://podminky.urs.cz/item/CS_URS_2026_01/619991021 | [14 empty] | Online PSC | 2
124 | K | 622143002 | Montáž omítkových plastových nebo pozinkovaných dilatačních profilů | m | 56.92 |  | 0 |  |  | základní |  | 0 | 0 | 0 | 0 | 0 | 4 | K | 2 |  |  |  | ROZPOCET |  |  |  |  | 0 | 0 | 0 | 0 | 0 | 1 | 0 | 4 | -151079013
| Online PSC |  | https://podminky.urs.cz/item/CS_URS_2026_01/622143002 | [14 empty] | Online PSC | 2
| VV |  | okna | [14 empty] | VV | 2 | 1 | True | 0 | ROZPOCET
| VV |  | 3,5*4+1,6*15+0,9*4+0,9*2+2,3*1+1,00*2+1,0*2+1,0*2+0,87*6 |  | 56.92 | [12 empty] | VV | 2 | 2 | True | 0 | ROZPOCET
| VV |  | Součet |  | 56.92 | [12 empty] | VV | 2 | 4 | True | 1 | ROZPOCET
125 | M | 59051512 | profil začišťovací s okapnicí PVC s výztužnou tkaninou pro parapet ETICS | m | 68.304 |  | 0 |  |  | základní |  | 0 | 0.0002 | 0.013661 | 0 | 0 | 8 | M | 2 |  |  |  | ROZPOCET |  |  |  |  | 0 | 0 | 0 | 0 | 0 | 1 | 0 | 4 | -1506872115
| VV |  | 56,92*1,2 'Přepočtené koeficientem množství |  | 68.304 | [12 empty] | VV | 2 | 2 | False | 1 | ROZPOCET
126 | K | 622143003 | Montáž omítkových plastových nebo pozinkovaných rohových profilů s tkaninou | m | 1296.2 |  | 0 |  |  | základní |  | 0 | 0 | 0 | 0 | 0 | 4 | K | 2 |  |  |  | ROZPOCET |  |  |  |  | 0 | 0 | 0 | 0 | 0 | 1 | 0 | 4 | 1993247018
| Online PSC |  | https://podminky.urs.cz/item/CS_URS_2026_01/622143003 | [14 empty] | Online PSC | 2
| VV |  | Rohový profil | [14 empty] | VV | 2 | 1 | True | 0 | ROZPOCET
| VV |  | okna | [14 empty] | VV | 2 | 1 | True | 0 | ROZPOCET
| VV |  | (3,5+3,01*2)*4+(1,6+2,45*2)*15+(0,9+1,5*2)*4+(0,9+1,5*2)*2+(2,3+1,22*2)*1+(1,00+0,55*2)*2+(1,0+1,3*2)*2+(1,0+2,535*2)*2+(0,87+1,16*2)*6 |  | 206.4 | [12 empty] | VV | 2 | 2 | True | 0 | ROZPOCET
| VV |  | dveře | [14 empty] | VV | 2 | 1 | True | 0 | ROZPOCET
| VV |  | (2,2+2,35*2)*1+(1,5+2,07*2)*1+(2,2+2,3*2)*1+(2,5+2,3*2)*2 |  | 33.54 | [12 empty] | VV | 2 | 2 | True | 0 | ROZPOCET
| VV |  | Mezisoučet |  | 239.94 | [12 empty] | VV | 2 | 3 | True | 0 | ROZPOCET
| VV |  | Nadpraží | [14 empty] | VV | 2 | 1 | True | 0 | ROZPOCET
| VV |  | 56,92 |  | 56.92 | [12 empty] | VV | 2 | 2 | True | 0 | ROZPOCET
| VV |  | Mezisoučet |  | 56.92 | [12 empty] | VV | 2 | 3 | True | 0 | ROZPOCET
| VV |  | Ostatní | [14 empty] | VV | 2 | 1 | True | 0 | ROZPOCET
| VV |  | 420 |  | 420 | [12 empty] | VV | 2 | 2 | True | 0 | ROZPOCET
| VV |  | Mezisoučet |  | 420 | [12 empty] | VV | 2 | 3 | True | 0 | ROZPOCET
| VV |  | Rohové profily vnitřní - dveře a okna | [14 empty] | VV | 2 | 1 | True | 0 | ROZPOCET
| VV |  | 239,94+(0,7+2,1*2)*(21)+(0,8+2,1*2)*25+(0,9+2,1*2)*11+(1,5+2,1*2)*2 |  | 535.34 | [12 empty] | VV | 2 | 2 | True | 0 | ROZPOCET
| VV |  | Mezisoučet |  | 535.34 | [12 empty] | VV | 2 | 3 | True | 0 | ROZPOCET
| VV |  | Ukončovací | [14 empty] | VV | 2 | 1 | True | 0 | ROZPOCET
| VV |  | 44 |  | 44 | [12 empty] | VV | 2 | 2 | True | 0 | ROZPOCET
| VV |  | Mezisoučet |  | 44 | [12 empty] | VV | 2 | 3 | True | 0 | ROZPOCET
| VV |  | Součet |  | 1296.2 | [12 empty] | VV | 2 | 4 | True | 1 | ROZPOCET
| VV |  | Součet |  | 0 | [12 empty] | VV | 2 | 4 | True | 0 | ROZPOCET
127 | M | 59051510 | profil začišťovací s okapnicí PVC s výztužnou tkaninou pro nadpraží ETICS | m | 68.304 |  | 0 |  |  | základní |  | 0 | 0.0003 | 0.020491 | 0 | 0 | 8 | M | 2 |  |  |  | ROZPOCET |  |  |  |  | 0 | 0 | 0 | 0 | 0 | 1 | 0 | 4 | -2071799
| VV |  | 56,92*1,2 'Přepočtené koeficientem množství |  | 68.304 | [12 empty] | VV | 2 | 2 | False | 1 | ROZPOCET
128 | M | 55343023 | profil rohový Pz s kulatou hlavou pro vnitřní omítky tl 15mm | m | 642.408 |  | 0 |  |  | základní |  | 0 | 0.0001 | 0.064241 | 0 | 0 | 8 | M | 2 |  |  |  | ROZPOCET |  |  |  |  | 0 | 0 | 0 | 0 | 0 | 1 | 0 | 4 | 1620000773
129 | M | 63127414 | profil rohový PVC s výztužnou tkaninou š 100/150mm | m | 287.928 |  | 0 |  |  | základní |  | 0 | 0.00011 | 0.031672 | 0 | 0 | 8 | M | 2 |  |  |  | ROZPOCET |  |  |  |  | 0 | 0 | 0 | 0 | 0 | 1 | 0 | 4 | 204173091
| VV |  | 239,94*1,2 'Přepočtené koeficientem množství |  | 287.928 | [12 empty] | VV | 2 | 2 | False | 1 | ROZPOCET
130 | M | 28341033 | profil ukončovací PVC pro napojení různých povrchových úprav | m | 52.8 |  | 0 |  |  | základní |  | 0 | 0.0001 | 0.00528 | 0 | 0 | 8 | M | 2 |  |  |  | ROZPOCET |  |  |  |  | 0 | 0 | 0 | 0 | 0 | 1 | 0 | 4 | 360638166
| VV |  | 44*1,2 'Přepočtené koeficientem množství |  | 52.8 | [12 empty] | VV | 2 | 2 | False | 1 | ROZPOCET
131 | M | 28341029 | profil rohový PVC s výztužnou tkaninou š 100/230mm | m | 504 |  | 0 |  |  | základní |  | 0 | 0.00014 | 0.07056 | 0 | 0 | 8 | M | 2 |  |  |  | ROZPOCET |  |  |  |  | 0 | 0 | 0 | 0 | 0 | 1 | 0 | 4 | -1856096495
| VV |  | 420*1,2 'Přepočtené koeficientem množství |  | 504 | [12 empty] | VV | 2 | 2 | False | 1 | ROZPOCET
132 | K | 622143004 | Montáž omítkových samolepících začišťovacích profilů pro spojení s okenním rámem | m | 239.94 |  | 0 |  |  | základní |  | 0 | 0 | 0 | 0 | 0 | 4 | K | 2 |  |  |  | ROZPOCET |  |  |  |  | 0 | 0 | 0 | 0 | 0 | 1 | 0 | 4 | 860816041
| Online PSC |  | https://podminky.urs.cz/item/CS_URS_2026_01/622143004 | [14 empty] | Online PSC | 2
| VV |  | okna | [14 empty] | VV | 2 | 1 | True | 0 | ROZPOCET
| VV |  | (3,5+3,01*2)*4+(1,6+2,45*2)*15+(0,9+1,5*2)*4+(0,9+1,5*2)*2+(2,3+1,22*2)*1+(1,00+0,55*2)*2+(1,0+1,3*2)*2+(1,0+2,535*2)*2+(0,87+1,16*2)*6 |  | 206.4 | [12 empty] | VV | 2 | 2 | True | 0 | ROZPOCET
| VV |  | dveře | [14 empty] | VV | 2 | 1 | True | 0 | ROZPOCET
| VV |  | (2,2+2,35*2)*1+(1,5+2,07*2)*1+(2,2+2,3*2)*1+(2,5+2,3*2)*2 |  | 33.54 | [12 empty] | VV | 2 | 2 | True | 0 | ROZPOCET
| VV |  | Součet |  | 239.94 | [12 empty] | VV | 2 | 4 | True | 1 | ROZPOCET
133 | M | 59051476 | profil začišťovací PVC 9mm s výztužnou tkaninou pro ostění ETICS | m | 287.928 |  | 0 |  |  | základní |  | 0 | 4e-05 | 0.011517 | 0 | 0 | 8 | M | 2 |  |  |  | ROZPOCET |  |  |  |  | 0 | 0 | 0 | 0 | 0 | 1 | 0 | 4 | 1422922566
| VV |  | 239,94*1,2 'Přepočtené koeficientem množství |  | 287.928 | [12 empty] | VV | 2 | 2 | False | 1 | ROZPOCET
134 | K | 622143005 | Montáž omítníků plastových nebo pozinkovaných | m | 350 |  | 0 |  |  | základní |  | 0 | 0 | 0 | 0 | 0 | 4 | K | 2 |  |  |  | ROZPOCET |  |  |  |  | 0 | 0 | 0 | 0 | 0 | 1 | 0 | 4 | 1578285472
| Online PSC |  | https://podminky.urs.cz/item/CS_URS_2026_01/622143005 | [14 empty] | Online PSC | 2
135 | M | 56284233 | omítník PVC tl omítky tl 10mm | m | 420 |  | 0 |  |  | základní |  | 0 | 5e-05 | 0.021 | 0 | 0 | 8 | M | 2 |  |  |  | ROZPOCET |  |  |  |  | 0 | 0 | 0 | 0 | 0 | 1 | 0 | 4 | -39953571
| VV |  | 350*1,2 'Přepočtené koeficientem množství |  | 420 | [12 empty] | VV | 2 | 2 | False | 1 | ROZPOCET
136 | K | 622211001 | Montáž kontaktního zateplení lepením a mechanickým kotvením z polystyrenových desek (dodávka ve specifikaci) na vnější stěny, na podklad betonový nebo z lehčeného betonu, z tvárnic keramických nebo vápenopískových, tloušťky desek do 40 mm | m2 | 99 |  | 0 |  |  | základní |  | 0 | 0.00835 | 0.82665 | 0 | 0 | 4 | K | 2 |  |  |  | ROZPOCET |  |  |  |  | 0 | 0 | 0 | 0 | 0 | 1 | 0 | 4 | 1721116009
| Online PSC |  | https://podminky.urs.cz/item/CS_URS_2026_01/622211001 | [14 empty] | Online PSC | 2
| VV |  | "skladba SOa.08 - obvodová stěna /ŹB+ 40 mm XPS | [14 empty] | VV | 2 | 1 | True | 0 | ROZPOCET
| VV |  | SOa_08 |  | 99 | [12 empty] | VV | 2 | 2 | True | 0 | ROZPOCET
| VV |  | Součet |  | 99 | [12 empty] | VV | 2 | 4 | True | 1 | ROZPOCET
137 | M | 28376416 | deska XPS hrana polodrážková a hladký povrch 300kPA λ=0,035 tl 40mm | m2 | 118.8 |  | 0 |  |  | základní |  | 0 | 0.0012 | 0.14256 | 0 | 0 | 32 | M | 2 |  |  |  | ROZPOCET |  |  |  |  | 0 | 0 | 0 | 0 | 0 | 1 | 0 | 16 | 1655311033
| VV |  | SOa_08 |  | 99 | [12 empty] | VV | 2 | 2 | True | 1 | ROZPOCET
| VV |  | 99*1,2 'Přepočtené koeficientem množství |  | 118.8 | [12 empty] | VV | 2 | 2 | False | 1 | ROZPOCET
138 | K | 622211011 | Montáž kontaktního zateplení lepením a mechanickým kotvením z polystyrenových desek (dodávka ve specifikaci) na vnější stěny, na podklad betonový nebo z lehčeného betonu, z tvárnic keramických nebo vápenopískových, tloušťky desek přes 40 do 80 mm | m2 | 11.05 |  | 0 |  |  | základní |  | 0 | 0.00835 | 0.092268 | 0 | 0 | 4 | K | 2 |  |  |  | ROZPOCET |  |  |  |  | 0 | 0 | 0 | 0 | 0 | 1 | 0 | 4 | -63043677
| Online PSC |  | https://podminky.urs.cz/item/CS_URS_2026_01/622211011 | [14 empty] | Online PSC | 2
| VV |  | "skladba SOa.13 -atiková konstrukce tl. 150 mm +50 mm izolace EPS | [14 empty] | VV | 2 | 1 | True | 0 | ROZPOCET
| VV |  | SOa_13 |  | 5.525 | [12 empty] | VV | 2 | 2 | True | 0 | ROZPOCET
| VV |  | Mezisoučet |  | 5.525 | [12 empty] | VV | 2 | 3 | True | 0 | ROZPOCET
| VV |  | "skladba SOa.13 -atiková konstrukce tl. 150 mm +50 mm izolace XPS (plochá střecha) | [14 empty] | VV | 2 | 1 | True | 0 | ROZPOCET
| VV |  | SOa_13 |  | 5.525 | [12 empty] | VV | 2 | 2 | True | 0 | ROZPOCET
| VV |  | Mezisoučet |  | 5.525 | [12 empty] | VV | 2 | 3 | True | 0 | ROZPOCET
| VV |  | Součet |  | 11.05 | [12 empty] | VV | 2 | 4 | True | 1 | ROZPOCET
139 | M | 28375909 | deska EPS 150 pro konstrukce s vysokým zatížením λ=0,035 tl 50mm | m2 | 6.63 |  | 0 |  |  | základní |  | 0 | 0.0015 | 0.009945 | 0 | 0 | 8 | M | 2 |  |  |  | ROZPOCET |  |  |  |  | 0 | 0 | 0 | 0 | 0 | 1 | 0 | 4 | -1449980630
| VV |  | SOa_13 |  | 5.525 | [12 empty] | VV | 2 | 2 | True | 1 | ROZPOCET
| VV |  | 5,525*1,2 'Přepočtené koeficientem množství |  | 6.63 | [12 empty] | VV | 2 | 2 | False | 1 | ROZPOCET
140 | M | 28376417 | deska XPS hrana polodrážková a hladký povrch 300kPA λ=0,035 tl 50mm | m2 | 6.63 |  | 0 |  |  | základní |  | 0 | 0.0015 | 0.009945 | 0 | 0 | 32 | M | 2 |  |  |  | ROZPOCET |  |  |  |  | 0 | 0 | 0 | 0 | 0 | 1 | 0 | 16 | 1953402282
| VV |  | SOa_13 |  | 5.525 | [12 empty] | VV | 2 | 2 | True | 1 | ROZPOCET
| VV |  | 5,525*1,2 'Přepočtené koeficientem množství |  | 6.63 | [12 empty] | VV | 2 | 2 | False | 1 | ROZPOCET
141 | K | 622221011 | Montáž kontaktního zateplení lepením a mechanickým kotvením z desek minerální vlny s podélnou orientací vláken nebo kombinovaných (dodávka ve specifikaci) na vnější stěny, na podklad betonový nebo z lehčeného betonu, z tvárnic keramických nebo vápenopískových, tloušťky desek přes 40 do 80 mm | m2 | 40 |  | 0 |  |  | základní |  | 0 | 0.01135 | 0.454 | 0 | 0 | 4 | K | 2 |  |  |  | ROZPOCET |  |  |  |  | 0 | 0 | 0 | 0 | 0 | 1 | 0 | 4 | -823130902
| Online PSC |  | https://podminky.urs.cz/item/CS_URS_2026_01/622221011 | [14 empty] | Online PSC | 2
| VV |  | "skladba SOa.07 - obvodová stěna vikýře | [14 empty] | VV | 2 | 1 | True | 0 | ROZPOCET
| VV |  | SOa_07 |  | 40 | [12 empty] | VV | 2 | 2 | True | 1 | ROZPOCET
142 | M | 63142021 | deska tepelně izolační minerální kontaktních fasád podélné vlákno λ=0,035-0,036 tl 50mm | m2 | 48 |  | 0 |  |  | základní |  | 0 | 0.006 | 0.288 | 0 | 0 | 32 | M | 2 |  |  |  | ROZPOCET |  |  |  |  | 0 | 0 | 0 | 0 | 0 | 1 | 0 | 16 | 2079702798
| VV |  | SOa_07 |  | 40 | [12 empty] | VV | 2 | 2 | True | 1 | ROZPOCET
| VV |  | 40*1,2 'Přepočtené koeficientem množství |  | 48 | [12 empty] | VV | 2 | 2 | False | 1 | ROZPOCET
143 | K | 622221031 | Montáž kontaktního zateplení lepením a mechanickým kotvením z desek minerální vlny s podélnou orientací vláken nebo kombinovaných (dodávka ve specifikaci) na vnější stěny, na podklad betonový nebo z lehčeného betonu, z tvárnic keramických nebo vápenopískových, tloušťky desek přes 120 do 160 mm | m2 | 74.495 |  | 0 |  |  | základní |  | 0 | 0.0116 | 0.86414 | 0 | 0 | 4 | K | 2 |  |  |  | ROZPOCET |  |  |  |  | 0 | 0 | 0 | 0 | 0 | 1 | 0 | 4 | 407267775
| Online PSC |  | https://podminky.urs.cz/item/CS_URS_2026_01/622221031 | [14 empty] | Online PSC | 2
| VV |  | skladba SOa.12 - obvodová stěna tl. 200 mm+izolace 140 mm MV+ obklad z bobrovky - výtahová šachta | [14 empty] | VV | 2 | 1 | True | 0 | ROZPOCET
| VV |  | SOa_12 |  | 15 | [12 empty] | VV | 2 | 2 | True | 0 | ROZPOCET
| VV |  | Mezisoučet |  | 15 | [12 empty] | VV | 2 | 3 | True | 0 | ROZPOCET
| VV |  | předstěna s SDK s vloženou TI z minerální vaty tl. 140 mm | [14 empty] | VV | 2 | 1 | True | 0 | ROZPOCET
| VV |  | "4.NP" | [14 empty] | VV | 2 | 1 | True | 0 | ROZPOCET
| VV |  | (5,6+6,3+12,5+12,5+18+13,5+7,5+5,6)*0,73 |  | 59.495 | [12 empty] | VV | 2 | 2 | True | 0 | ROZPOCET
| VV |  | Mezisoučet |  | 59.495 | [12 empty] | VV | 2 | 3 | True | 0 | ROZPOCET
| VV |  | Součet |  | 74.495 | [12 empty] | VV | 2 | 4 | True | 1 | ROZPOCET
144 | M | 63142027 | deska tepelně izolační minerální kontaktních fasád podélné vlákno λ=0,035-0,036 tl 140mm | m2 | 89.7 |  | 0 |  |  | základní |  | 0 | 0.022 | 1.9734 | 0 | 0 | 8 | M | 2 |  |  |  | ROZPOCET |  |  |  |  | 0 | 0 | 0 | 0 | 0 | 1 | 0 | 4 | 1891581819
| VV |  | 74,75*1,2 'Přepočtené koeficientem množství |  | 89.7 | [12 empty] | VV | 2 | 2 | False | 1 | ROZPOCET
145 | K | 622221041 | Montáž kontaktního zateplení lepením a mechanickým kotvením z desek minerální vlny s podélnou orientací vláken nebo kombinovaných (dodávka ve specifikaci) na vnější stěny, na podklad betonový nebo z lehčeného betonu, z tvárnic keramických nebo vápenopískových, tloušťky desek přes 160 do 200 mm | m2 | 34.58 |  | 0 |  |  | základní |  | 0 | 0.01168 | 0.40389 | 0 | 0 | 4 | K | 2 |  |  |  | ROZPOCET |  |  |  |  | 0 | 0 | 0 | 0 | 0 | 1 | 0 | 4 | -1356107258
| Online PSC |  | https://podminky.urs.cz/item/CS_URS_2026_01/622221041 | [14 empty] | Online PSC | 2
| VV |  | "skladba SOa.10 - obvodová stěna tl. 300 mm +200 mm izolace MV+omítka | [14 empty] | VV | 2 | 1 | True | 0 | ROZPOCET
| VV |  | SOa_10 |  | 34.58 | [12 empty] | VV | 2 | 2 | True | 0 | ROZPOCET
| VV |  | Součet |  | 34.58 | [12 empty] | VV | 2 | 4 | True | 1 | ROZPOCET
146 | M | 63142031 | deska tepelně izolační minerální kontaktních fasád podélné vlákno λ=0,035-0,036 tl 200mm | m2 | 41.496 |  | 0 |  |  | základní |  | 0 | 0.031 | 1.2864 | 0 | 0 | 8 | M | 2 |  |  |  | ROZPOCET |  |  |  |  | 0 | 0 | 0 | 0 | 0 | 1 | 0 | 4 | 1194897231
| VV |  | 34,58*1,2 'Přepočtené koeficientem množství |  | 41.496 | [12 empty] | VV | 2 | 2 | False | 1 | ROZPOCET
147 | K | 622251101 | Montáž kontaktního zateplení lepením a mechanickým kotvením Příplatek k cenám za zápustnou montáž kotev s použitím tepelněizolačních zátek na vnější stěny z polystyrenu | m2 | 104.525 |  | 0 |  |  | základní |  | 0 | 8e-05 | 0.008362 | 0 | 0 | 4 | K | 2 |  |  |  | ROZPOCET |  |  |  |  | 0 | 0 | 0 | 0 | 0 | 1 | 0 | 4 | -88997847
| Online PSC |  | https://podminky.urs.cz/item/CS_URS_2026_01/622251101 | [14 empty] | Online PSC | 2
| VV |  | SOa_08+SOa_13 |  | 104.525 | [12 empty] | VV | 2 | 2 | True | 1 | ROZPOCET
148 | K | 622251105 | Montáž kontaktního zateplení lepením a mechanickým kotvením Příplatek k cenám za zápustnou montáž kotev s použitím tepelněizolačních zátek na vnější stěny z minerální vlny | m2 | 89.58 |  | 0 |  |  | základní |  | 0 | 8e-05 | 0.0071664 | 0 | 0 | 4 | K | 2 |  |  |  | ROZPOCET |  |  |  |  | 0 | 0 | 0 | 0 | 0 | 1 | 0 | 4 | -894327000
| Online PSC |  | https://podminky.urs.cz/item/CS_URS_2026_01/622251105 | [14 empty] | Online PSC | 2
| VV |  | SOa_07+SOa_10+SOa_12 |  | 89.58 | [12 empty] | VV | 2 | 2 | True | 1 | ROZPOCET
149 | K | 622251201 | Montáž kontaktního zateplení lepením a mechanickým kotvením Příplatek k cenám za použití disperzní (organické) armovací hmoty při stěrkování izolačních desek | m2 | 199.63 |  | 0 |  |  | základní |  | 0 | 0 | 0 | 0 | 0 | 4 | K | 2 |  |  |  | ROZPOCET |  |  |  |  | 0 | 0 | 0 | 0 | 0 | 1 | 0 | 4 | 2014482427
| Online PSC |  | https://podminky.urs.cz/item/CS_URS_2026_01/622251201 | [14 empty] | Online PSC | 2
| VV |  | SOa_08+SOa_13*2 |  | 110.05 | [12 empty] | VV | 2 | 2 | True | 0 | ROZPOCET
| VV |  | SOa_07+SOa_10+SOa_12 |  | 89.58 | [12 empty] | VV | 2 | 2 | True | 0 | ROZPOCET
| VV |  | Součet |  | 199.63 | [12 empty] | VV | 2 | 4 | True | 1 | ROZPOCET
150 | K | 622125101 | Vyplnění spár vnějších povrchů cementovou maltou, ploch z cihel stěn | m2 | 750 |  | 0 |  |  | základní |  | 0 | 0.00704 | 5.28 | 0 | 0 | 4 | K | 2 |  |  |  | ROZPOCET |  |  |  |  | 0 | 0 | 0 | 0 | 0 | 1 | 0 | 4 | 1068916795
| Online PSC |  | https://podminky.urs.cz/item/CS_URS_2026_01/622125101 | [14 empty] | Online PSC | 2
| VV |  | SOa_05+SOa_08 |  | 750 | [12 empty] | VV | 2 | 2 | True | 1 | ROZPOCET
151 | K | 622135002 | Vyrovnání nerovností podkladu vnějších omítaných ploch maltou, tl. do 10 mm cementovou stěn | m2 | 750 |  | 0 |  |  | základní |  | 0 | 0.0273 | 20.475 | 0 | 0 | 4 | K | 2 |  |  |  | ROZPOCET |  |  |  |  | 0 | 0 | 0 | 0 | 0 | 1 | 0 | 4 | -1101982470
| Online PSC |  | https://podminky.urs.cz/item/CS_URS_2026_01/622135002 | [14 empty] | Online PSC | 2
| VV |  | SOa_05+SOa_08 |  | 750 | [12 empty] | VV | 2 | 2 | True | 1 | ROZPOCET
152 | K | 622142001 | Pletivo vnějších ploch v ploše nebo pruzích, na plném podkladu sklovláknité vtlačené do tmelu stěn | m2 | 1065.923 |  | 0 |  |  | základní |  | 0 | 0.00438 | 4.6687 | 0 | 0 | 4 | K | 2 |  |  |  | ROZPOCET |  |  |  |  | 0 | 0 | 0 | 0 | 0 | 1 | 0 | 4 | 1365261136
| Online PSC |  | https://podminky.urs.cz/item/CS_URS_2026_01/622142001 | [14 empty] | Online PSC | 2
| VV |  | SOa_05+SOa_06+SOa_07+SOa_08*2+SOa_09+SOa_10+SOa_11+SOa_13 |  | 1065.923 | [12 empty] | VV | 2 | 2 | True | 1 | ROZPOCET
153 | K | 622151031 | Penetrační nátěr vnějších pastovitých tenkovrstvých omítek silikonový stěn | m2 | 966.923 |  | 0 |  |  | základní |  | 0 | 0.00014 | 0.13537 | 0 | 0 | 4 | K | 2 |  |  |  | ROZPOCET |  |  |  |  | 0 | 0 | 0 | 0 | 0 | 1 | 0 | 4 | -2096510070
| Online PSC |  | https://podminky.urs.cz/item/CS_URS_2026_01/622151031 | [14 empty] | Online PSC | 2
| VV |  | OM_VNE |  | 966.923 | [12 empty] | VV | 2 | 2 | True | 1 | ROZPOCET
154 | K | 622325121 | Omítka sanační vnějších ploch jádrová tloušťky do 15 mm nanášená ručně stěn | m2 | 886.818 |  | 0 |  |  | základní |  | 0 | 0.0162 | 14.3665 | 0 | 0 | 4 | K | 2 |  |  |  | ROZPOCET |  |  |  |  | 0 | 0 | 0 | 0 | 0 | 1 | 0 | 4 | 266837324
| Online PSC |  | https://podminky.urs.cz/item/CS_URS_2026_01/622325121 | [14 empty] | Online PSC | 2
| VV |  | SOa_05+SOa_06+SOa_08+SOa_09+SOa_11 |  | 886.818 | [12 empty] | VV | 2 | 2 | True | 1 | ROZPOCET
155 | K | 622381012 | Omítka tenkovrstvá minerální vnějších ploch probarvená, bez penetrace zatíraná (škrábaná), zrnitost 1,5 mm stěn | m2 | 966.923 |  | 0 |  |  | základní |  | 0 | 0.0028 | 2.7074 | 0 | 0 | 4 | K | 2 |  |  |  | ROZPOCET |  |  |  |  | 0 | 0 | 0 | 0 | 0 | 1 | 0 | 4 | -1082973160
| Online PSC |  | https://podminky.urs.cz/item/CS_URS_2026_01/622381012 | [14 empty] | Online PSC | 2
| VV |  | "skladba SOa.05 - stávající obvodová stěna | [14 empty] | VV | 2 | 1 | True | 0 | ROZPOCET
| VV |  | " pohled východ" 157 |  | 157 | [12 empty] | VV | 2 | 2 | True | 0 | ROZPOCET
| VV |  | " pohled jih" 169 |  | 169 | [12 empty] | VV | 2 | 2 | True | 0 | ROZPOCET
| VV |  | " pohled západ " 279 |  | 279 | [12 empty] | VV | 2 | 2 | True | 0 | ROZPOCET
| VV |  | " pohled sever" 46 |  | 46 | [12 empty] | VV | 2 | 2 | True | 0 | ROZPOCET
| VV | SOa_05 | Mezisoučet |  | 651 | [12 empty] | VV | 2 | 3 | True | 0 | ROZPOCET
| VV |  | "skladba SOa.06 - obvodová stěna štítu tl. 440 mm | [14 empty] | VV | 2 | 1 | True | 0 | ROZPOCET
| VV |  | "východ" 11+35 |  | 46 | [12 empty] | VV | 2 | 2 | True | 0 | ROZPOCET
| VV |  | "západ" 35 |  | 35 | [12 empty] | VV | 2 | 2 | True | 0 | ROZPOCET
| VV | SOa_06 | Mezisoučet |  | 81 | [12 empty] | VV | 2 | 3 | True | 0 | ROZPOCET
| VV |  | "skladba SOa.07 - obvodová stěna vikýře | [14 empty] | VV | 2 | 1 | True | 0 | ROZPOCET
| VV |  | "jih" 20 |  | 20 | [12 empty] | VV | 2 | 2 | True | 0 | ROZPOCET
| VV |  | "západ" 20 |  | 20 | [12 empty] | VV | 2 | 2 | True | 0 | ROZPOCET
| VV | SOa_07 | Mezisoučet |  | 40 | [12 empty] | VV | 2 | 3 | True | 0 | ROZPOCET
| VV |  | "skladba SOa.08 - obvodová stěna /ŹB+ 40 mm XPS | [14 empty] | VV | 2 | 1 | True | 0 | ROZPOCET
| VV |  | " pohled východ" 16,5 |  | 16.5 | [12 empty] | VV | 2 | 2 | True | 0 | ROZPOCET
| VV |  | " pohled jih" 22,5 |  | 22.5 | [12 empty] | VV | 2 | 2 | True | 0 | ROZPOCET
| VV |  | " pohled západ "32 |  | 32 | [12 empty] | VV | 2 | 2 | True | 0 | ROZPOCET
| VV |  | " pohled sever"28 |  | 28 | [12 empty] | VV | 2 | 2 | True | 0 | ROZPOCET
| VV | SOa_08 | Mezisoučet |  | 99 | [12 empty] | VV | 2 | 3 | True | 0 | ROZPOCET
| VV |  | "skladba SOa.09 - obvodová stěna tl. 300 mm | [14 empty] | VV | 2 | 1 | True | 0 | ROZPOCET
| VV |  | 6,65*5,95 |  | 39.568 | [12 empty] | VV | 2 | 2 | True | 0 | ROZPOCET
| VV | SOa_09 | Mezisoučet |  | 39.568 | [12 empty] | VV | 2 | 3 | True | 0 | ROZPOCET
| VV |  | "skladba SOa.10 - obvodová stěna tl. 300 mm +2000 mm izolace MV+omítka | [14 empty] | VV | 2 | 1 | True | 0 | ROZPOCET
| VV |  | 6,65*5,2 |  | 34.58 | [12 empty] | VV | 2 | 2 | True | 0 | ROZPOCET
| VV | SOa_10 | Mezisoučet |  | 34.58 | [12 empty] | VV | 2 | 3 | True | 0 | ROZPOCET
| VV |  | "skladba SOa.11 - obvodová stěna zásobovecí plošiny tl. 200 mm | [14 empty] | VV | 2 | 1 | True | 0 | ROZPOCET
| VV |  | 6,5*2,5 |  | 16.25 | [12 empty] | VV | 2 | 2 | True | 0 | ROZPOCET
| VV | SOa_11 | Mezisoučet |  | 16.25 | [12 empty] | VV | 2 | 3 | True | 0 | ROZPOCET
| VV |  | "skladba SOa.13 -atiková konstrukce tl. 300 mm+150 mm +100 mm izolace (plochá střecha) | [14 empty] | VV | 2 | 1 | True | 0 | ROZPOCET
| VV |  | 6,5*0,85 |  | 5.525 | [12 empty] | VV | 2 | 2 | True | 0 | ROZPOCET
| VV | SOa_13 | Mezisoučet |  | 5.525 | [12 empty] | VV | 2 | 3 | True | 0 | ROZPOCET
| VV | OM_VNE | Součet |  | 966.923 | [12 empty] | VV | 2 | 4 | True | 1 | ROZPOCET
156 | K | 628195R01 | Výtažné zkoušky | kpl | 1 |  | 0 |  |  | základní |  | 0 | 0 | 0 | 0 | 0 | 4 | K | 2 |  |  |  | ROZPOCET |  |  |  |  | 0 | 0 | 0 | 0 | 0 | 1 | 0 | 4 | 1568528670
157 | K | 628195R02 | Statický výpočet kotvení | kpl | 1 |  | 0 |  |  | základní |  | 0 | 0 | 0 | 0 | 0 | 4 | K | 2 |  |  |  | ROZPOCET |  |  |  |  | 0 | 0 | 0 | 0 | 0 | 1 | 0 | 4 | -1077145615
158 | K | 628195R03 | Kotevní plán | kpl | 1 |  | 0 |  |  | základní |  | 0 | 0 | 0 | 0 | 0 | 4 | K | 2 |  |  |  | ROZPOCET |  |  |  |  | 0 | 0 | 0 | 0 | 0 | 1 | 0 | 4 | -636914597
159 | K | 629991011 | Zakrytí vnějších ploch před znečištěním včetně pozdějšího odkrytí výplní otvorů a svislých ploch fólií přilepenou lepící páskou | m2 | 153.506 |  | 0 |  |  | základní |  | 0 | 2e-05 | 0.0030701 | 2e-05 | 0.0030701 | 4 | K | 2 |  |  |  | ROZPOCET |  |  |  |  | 0 | 0 | 0 | 0 | 0 | 1 | 0 | 4 | 805269542
| Online PSC |  | https://podminky.urs.cz/item/CS_URS_2026_01/629991011 | [14 empty] | Online PSC | 2
| VV |  | okna | [14 empty] | VV | 2 | 1 | True | 0 | ROZPOCET
| VV |  | (3,5*3,01)*4+(1,6*2,45)*15+(0,9*1,5)*4+(0,9*1,5)*2+(2,3*1,22)*1+(1,00*0,55)*2+(1,0+1,3)*2+(1,0*2,535)*2+(0,87*1,16)*6 |  | 128.671 | [12 empty] | VV | 2 | 2 | True | 0 | ROZPOCET
| VV |  | dveře | [14 empty] | VV | 2 | 1 | True | 0 | ROZPOCET
| VV |  | (2,2*2,35)*1+(1,5*2,07)*1+(2,2*2,3)*1+(2,5*2,3)*2 |  | 24.835 | [12 empty] | VV | 2 | 2 | True | 0 | ROZPOCET
| VV |  | Součet |  | 153.506 | [12 empty] | VV | 2 | 4 | True | 1 | ROZPOCET
160 | K | 629995101 | Očištění vnějších ploch tlakovou vodou omytím | m2 | 966.923 |  | 0 |  |  | základní |  | 0 | 0 | 0 | 0 | 0 | 4 | K | 2 |  |  |  | ROZPOCET |  |  |  |  | 0 | 0 | 0 | 0 | 0 | 1 | 0 | 4 | 68911543
| Online PSC |  | https://podminky.urs.cz/item/CS_URS_2026_01/629995101 | [14 empty] | Online PSC | 2
| VV |  | OM_vNE |  | 966.923 | [12 empty] | VV | 2 | 2 | True | 1 | ROZPOCET
161 | K | 631311115 | Mazanina z betonu prostého bez zvýšených nároků na prostředí tl. přes 50 do 80 mm tř. C 20/25 | m3 | 6.684 |  | 0 |  |  | základní |  | 0 | 2.5019 | 16.7225 | 0 | 0 | 4 | K | 2 |  |  |  | ROZPOCET |  |  |  |  | 0 | 0 | 0 | 0 | 0 | 1 | 0 | 4 | 1377910626
| Online PSC |  | https://podminky.urs.cz/item/CS_URS_2026_01/631311115 | [14 empty] | Online PSC | 2
| VV |  | PODa_13*0,08 |  | 1.226 | [12 empty] | VV | 2 | 2 | True | 0 | ROZPOCET
| VV |  | PODa_01*0,08 |  | 2.848 | [12 empty] | VV | 2 | 2 | True | 0 | ROZPOCET
| VV |  | PODa_02*0,08 |  | 2.61 | [12 empty] | VV | 2 | 2 | True | 0 | ROZPOCET
| VV |  | Součet |  | 6.684 | [12 empty] | VV | 2 | 4 | True | 1 | ROZPOCET
162 | K | 631311122 | Mazanina z betonu prostého bez zvýšených nároků na prostředí tl. přes 80 do 120 mm tř. C 8/10 | m3 | 8.024 |  | 0 |  |  | základní |  | 0 | 2.301 | 18.4634 | 0 | 0 | 4 | K | 2 |  |  |  | ROZPOCET |  |  |  |  | 0 | 0 | 0 | 0 | 0 | 1 | 0 | 4 | 1003468282
| Online PSC |  | https://podminky.urs.cz/item/CS_URS_2026_01/631311122 | [14 empty] | Online PSC | 2
| VV |  | Podkladní betonová mazanina | [14 empty] | VV | 2 | 1 | True | 0 | ROZPOCET
| VV |  | 71,5*0,1-3,05*2,3*0,1 |  | 6.449 | [12 empty] | VV | 2 | 2 | True | 0 | ROZPOCET
| VV |  | Mezisoučet |  | 6.449 | [12 empty] | VV | 2 | 3 | True | 0 | ROZPOCET
| VV |  | " zásobovací plošina " 8,55*0,1 |  | 0.855 | [12 empty] | VV | 2 | 2 | True | 0 | ROZPOCET
| VV |  | " výtah - základová deska" 3,05*2,36*0,1 |  | 0.72 | [12 empty] | VV | 2 | 2 | True | 0 | ROZPOCET
| VV |  | Mezisoučet |  | 1.575 | [12 empty] | VV | 2 | 3 | True | 0 | ROZPOCET
| VV |  | Součet |  | 8.024 | [12 empty] | VV | 2 | 4 | True | 1 | ROZPOCET
163 | K | 631311134 | Mazanina z betonu prostého bez zvýšených nároků na prostředí tl. přes 120 do 240 mm tř. C 16/20 | m3 | 5.4 |  | 0 |  |  | základní |  | 0 | 2.301 | 12.4255 | 0 | 0 | 4 | K | 2 |  |  |  | ROZPOCET |  |  |  |  | 0 | 0 | 0 | 0 | 0 | 1 | 0 | 4 | -1432032442
| Online PSC |  | https://podminky.urs.cz/item/CS_URS_2026_01/631311134 | [14 empty] | Online PSC | 2
| VV |  | " podkladní beton tl. 150 mm"36*0,15 |  | 5.4 | [12 empty] | VV | 2 | 2 | True | 1 | ROZPOCET
164 | K | 631319011 | Příplatek k cenám mazanin za úpravu povrchu mazaniny přehlazením, mazanina tl. přes 50 do 80 mm | m3 | 6.684 |  | 0 |  |  | základní |  | 0 | 0 | 0 | 0 | 0 | 4 | K | 2 |  |  |  | ROZPOCET |  |  |  |  | 0 | 0 | 0 | 0 | 0 | 1 | 0 | 4 | 1815675965
| Online PSC |  | https://podminky.urs.cz/item/CS_URS_2026_01/631319011 | [14 empty] | Online PSC | 2
| VV |  | PODa_13*0,08 |  | 1.226 | [12 empty] | VV | 2 | 2 | True | 0 | ROZPOCET
| VV |  | PODa_01*0,08 |  | 2.848 | [12 empty] | VV | 2 | 2 | True | 0 | ROZPOCET
| VV |  | PODa_02*0,08 |  | 2.61 | [12 empty] | VV | 2 | 2 | True | 0 | ROZPOCET
| VV |  | Součet |  | 6.684 | [12 empty] | VV | 2 | 4 | True | 1 | ROZPOCET
165 | K | 631362021 | Výztuž mazanin ze svařovaných sítí z drátů typu KARI | t | 2.716 |  | 0 |  |  | základní |  | 0 | 1.0628 | 2.8865 | 0 | 0 | 4 | K | 2 |  |  |  | ROZPOCET |  |  |  |  | 0 | 0 | 0 | 0 | 0 | 1 | 0 | 4 | 541050911
| Online PSC |  | https://podminky.urs.cz/item/CS_URS_2026_01/631362021 | [14 empty] | Online PSC | 2
166 | K | 632451233 | Potěr cementový samonivelační litý tř. C 25, tl. přes 40 do 45 mm | m2 | 331.96 |  | 0 |  |  | základní |  | 0 | 0.099 | 32.864 | 0 | 0 | 4 | K | 2 |  |  |  | ROZPOCET |  |  |  |  | 0 | 0 | 0 | 0 | 0 | 1 | 0 | 4 | 903747230
| Online PSC |  | https://podminky.urs.cz/item/CS_URS_2026_01/632451233 | [14 empty] | Online PSC | 2
| VV |  | Potěr tl. 45 mm | [14 empty] | VV | 2 | 1 | True | 0 | ROZPOCET
| VV |  | PODa_10+PODa_08+PODa_03+PODa_8A |  | 331.96 | [12 empty] | VV | 2 | 2 | True | 0 | ROZPOCET
| VV |  | Součet |  | 331.96 | [12 empty] | VV | 2 | 4 | True | 1 | ROZPOCET
167 | K | 632451234 | Potěr cementový samonivelační litý tř. C 25, tl. přes 45 do 50 mm | m2 | 73.21 |  | 0 |  |  | základní |  | 0 | 0.11 | 8.0531 | 0 | 0 | 4 | K | 2 |  |  |  | ROZPOCET |  |  |  |  | 0 | 0 | 0 | 0 | 0 | 1 | 0 | 4 | 1235751284
| Online PSC |  | https://podminky.urs.cz/item/CS_URS_2026_01/632451234 | [14 empty] | Online PSC | 2
| VV |  | Potěr tl. 65 mm | [14 empty] | VV | 2 | 1 | True | 0 | ROZPOCET
| VV |  | PODa_04 |  | 73.21 | [12 empty] | VV | 2 | 2 | True | 0 | ROZPOCET
| VV |  | Součet |  | 73.21 | [12 empty] | VV | 2 | 4 | True | 1 | ROZPOCET
168 | K | 632451292 | Potěr cementový samonivelační litý Příplatek k cenám za každých dalších i započatých 5 mm tloušťky přes 50 mm tř. C 25 | m2 | 219.63 |  | 0 |  |  | základní |  | 0 | 0.011 | 2.4159 | 0 | 0 | 4 | K | 2 |  |  |  | ROZPOCET |  |  |  |  | 0 | 0 | 0 | 0 | 0 | 1 | 0 | 4 | 277473594
| Online PSC |  | https://podminky.urs.cz/item/CS_URS_2026_01/632451292 | [14 empty] | Online PSC | 2
| VV |  | Potěr tl. 65 mm | [14 empty] | VV | 2 | 1 | True | 0 | ROZPOCET
| VV |  | PODa_04*3 |  | 219.63 | [12 empty] | VV | 2 | 2 | True | 0 | ROZPOCET
| VV |  | Součet |  | 219.63 | [12 empty] | VV | 2 | 4 | True | 1 | ROZPOCET
169 | K | 632481213 | Separační vrstva z PE fólie | m2 | 83.55 |  | 0 |  |  | základní |  | 0 | 0.00013 | 0.010861 | 0 | 0 | 4 | K | 2 |  |  |  | ROZPOCET |  |  |  |  | 0 | 0 | 0 | 0 | 0 | 1 | 0 | 4 | -1357408807
| Online PSC |  | https://podminky.urs.cz/item/CS_URS_2026_01/632481213 | [14 empty] | Online PSC | 2
| VV |  | PODa_13+PODa_01+PODa_02 |  | 83.55 | [12 empty] | VV | 2 | 2 | True | 1 | ROZPOCET
170 | K | 642942111 | Osazování zárubní nebo rámů kovových dveřních lisovaných nebo z úhelníků bez dveřních křídel na cementovou maltu, plochy otvoru do 2,5 m2 | kus | 6 |  | 0 |  |  | základní |  | 0 | 0.01777 | 0.10662 | 0 | 0 | 4 | K | 2 |  |  |  | ROZPOCET |  |  |  |  | 0 | 0 | 0 | 0 | 0 | 1 | 0 | 4 | -1571051598
| Online PSC |  | https://podminky.urs.cz/item/CS_URS_2026_01/642942111 | [14 empty] | Online PSC | 2
171 | M | 55331487 | zárubeň jednokřídlá ocelová pro zdění tl stěny 110-150mm rozměru 800/1970, 2100mm | kus | 6 |  | 0 |  |  | základní |  | 0 | 0.01521 | 0.09126 | 0 | 0 | 8 | M | 2 |  |  |  | ROZPOCET |  |  |  |  | 0 | 0 | 0 | 0 | 0 | 1 | 0 | 4 | 1084651436
| VV |  | "Da02L"4 |  | 4 | [12 empty] | VV | 2 | 2 | True | 0 | ROZPOCET
| VV |  | "Da02P"2 |  | 2 | [12 empty] | VV | 2 | 2 | True | 0 | ROZPOCET
| VV |  | Součet |  | 6 | [12 empty] | VV | 2 | 4 | True | 1 | ROZPOCET
172 | K | 642945111 | Osazování ocelových zárubní protipožárních nebo protiplynových dveří do vynechaného otvoru, s obetonováním, dveří jednokřídlových do 2,5 m2 | kus | 6 |  | 0 |  |  | základní |  | 0 | 0.42153 | 2.5292 | 0 | 0 | 4 | K | 2 |  |  |  | ROZPOCET |  |  |  |  | 0 | 0 | 0 | 0 | 0 | 1 | 0 | 4 | -1485457300
| Online PSC |  | https://podminky.urs.cz/item/CS_URS_2026_01/642945111 | [14 empty] | Online PSC | 2
173 | M | 55331562 | zárubeň jednokřídlá ocelová pro zdění s protipožární úpravou tl stěny 110-150mm rozměru 800/1970, 2100mm | kus | 2 |  | 0 |  |  | základní |  | 0 | 0.01521 | 0.03042 | 0 | 0 | 8 | M | 2 |  |  |  | ROZPOCET |  |  |  |  | 0 | 0 | 0 | 0 | 0 | 1 | 0 | 4 | 1999500314
| VV |  | š. 800mm | [14 empty] | VV | 2 | 1 | True | 0 | ROZPOCET
| VV |  | "Da37P" 1 |  | 1 | [12 empty] | VV | 2 | 2 | True | 0 | ROZPOCET
| VV |  | "Da05L" 1 |  | 1 | [12 empty] | VV | 2 | 2 | True | 0 | ROZPOCET
| VV |  | Součet |  | 2 | [12 empty] | VV | 2 | 4 | True | 1 | ROZPOCET
174 | M | 55331563 | zárubeň jednokřídlá ocelová pro zdění s protipožární úpravou tl stěny 110-150mm rozměru 900/1970, 2100mm | kus | 2 |  | 0 |  |  | základní |  | 0 | 0.01553 | 0.03106 | 0 | 0 | 8 | M | 2 |  |  |  | ROZPOCET |  |  |  |  | 0 | 0 | 0 | 0 | 0 | 1 | 0 | 4 | -972175965
| VV |  | "Da01L" 1 |  | 1 | [12 empty] | VV | 2 | 2 | True | 0 | ROZPOCET
| VV |  | "Da01P" 1 |  | 1 | [12 empty] | VV | 2 | 2 | True | 0 | ROZPOCET
| VV |  | Součet |  | 2 | [12 empty] | VV | 2 | 4 | True | 1 | ROZPOCET
175 | M | 55331573 | zárubeň jednokřídlá ocelová pro zdění s protipožární úpravou tl stěny 210-250mm rozměru 900/1970, 2100mm | kus | 1 |  | 0 |  |  | základní |  | 0 | 0.02115 | 0.02115 | 0 | 0 | 8 | M | 2 |  |  |  | ROZPOCET |  |  |  |  | 0 | 0 | 0 | 0 | 0 | 1 | 0 | 4 | 1607136436
| VV |  | "Da06P"1 |  | 1 | [12 empty] | VV | 2 | 2 | True | 1 | ROZPOCET
176 | M | 55331564 | zárubeň jednokřídlá ocelová pro zdění s protipožární úpravou tl stěny 110-150mm rozměru 1100/1970, 2100mm | kus | 1 |  | 0 |  |  | základní |  | 0 | 0.01624 | 0.01624 | 0 | 0 | 8 | M | 2 |  |  |  | ROZPOCET |  |  |  |  | 0 | 0 | 0 | 0 | 0 | 1 | 0 | 4 | -1066872425
| VV |  | "Da07L"1 |  | 1 | [12 empty] | VV | 2 | 2 | True | 1 | ROZPOCET
| D | 9 | Ostatní konstrukce a práce, bourání |  |  |  | 0 |  |  |  |  | 0 |  | 33.7775 |  | 65.066 | 1 | D | 1 |  |  |  | ROZPOCET | [10 empty] | 0
177 | K | 941111132 | Montáž lešení řadového trubkového lehkého pracovního s podlahami s provozním zatížením tř. 3 do 200 kg/m2 šířky tř. W12 od 1,2 do 1,5 m, výšky přes 10 do 25 m | m2 | 3249.15 |  | 0 |  |  | základní |  | 0 | 0 | 0 | 0 | 0 | 4 | K | 2 |  |  |  | ROZPOCET |  |  |  |  | 0 | 0 | 0 | 0 | 0 | 1 | 0 | 4 | 1919729353
| Online PSC |  | https://podminky.urs.cz/item/CS_URS_2026_01/941111132 | [14 empty] | Online PSC | 2
| VV |  | 193*2,7 |  | 521.1 | [12 empty] | VV | 2 | 2 | True | 0 | ROZPOCET
| VV |  | (15,4+51+6,5+35,5+16,5+10*1,5)*19,5 |  | 2728.05 | [12 empty] | VV | 2 | 2 | True | 0 | ROZPOCET
| VV | LES | Součet |  | 3249.15 | [12 empty] | VV | 2 | 4 | True | 1 | ROZPOCET
178 | K | 941111232 | Montáž lešení řadového trubkového lehkého pracovního s podlahami s provozním zatížením tř. 3 do 200 kg/m2 Příplatek za první a každý další den použití lešení k ceně -1132 | m2 | 1169694 |  | 0 |  |  | základní |  | 0 | 0 | 0 | 0 | 0 | 4 | K | 2 |  |  |  | ROZPOCET |  |  |  |  | 0 | 0 | 0 | 0 | 0 | 1 | 0 | 4 | -1334560875
| Online PSC |  | https://podminky.urs.cz/item/CS_URS_2026_01/941111232 | [14 empty] | Online PSC | 2
| VV |  | odhad potřeby lešení 12 měsíců | [14 empty] | VV | 2 | 1 | True | 0 | ROZPOCET
| VV |  | 12*30*LES |  | 1169694 | [12 empty] | VV | 2 | 2 | True | 1 | ROZPOCET
179 | K | 941111832 | Demontáž lešení řadového trubkového lehkého pracovního s podlahami s provozním zatížením tř. 3 do 200 kg/m2 šířky tř. W12 od 1,2 do 1,5 m, výšky přes 10 do 25 m | m2 | 3249.15 |  | 0 |  |  | základní |  | 0 | 0 | 0 | 0 | 0 | 4 | K | 2 |  |  |  | ROZPOCET |  |  |  |  | 0 | 0 | 0 | 0 | 0 | 1 | 0 | 4 | 1573869016
| Online PSC |  | https://podminky.urs.cz/item/CS_URS_2026_01/941111832 | [14 empty] | Online PSC | 2
| VV |  | LES |  | 3249.15 | [12 empty] | VV | 2 | 2 | True | 1 | ROZPOCET
180 | K | 944111111 | Montáž ochranného zábradlí trubkového na vnějších volných stranách objektů odkloněného od svislice do 15° | m | 750 |  | 0 |  |  | základní |  | 0 | 0 | 0 | 0 | 0 | 4 | K | 2 |  |  |  | ROZPOCET |  |  |  |  | 0 | 0 | 0 | 0 | 0 | 1 | 0 | 4 | 1843002773
| Online PSC |  | https://podminky.urs.cz/item/CS_URS_2026_01/944111111 | [14 empty] | Online PSC | 2
181 | K | 944111211 | Montáž ochranného zábradlí trubkového Příplatek za první a každý další den použití zábradlí k ceně -1111 | m | 270000 |  | 0 |  |  | základní |  | 0 | 0 | 0 | 0 | 0 | 4 | K | 2 |  |  |  | ROZPOCET |  |  |  |  | 0 | 0 | 0 | 0 | 0 | 1 | 0 | 4 | 978139146
| Online PSC |  | https://podminky.urs.cz/item/CS_URS_2026_01/944111211 | [14 empty] | Online PSC | 2
| VV |  | odhad potřeby lešení 12 měsíců | [14 empty] | VV | 2 | 1 | True | 0 | ROZPOCET
| VV |  | 12*30*750 |  | 270000 | [12 empty] | VV | 2 | 2 | True | 1 | ROZPOCET
182 | K | 944111811 | Demontáž ochranného zábradlí trubkového na vnějších volných stranách objektů odkloněného od svislice do 15° | m | 750 |  | 0 |  |  | základní |  | 0 | 0 | 0 | 0 | 0 | 4 | K | 2 |  |  |  | ROZPOCET |  |  |  |  | 0 | 0 | 0 | 0 | 0 | 1 | 0 | 4 | 1502560510
| Online PSC |  | https://podminky.urs.cz/item/CS_URS_2026_01/944111811 | [14 empty] | Online PSC | 2
183 | K | 944511111 | Montáž ochranné sítě zavěšené na konstrukci lešení z textilie z umělých vláken | m2 | 3249.15 |  | 0 |  |  | základní |  | 0 | 0 | 0 | 0 | 0 | 4 | K | 2 |  |  |  | ROZPOCET |  |  |  |  | 0 | 0 | 0 | 0 | 0 | 1 | 0 | 4 | 197113631
| Online PSC |  | https://podminky.urs.cz/item/CS_URS_2026_01/944511111 | [14 empty] | Online PSC | 2
| VV |  | LES |  | 3249.15 | [12 empty] | VV | 2 | 2 | True | 1 | ROZPOCET
184 | K | 944511211 | Montáž ochranné sítě Příplatek za první a každý další den použití sítě k ceně -1111 | m2 | 1169694 |  | 0 |  |  | základní |  | 0 | 0 | 0 | 0 | 0 | 4 | K | 2 |  |  |  | ROZPOCET |  |  |  |  | 0 | 0 | 0 | 0 | 0 | 1 | 0 | 4 | -718173416
| Online PSC |  | https://podminky.urs.cz/item/CS_URS_2026_01/944511211 | [14 empty] | Online PSC | 2
| VV |  | odhad potřeby lešení 12 měsíců | [14 empty] | VV | 2 | 1 | True | 0 | ROZPOCET
| VV |  | 12*30*LES |  | 1169694 | [12 empty] | VV | 2 | 2 | True | 1 | ROZPOCET
185 | K | 944511811 | Demontáž ochranné sítě zavěšené na konstrukci lešení z textilie z umělých vláken | m2 | 3249.15 |  | 0 |  |  | základní |  | 0 | 0 | 0 | 0 | 0 | 4 | K | 2 |  |  |  | ROZPOCET |  |  |  |  | 0 | 0 | 0 | 0 | 0 | 1 | 0 | 4 | -1747966857
| Online PSC |  | https://podminky.urs.cz/item/CS_URS_2026_01/944511811 | [14 empty] | Online PSC | 2
| VV |  | LES |  | 3249.15 | [12 empty] | VV | 2 | 2 | True | 1 | ROZPOCET
186 | K | 949101112 | Lešení pomocné pracovní pro objekty pozemních staveb pro zatížení do 150 kg/m2, o výšce lešeňové podlahy přes 1,9 do 3,5 m | m2 | 1212.37 |  | 0 |  |  | základní |  | 0 | 0 | 0 | 0 | 0 | 4 | K | 2 |  |  |  | ROZPOCET |  |  |  |  | 0 | 0 | 0 | 0 | 0 | 1 | 0 | 4 | -277311589
| Online PSC |  | https://podminky.urs.cz/item/CS_URS_2026_01/949101112 | [14 empty] | Online PSC | 2
| VV |  | 92,76+159,3+337,57+312,72+310,02 |  | 1212.37 | [12 empty] | VV | 2 | 2 | True | 1 | ROZPOCET
187 | K | 949111122 | Montáž lešení lehkého kozového trubkového ve schodišti o výšce lešeňové podlahy přes 1,5 do 3,5 m | sada | 6 |  | 0 |  |  | základní |  | 0 | 0 | 0 | 0 | 0 | 4 | K | 2 |  |  |  | ROZPOCET |  |  |  |  | 0 | 0 | 0 | 0 | 0 | 1 | 0 | 4 | 434773284
| Online PSC |  | https://podminky.urs.cz/item/CS_URS_2026_01/949111122 | [14 empty] | Online PSC | 2
188 | K | 949111132 | Montáž lešení lehkého kozového trubkového ve světlíku nebo šachtě půdorysné plochy do 6 m2 o výšce lešeňové podlahy přes 1,5 do 3,5 m | sada | 6 |  | 0 |  |  | základní |  | 0 | 0 | 0 | 0 | 0 | 4 | K | 2 |  |  |  | ROZPOCET |  |  |  |  | 0 | 0 | 0 | 0 | 0 | 1 | 0 | 4 | -2101226799
| Online PSC |  | https://podminky.urs.cz/item/CS_URS_2026_01/949111132 | [14 empty] | Online PSC | 2
189 | K | 949111222 | Montáž lešení lehkého kozového trubkového Příplatek za první a každý další den použití lešení k ceně -1122 | sada | 240 |  | 0 |  |  | základní |  | 0 | 0 | 0 | 0 | 0 | 4 | K | 2 |  |  |  | ROZPOCET |  |  |  |  | 0 | 0 | 0 | 0 | 0 | 1 | 0 | 4 | -1735519401
| Online PSC |  | https://podminky.urs.cz/item/CS_URS_2026_01/949111222 | [14 empty] | Online PSC | 2
190 | K | 949111232 | Montáž lešení lehkého kozového trubkového Příplatek za první a každý další den použití lešení k ceně -1132 | sada | 60 |  | 0 |  |  | základní |  | 0 | 0 | 0 | 0 | 0 | 4 | K | 2 |  |  |  | ROZPOCET |  |  |  |  | 0 | 0 | 0 | 0 | 0 | 1 | 0 | 4 | -1724034481
| Online PSC |  | https://podminky.urs.cz/item/CS_URS_2026_01/949111232 | [14 empty] | Online PSC | 2
191 | K | 949111822 | Demontáž lešení lehkého kozového trubkového ve schodišti o výšce lešeňové podlahy přes 1,5 do 3,5 m | sada | 6 |  | 0 |  |  | základní |  | 0 | 0 | 0 | 0 | 0 | 4 | K | 2 |  |  |  | ROZPOCET |  |  |  |  | 0 | 0 | 0 | 0 | 0 | 1 | 0 | 4 | -2022431781
| Online PSC |  | https://podminky.urs.cz/item/CS_URS_2026_01/949111822 | [14 empty] | Online PSC | 2
192 | K | 949111832 | Demontáž lešení lehkého kozového trubkového ve světlíku nebo šachtě půdorysné plochy do 6 m2 o výšce lešeňové podlahy přes 1,5 do 3,5 m | sada | 6 |  | 0 |  |  | základní |  | 0 | 0 | 0 | 0 | 0 | 4 | K | 2 |  |  |  | ROZPOCET |  |  |  |  | 0 | 0 | 0 | 0 | 0 | 1 | 0 | 4 | 896093975
| Online PSC |  | https://podminky.urs.cz/item/CS_URS_2026_01/949111832 | [14 empty] | Online PSC | 2
193 | K | 993121111 | Dovoz a odvoz lešení včetně naložení a složení prostorového lehkého, na vzdálenost do 10 km | m3 | 3249.15 |  | 0 |  |  | základní |  | 0 | 0 | 0 | 0 | 0 | 4 | K | 2 |  |  |  | ROZPOCET |  |  |  |  | 0 | 0 | 0 | 0 | 0 | 1 | 0 | 4 | -1675513995
| Online PSC |  | https://podminky.urs.cz/item/CS_URS_2026_01/993121111 | [14 empty] | Online PSC | 2
| VV |  | LES |  | 3249.15 | [12 empty] | VV | 2 | 2 | True | 1 | ROZPOCET
194 | K | 993121119 | Dovoz a odvoz lešení včetně naložení a složení prostorového lehkého, na vzdálenost Příplatek k ceně za každých dalších i započatých 10 km přes 10 km | m3 | 48737.25 |  | 0 |  |  | základní |  | 0 | 0 | 0 | 0 | 0 | 4 | K | 2 |  |  |  | ROZPOCET |  |  |  |  | 0 | 0 | 0 | 0 | 0 | 1 | 0 | 4 | -2143485030
| Online PSC |  | https://podminky.urs.cz/item/CS_URS_2026_01/993121119 | [14 empty] | Online PSC | 2
| VV |  | LES*15 |  | 48737.25 | [12 empty] | VV | 2 | 2 | True | 1 | ROZPOCET
195 | K | 993121R01 | Výtažné zkoušky pro lešení | kpl | 1 |  | 0 |  |  | základní |  | 0 | 0 | 0 | 0 | 0 | 4 | K | 2 |  |  |  | ROZPOCET |  |  |  |  | 0 | 0 | 0 | 0 | 0 | 1 | 0 | 4 | -844911953
196 | K | 993121R02 | Statický výpočet kotvení - lešení | kpl | 1 |  | 0 |  |  | základní |  | 0 | 0 | 0 | 0 | 0 | 4 | K | 2 |  |  |  | ROZPOCET |  |  |  |  | 0 | 0 | 0 | 0 | 0 | 1 | 0 | 4 | 1412256973
197 | K | 993121R03 | Kotevní plán - lešení | kpl | 1 |  | 0 |  |  | základní |  | 0 | 0 | 0 | 0 | 0 | 4 | K | 2 |  |  |  | ROZPOCET |  |  |  |  | 0 | 0 | 0 | 0 | 0 | 1 | 0 | 4 | -552185418
198 | K | 953312115 | Vložky svislé do dilatačních spár z polystyrenových desek fasádních včetně dodání a osazení, v jakémkoliv zdivu přes 30 do 50 mm | m2 | 18.438 |  | 0 |  |  | základní |  | 0 | 0.00121 | 0.02231 | 0 | 0 | 4 | K | 2 |  |  |  | ROZPOCET |  |  |  |  | 0 | 0 | 0 | 0 | 0 | 1 | 0 | 4 | 1772640625
| Online PSC |  | https://podminky.urs.cz/item/CS_URS_2026_01/953312115 | [14 empty] | Online PSC | 2
| VV |  | 17,5*0,2*2+3,75*3,05 |  | 18.438 | [12 empty] | VV | 2 | 2 | True | 1 | ROZPOCET
199 | K | 975043111 | Jednořadové podchycení stropů pro osazení nosníků dřevěnou výztuhou v. podchycení do 3,5 m, a při zatížení hmotností do 750 kg/m | m | 25 |  | 0 |  |  | základní |  | 0 | 0.01804 | 0.451 | 0 | 0 | 4 | K | 2 |  |  |  | ROZPOCET |  |  |  |  | 0 | 0 | 0 | 0 | 0 | 1 | 0 | 4 | -1212883267
| Online PSC |  | https://podminky.urs.cz/item/CS_URS_2026_01/975043111 | [14 empty] | Online PSC | 2
| VV |  | " při podepření stávající stropní konstrukce ocelovými nosníky v 1.NP" 25 |  | 25 | [12 empty] | VV | 2 | 2 | True | 1 | ROZPOCET
200 | K | 953943211 | Osazování drobných kovových předmětů kotvených do stěny hasicího přístroje | kus | 13 |  | 0 |  |  | základní |  | 0 | 0.00011 | 0.00143 | 0 | 0 | 4 | K | 2 |  |  |  | ROZPOCET |  |  |  |  | 0 | 0 | 0 | 0 | 0 | 1 | 0 | 4 | 715751537
| Online PSC |  | https://podminky.urs.cz/item/CS_URS_2026_01/953943211 | [14 empty] | Online PSC | 2
| VV |  | "D.1.1.3.d.9 výpis ostatních výrobků ozn. Os03"7 |  | 7 | [12 empty] | VV | 2 | 2 | True | 0 | ROZPOCET
| VV |  | "D.1.1.3.d.9 výpis ostatních výrobků ozn. Os04"6 |  | 6 | [12 empty] | VV | 2 | 2 | True | 0 | ROZPOCET
| VV |  | Součet |  | 13 | [12 empty] | VV | 2 | 4 | True | 1 | ROZPOCET
201 | M | 44932002 | přístroj hasicí ruční práškový hasební schopnost 34A, 183B, C | kus | 7 |  | 0 |  |  | základní |  | 0 | 0.0125 | 0.0875 | 0 | 0 | 8 | M | 2 |  |  |  | ROZPOCET |  |  |  |  | 0 | 0 | 0 | 0 | 0 | 1 | 0 | 4 | 955827175
| VV |  | "D.1.1.3.d.9 výpis ostatních výrobků ozn. Os03"7 |  | 7 | [12 empty] | VV | 2 | 2 | True | 1 | ROZPOCET
202 | M | 44932001 | přístroj hasicí ruční práškový hasební schopnost 21A, 113B, C | kus | 6 |  | 0 |  |  | základní |  | 0 | 0.0107 | 0.0642 | 0 | 0 | 8 | M | 2 |  |  |  | ROZPOCET |  |  |  |  | 0 | 0 | 0 | 0 | 0 | 1 | 0 | 4 | -1910632870
| VV |  | "D.1.1.3.d.9 výpis ostatních výrobků ozn. Os04"6 |  | 6 | [12 empty] | VV | 2 | 2 | True | 1 | ROZPOCET
203 | K | 953943212 | Osazování drobných kovových předmětů kotvených do stěny skříně pro hasicí přístroj | kus | 13 |  | 0 |  |  | základní |  | 0 | 0.00011 | 0.00143 | 0 | 0 | 4 | K | 2 |  |  |  | ROZPOCET |  |  |  |  | 0 | 0 | 0 | 0 | 0 | 1 | 0 | 4 | -1753903891
| Online PSC |  | https://podminky.urs.cz/item/CS_URS_2026_01/953943212 | [14 empty] | Online PSC | 2
| VV |  | "D.1.1.3.d.9 výpis ostatních výrobků ozn. Os03"7 |  | 7 | [12 empty] | VV | 2 | 2 | True | 0 | ROZPOCET
| VV |  | "D.1.1.3.d.9 výpis ostatních výrobků ozn. Os04"6 |  | 6 | [12 empty] | VV | 2 | 2 | True | 0 | ROZPOCET
| VV |  | Součet |  | 13 | [12 empty] | VV | 2 | 4 | True | 1 | ROZPOCET
204 | M | 44983131 | skříňka na RHP | kus | 13 |  | 0 |  |  | základní |  | 0 | 0.005 | 0.065 | 0 | 0 | 8 | M | 2 |  |  |  | ROZPOCET |  |  |  |  | 0 | 0 | 0 | 0 | 0 | 1 | 0 | 4 | -168563016
| VV |  | "D.1.1.3.d.9 výpis ostatních výrobků ozn. Os03"7 |  | 7 | [12 empty] | VV | 2 | 2 | True | 0 | ROZPOCET
| VV |  | "D.1.1.3.d.9 výpis ostatních výrobků ozn. Os04"6 |  | 6 | [12 empty] | VV | 2 | 2 | True | 0 | ROZPOCET
| VV |  | Součet |  | 13 | [12 empty] | VV | 2 | 4 | True | 1 | ROZPOCET
205 | K | 985121101 | Tryskání degradovaného betonu stěn, rubu kleneb a podlah křemičitým pískem sušeným | m2 | 500.508 |  | 0 |  |  | základní |  | 0 | 0.065 | 32.533 | 0.13 | 65.066 | 4 | K | 2 |  |  |  | ROZPOCET |  |  |  |  | 0 | 0 | 0 | 0 | 0 | 1 | 0 | 4 | 710759562
| Online PSC |  | https://podminky.urs.cz/item/CS_URS_2026_01/985121101 | [14 empty] | Online PSC | 2
206 | K | 985131111 | Očištění ploch stěn, rubu kleneb a podlah tlakovou vodou | m2 | 500.508 |  | 0 |  |  | základní |  | 0 | 0 | 0 | 0 | 0 | 4 | K | 2 |  |  |  | ROZPOCET |  |  |  |  | 0 | 0 | 0 | 0 | 0 | 1 | 0 | 4 | -1205113680
| Online PSC |  | https://podminky.urs.cz/item/CS_URS_2026_01/985131111 | [14 empty] | Online PSC | 2
| VV |  | 1.PP - stropy | [14 empty] | VV | 2 | 1 | True | 0 | ROZPOCET
| VV |  | "1.0.00.03"22,06 |  | 22.06 | [12 empty] | VV | 2 | 2 | True | 0 | ROZPOCET
| VV |  | "1.0.00.04"22,43 |  | 22.43 | [12 empty] | VV | 2 | 2 | True | 0 | ROZPOCET
| VV |  | "1.0.00.05"2,9 |  | 2.9 | [12 empty] | VV | 2 | 2 | True | 0 | ROZPOCET
| VV |  | "1.0.00.06"5,68 |  | 5.68 | [12 empty] | VV | 2 | 2 | True | 0 | ROZPOCET
| VV |  | "1.0.00.07"4,59 |  | 4.59 | [12 empty] | VV | 2 | 2 | True | 0 | ROZPOCET
| VV |  | "1.0.00.08"4,52 |  | 4.52 | [12 empty] | VV | 2 | 2 | True | 0 | ROZPOCET
| VV |  | "1.0.00.09"3,75 |  | 3.75 | [12 empty] | VV | 2 | 2 | True | 0 | ROZPOCET
| VV |  | "1.0.00.10"2,29 |  | 2.29 | [12 empty] | VV | 2 | 2 | True | 0 | ROZPOCET
| VV |  | "1.0.00.11"4,97 |  | 4.97 | [12 empty] | VV | 2 | 2 | True | 0 | ROZPOCET
| VV |  | "1.0.00.01"15,33 |  | 15.33 | [12 empty] | VV | 2 | 2 | True | 0 | ROZPOCET
| VV |  | Mezisoučet |  | 88.52 | [12 empty] | VV | 2 | 3 | True | 0 | ROZPOCET
| VV |  | 1.PP - stěny | [14 empty] | VV | 2 | 1 | True | 0 | ROZPOCET
| VV |  | prostory pro zaměstnance | [14 empty] | VV | 2 | 1 | True | 0 | ROZPOCET
| VV |  | " 1.0.00.03" (6,35+4,0+3,85+0,86+1,52+3,36+1,52+1,05+1,38+3,05+1,965+4,1+1,7+1,1)*2,95-(0,8*2,1*3+0,9*1,97) |  | 98.812 | [12 empty] | VV | 2 | 2 | True | 0 | ROZPOCET
| VV |  | " 1.0.00.04" (6,28+4,525)*2*2,95-(0,8*1,97*3+0,9*1,97*1+2,5*2,3) |  | 51.499 | [12 empty] | VV | 2 | 2 | True | 0 | ROZPOCET
| VV |  | " 1.0.00.05 "(1,6+1,88)*2,95-0,8*1,97*1 |  | 8.69 | [12 empty] | VV | 2 | 2 | True | 0 | ROZPOCET
| VV |  | " 1.0.00.06" (1,989+2,93)*2,95-0,8*1,97*1 |  | 12.935 | [12 empty] | VV | 2 | 2 | True | 0 | ROZPOCET
| VV |  | " 1.0.00.07" (2,51+1,88)*2*2,95-0,8*1,97*1 |  | 24.325 | [12 empty] | VV | 2 | 2 | True | 0 | ROZPOCET
| VV |  | " 1.0.00.08" (2,875+1,62)*2,95-0,8*2,1*1 |  | 11.58 | [12 empty] | VV | 2 | 2 | True | 0 | ROZPOCET
| VV |  | " 1.0.00.09" (2,5+1,735)*2*2,95-0,8*2,1*1 |  | 23.307 | [12 empty] | VV | 2 | 2 | True | 0 | ROZPOCET
| VV |  | " 1.0.00.10" (1,37+1,735)*2*2,95-0,8*2,1*1 |  | 16.64 | [12 empty] | VV | 2 | 2 | True | 0 | ROZPOCET
| VV |  | " 1.0.00.11" (4,46+1,15)*2*7,3-(2,5*2,3-2,0*2,25) |  | 80.656 | [12 empty] | VV | 2 | 2 | True | 0 | ROZPOCET
| VV |  | společné prostory | [14 empty] | VV | 2 | 1 | True | 0 | ROZPOCET
| VV |  | " 1.0.00.01" (1,55+3,94+6,312+3,94+1,68+2,38+2,38+2,12*2+1,55*2)*2,95-0,9*1,97*2 |  | 83.544 | [12 empty] | VV | 2 | 2 | True | 0 | ROZPOCET
| VV |  | Mezisoučet |  | 411.988 | [12 empty] | VV | 2 | 3 | True | 0 | ROZPOCET
| VV |  | Součet |  | 500.508 | [12 empty] | VV | 2 | 4 | True | 1 | ROZPOCET
207 | K | 985131311 | Očištění ploch stěn, rubu kleneb a podlah ruční dočištění ocelovými kartáči | m2 | 500.508 |  | 0 |  |  | základní |  | 0 | 0 | 0 | 0 | 0 | 4 | K | 2 |  |  |  | ROZPOCET |  |  |  |  | 0 | 0 | 0 | 0 | 0 | 1 | 0 | 4 | 646562243
| Online PSC |  | https://podminky.urs.cz/item/CS_URS_2026_01/985131311 | [14 empty] | Online PSC | 2
208 | K | 952901111 | Vyčištění budov nebo objektů před předáním do užívání budov bytové nebo občanské výstavby, světlé výšky podlaží do 4 m | m2 | 1212.37 |  | 0 |  |  | základní |  | 0 | 4e-05 | 0.048495 | 0 | 0 | 4 | K | 2 |  |  |  | ROZPOCET |  |  |  |  | 0 | 0 | 0 | 0 | 0 | 1 | 0 | 4 | -1640267004
| Online PSC |  | https://podminky.urs.cz/item/CS_URS_2026_01/952901111 | [14 empty] | Online PSC | 2
| VV |  | 92,76+159,3+337,57+312,72+310,02 |  | 1212.37 | [12 empty] | VV | 2 | 2 | True | 1 | ROZPOCET
209 | K | 953 R01 | Stávající vstupní schodištěbude přebroušeno a nově natřeno novým ochranným nátěrem - rozměr 11x155x310 mm šíře 2960 mm | kpl | 1 |  | 0 |  |  | základní |  | 0 | 0.0021 | 0.0021 | 0 | 0 | 4 | K | 2 |  |  |  | ROZPOCET |  |  |  |  | 0 | 0 | 0 | 0 | 0 | 1 | 0 | 4 | 1287334025
| VV |  | POZa-03 - Stávající schodiště bude přebroušenou a nově natřeno ochranným nátěrem - specifikace dle PD | [14 empty] | VV | 2 | 1 | True | 0 | ROZPOCET
| VV |  | 1 |  | 1 | [12 empty] | VV | 2 | 2 | True | 1 | ROZPOCET
210 | K | 953R02 | Stávající schodiště z 1.NP do 2.NP bude přebroušeno a nově natřeno novým ochranným nátěrem - 11x141x300 mm+4x150x300 mm+8x156x320 mm šíře 1630 mm - specifikace dle PD | kpl | 1 |  | 0 |  |  | základní |  | 0 | 0.0021 | 0.0021 | 0 | 0 | 4 | K | 2 |  |  |  | ROZPOCET |  |  |  |  | 0 | 0 | 0 | 0 | 0 | 1 | 0 | 4 | 1411674947
| VV |  | POZa-03 - Stávající schodiště bude přebroušenou a nově natřeno ochranným nátěrem - specifikace dle PD | [14 empty] | VV | 2 | 1 | True | 0 | ROZPOCET
| VV |  | 1 |  | 1 | [12 empty] | VV | 2 | 2 | True | 1 | ROZPOCET
211 | K | 953R03 | Stávající schodiště z 2.NP do 3.NP bude přebroušeno a nově natřeno novým ochranným nátěrem - rozměr 32x155x320 mm, šíře 1630 mm - specifikace dle PD | kpl | 1 |  | 0 |  |  | základní |  | 0 | 0.0021 | 0.0021 | 0 | 0 | 4 | K | 2 |  |  |  | ROZPOCET |  |  |  |  | 0 | 0 | 0 | 0 | 0 | 1 | 0 | 4 | -1776262213
| VV |  | POZa-03 - Stávající schodiště bude přebroušenou a nově natřeno ochranným nátěrem - specifikace dle PD | [14 empty] | VV | 2 | 1 | True | 0 | ROZPOCET
| VV |  | 1 |  | 1 | [12 empty] | VV | 2 | 2 | True | 1 | ROZPOCET
212 | K | 953R04 | Úprava stávajícíh nadpraží - vybourání, uložení nového ocelového překladu ,vč. podepření stávající stropní konstrukce, vyřezání drážek apod. - kompletní provedení dle specifikace PD | kpl | 1 |  | 0 |  |  | základní |  | 0 | 0.0021 | 0.0021 | 0 | 0 | 4 | K | 2 |  |  |  | ROZPOCET |  |  |  |  | 0 | 0 | 0 | 0 | 0 | 1 | 0 | 4 | -641075905
| VV |  | POZa-02 - Nové překlady budou osazovány nad úroveň stávajících překladů s min. uložením 200 mm za stávající | [14 empty] | VV | 2 | 1 | True | 0 | ROZPOCET
| VV |  | Po osazení nových překladů budou vybourány stávající překlady. | [14 empty] | VV | 2 | 1 | True | 0 | ROZPOCET
| VV |  | Bude dodržen postup popsaný ve stavebně konstrukčním řešení | [14 empty] | VV | 2 | 1 | True | 0 | ROZPOCET
| VV |  | "D.1.1.3.g.2 - detail uložení ocelového překladu " 1 |  | 1 | [12 empty] | VV | 2 | 2 | True | 1 | ROZPOCET
213 | K | 953R05 | Stávající pískovcový sokl - odstranění nesoudržné, drolící se části pískovce a vyškrábání spár do hloubky 20 mm, povrch bude očištěn rýžovým kartáčem a vodou, nanesení zpevňovače pískovce na bázi silikátů - kompletní provedení dle specifikace PD | m2 | 96.5 |  | 0 |  |  | základní |  | 0 | 0.0021 | 0.20265 | 0 | 0 | 4 | K | 2 |  |  |  | ROZPOCET |  |  |  |  | 0 | 0 | 0 | 0 | 0 | 1 | 0 | 4 | -2040740888
| VV |  | Výpis poznámek nové kce - D.1.1.3.d.14 - POZa-21 | [14 empty] | VV | 2 | 1 | True | 0 | ROZPOCET
| VV |  | - odstranění nesoudržné, drolící se části pískovce a vyškrábání spár do hloubky 20 mm. | [14 empty] | VV | 2 | 1 | True | 0 | ROZPOCET
| VV |  | - povrch bude očištěn rýžovým kartáčem a vodou. | [14 empty] | VV | 2 | 1 | True | 0 | ROZPOCET
| VV |  | - nanesení zpevňovače pískovce na bázi silikátů | [14 empty] | VV | 2 | 1 | True | 0 | ROZPOCET
| VV |  | - pro spárování a opravy pískovce bude použita restaurátorská malta na přírodní kámen | [14 empty] | VV | 2 | 1 | True | 0 | ROZPOCET
| VV |  | - doplněná místa se po zavadnutí vyčistí a zahladí | [14 empty] | VV | 2 | 1 | True | 0 | ROZPOCET
| VV |  | SOa_02+SOa_04 |  | 96.5 | [12 empty] | VV | 2 | 2 | True | 1 | ROZPOCET
214 | K | 953 R06 | Stávající vstupní schody do budovy budou přebroušeny a nově natřeny novým ochranným nátěrem - 2 schody šíře 2200 mm | kpl | 1 |  | 0 |  |  | základní |  | 0 | 0.0021 | 0.0021 | 0 | 0 | 4 | K | 2 |  |  |  | ROZPOCET |  |  |  |  | 0 | 0 | 0 | 0 | 0 | 1 | 0 | 4 | -1232410098
| VV |  | POZa-03 - Stávající schodiště bude přebroušenou a nově natřeno ochranným nátěrem - specifikace dle PD | [14 empty] | VV | 2 | 1 | True | 0 | ROZPOCET
| VV |  | 1 |  | 1 | [12 empty] | VV | 2 | 2 | True | 1 | ROZPOCET
215 | K | 953 R07 | Stávající schodišťový pilíř bude očištěn od stávajícího nátěru, a nově natřen novým ochranným hydrofobním nátěrem - rozměr cca 300x 300 mm, výšky 1,2 m | ks | 2 |  | 0 |  |  | základní |  | 0 | 0.0021 | 0.0042 | 0 | 0 | 4 | K | 2 |  |  |  | ROZPOCET |  |  |  |  | 0 | 0 | 0 | 0 | 0 | 1 | 0 | 4 | -851276701
| VV |  | POZa-17 - | [14 empty] | VV | 2 | 1 | True | 0 | ROZPOCET
| VV |  | Stávající schodišťový pilíř bude očištěn od stávajícího nátěru, případné poškození bude opraveno | [14 empty] | VV | 2 | 1 | True | 0 | ROZPOCET
| VV |  | restaurátorským tmelem. Po zavadnutí tmelů bude povrch přebroušen a očištěn. | [14 empty] | VV | 2 | 1 | True | 0 | ROZPOCET
| VV |  | Prvek bude na závěr opatřen hydrofóbním nátěrem a barvou dle výběru hlavního architekta. | [14 empty] | VV | 2 | 1 | True | 0 | ROZPOCET
| VV |  | 2 |  | 2 | [12 empty] | VV | 2 | 2 | True | 1 | ROZPOCET
216 | K | 999 R01 | D+M deska pod umyvadlo , kompaktní deska bílá mat , bílé jádro , skryté kotvení , spodní montáž umyvadla - kompletní provedení dle specifikace projektu interiéru | m2 | 3.044 |  | 0 |  |  | základní |  | 0 | 0.006 | 0.018264 | 0 | 0 | 16 | K | 2 |  |  |  | ROZPOCET |  |  |  |  | 0 | 0 | 0 | 0 | 0 | 1 | 0 | 16 | -1271059134
| VV |  | ",m.č.1.1.00.04" 1,785*0,45+1,7*0,45+0,84*0,45 |  | 1.946 | [12 empty] | VV | 2 | 2 | True | 0 | ROZPOCET
| VV |  | ",m.č. 1.2.00.05" 1,599*0,45+0,84*0,45 |  | 1.098 | [12 empty] | VV | 2 | 2 | True | 0 | ROZPOCET
| VV |  | Součet |  | 3.044 | [12 empty] | VV | 2 | 4 | True | 1 | ROZPOCET
217 | K | 999 R02 | D+M profilovaného stropu z materiálu na bázi minerálního granulátu z mikroskopických silikátových dutých kuliček , vč.podkladní vrstvy, lepení a nátěru - kompletní provedení dle specifikace PD | kpl | 127.39 |  | 0 |  |  | základní |  | 0 | 0.0021 | 0.26752 | 0 | 0 | 4 | K | 2 |  |  |  | ROZPOCET |  |  |  |  | 0 | 0 | 0 | 0 | 0 | 1 | 0 | 4 | 778618558
| VV |  | D+M profilovaného stropu z materiálu na bázi minerálního granulátu z mikroskopických silikátových dutých kuliček | [14 empty] | VV | 2 | 1 | True | 0 | ROZPOCET
| VV |  | včetně podkladní vrstvy . lepení a nátěru | [14 empty] | VV | 2 | 1 | True | 0 | ROZPOCET
| VV |  | Nový profilovaný strop z frézovaných dekorativních prvků z materiálu na bázi minerálního granulátu z mokroskopických silikátových dutých kuliček. | [14 empty] | VV | 2 | 1 | True | 0 | ROZPOCET
| VV |  | Prvky se propojí s armovací vrstvou celoplošným lepením pomocí systémového minerálního lepidla. Viditelný povrch nalepeného dekorativního prvku | [14 empty] | VV | 2 | 1 | True | 0 | ROZPOCET
| VV |  | se pro docílení struktury a vzhledu štukového povrchu ošetří 1x plněným, pigmentovaným, organickým mezinátěrem regulujícím nasákavost, | [14 empty] | VV | 2 | 1 | True | 0 | ROZPOCET
| VV |  | s odolností proti alkáliím. Následně se opatří malbou dle interiéru. | [14 empty] | VV | 2 | 1 | True | 0 | ROZPOCET
| VV |  | POZa-022 | [14 empty] | VV | 2 | 1 | True | 0 | ROZPOCET
| VV |  | "1.3.00.04 Sokolský sál" 127,39 |  | 127.39 | [12 empty] | VV | 2 | 2 | True | 1 | ROZPOCET
218 | K | 953 R08 | Montáž fasádních prvků F1 až F12 - lepení a samočistící nátěr , armovací vrstva a lepidlo, - kompletní provedení dle specifikace PD | kpl | 1 |  | 0 |  |  | základní |  | 0 | 0 | 0 | 0 | 0 | 4 | K | 2 |  |  |  | ROZPOCET |  |  |  |  | 0 | 0 | 0 | 0 | 0 | 1 | 0 | 4 | 756312821
| VV |  | Před zahájením aplikace finálních povrchů budou realizační firmou provedeny | [14 empty] | VV | 2 | 1 | True | 0 | ROZPOCET
| VV |  | vzorky, které budou schváleny zadavatelem stavby a architektem | [14 empty] | VV | 2 | 1 | True | 0 | ROZPOCET
| VV |  | 1 |  | 1 | [12 empty] | VV | 2 | 2 | True | 1 | ROZPOCET
219 | K | 953 F01 | D fasádní prvek okna F01 - dekorativní prvky z materiálu na bázi minerálního granulátu z mikroskopických silikátových dutých kuliček, vč. fasádního nátěru se samočistícím efektem - kompletní provedení dle specifikace PD | ks | 7 |  | 0 |  |  | základní |  | 0 | 0 | 0 | 0 | 0 | 4 | K | 2 |  |  |  | ROZPOCET |  |  |  |  | 0 | 0 | 0 | 0 | 0 | 1 | 0 | 4 | 788754666
| VV |  | " D.1.1.3.d.11 - výpis fasádních prvků - ozn. F01 " 7 |  | 7 | [12 empty] | VV | 2 | 2 | True | 1 | ROZPOCET
220 | K | 953 F02 | D fasádní prvek okna F02 - dekorativní prvky z materiálu na bázi minerálního granulátu z mikroskopických silikátových dutých kuliček, vč. fasádního nátěru se samočistícím efektem - kompletní provedení dle specifikace PD | ks | 8 |  | 0 |  |  | základní |  | 0 | 0 | 0 | 0 | 0 | 4 | K | 2 |  |  |  | ROZPOCET |  |  |  |  | 0 | 0 | 0 | 0 | 0 | 1 | 0 | 4 | 1631545805
| VV |  | " D.1.1.3.d.11 - výpis fasádních prvků - ozn. F02"8 |  | 8 | [12 empty] | VV | 2 | 2 | True | 1 | ROZPOCET
221 | K | 953 F03 | D fasádní prvek okna F03 - dekorativní prvky z materiálu na bázi minerálního granulátu z mikroskopických silikátových dutých kuliček, vč. fasádního nátěru se samočistícím efektem - kompletní provedení dle specifikace PD | ks | 2 |  | 0 |  |  | základní |  | 0 | 0 | 0 | 0 | 0 | 4 | K | 2 |  |  |  | ROZPOCET |  |  |  |  | 0 | 0 | 0 | 0 | 0 | 1 | 0 | 4 | 853995981
| VV |  | " D.1.1.3.d.11 - výpis fasádních prvků - ozn. F03"2 |  | 2 | [12 empty] | VV | 2 | 2 | True | 1 | ROZPOCET
222 | K | 953 F04 | D fasádní prvek okna F04 - dekorativní prvky z materiálu na bázi minerálního granulátu z mikroskopických silikátových dutých kuliček, vč. fasádního nátěru se samočistícím efektem - kompletní provedení dle specifikace PD | ks | 2 |  | 0 |  |  | základní |  | 0 | 0 | 0 | 0 | 0 | 4 | K | 2 |  |  |  | ROZPOCET |  |  |  |  | 0 | 0 | 0 | 0 | 0 | 1 | 0 | 4 | 1557006210
| VV |  | " D.1.1.3.d.11 - výpis fasádních prvků - ozn. F04"2 |  | 2 | [12 empty] | VV | 2 | 2 | True | 1 | ROZPOCET
223 | K | 953 F05 | D fasádní prvek okna F05 - dekorativní prvky z materiálu na bázi minerálního granulátu z mikroskopických silikátových dutých kuliček, vč. fasádního nátěru se samočistícím efektem - kompletní provedení dle specifikace PD | ks | 6 |  | 0 |  |  | základní |  | 0 | 0 | 0 | 0 | 0 | 4 | K | 2 |  |  |  | ROZPOCET |  |  |  |  | 0 | 0 | 0 | 0 | 0 | 1 | 0 | 4 | -1734322911
| VV |  | " D.1.1.3.d.11 - výpis fasádních prvků - ozn. F05"6 |  | 6 | [12 empty] | VV | 2 | 2 | True | 1 | ROZPOCET
224 | K | 953 F06 | D fasádní prvek štít F06 - dekorativní prvky z materiálu na bázi minerálního granulátu z mikroskopických silikátových dutých kuliček, vč. fasádního nátěru se samočistícím efektem - kompletní provedení dle specifikace PD | ks | 2 |  | 0 |  |  | základní |  | 0 | 0 | 0 | 0 | 0 | 4 | K | 2 |  |  |  | ROZPOCET |  |  |  |  | 0 | 0 | 0 | 0 | 0 | 1 | 0 | 4 | 1601418295
| VV |  | " D.1.1.3.d.11 - výpis fasádních prvků - ozn. F06"2 |  | 2 | [12 empty] | VV | 2 | 2 | True | 1 | ROZPOCET
225 | K | 953 F07 | D fasádní prvek štít F07 - dekorativní prvky z materiálu na bázi minerálního granulátu z mikroskopických silikátových dutých kuliček, vč. fasádního nátěru se samočistícím efektem - kompletní provedení dle specifikace PD | ks | 1 |  | 0 |  |  | základní |  | 0 | 0 | 0 | 0 | 0 | 4 | K | 2 |  |  |  | ROZPOCET |  |  |  |  | 0 | 0 | 0 | 0 | 0 | 1 | 0 | 4 | 672939545
| VV |  | " D.1.1.3.d.11 - výpis fasádních prvků - ozn. F07"1 |  | 1 | [12 empty] | VV | 2 | 2 | True | 1 | ROZPOCET
226 | K | 953 F08 | D fasádní prvek římsa F8 - dekorativní prvky z materiálu na bázi minerálního granulátu z mikroskopických silikátových dutých kuliček, vč. fasádního nátěru se samočistícím efektem - kompletní provedení dle specifikace PD | m | 94 |  | 0 |  |  | základní |  | 0 | 0 | 0 | 0 | 0 | 4 | K | 2 |  |  |  | ROZPOCET |  |  |  |  | 0 | 0 | 0 | 0 | 0 | 1 | 0 | 4 | 1794368304
| VV |  | " D.1.1.3.d.11 - výpis fasádních prvků - ozn. F08"94 |  | 94 | [12 empty] | VV | 2 | 2 | True | 1 | ROZPOCET
227 | K | 953 F09 | D fasádní prvek bosáž F09 - dekorativní prvky z materiálu na bázi minerálního granulátu z mikroskopických silikátových dutých kuliček, vč. fasádního nátěru se samočistícím efektem - kompletní provedení dle specifikace PD | ks | 1 |  | 0 |  |  | základní |  | 0 | 0 | 0 | 0 | 0 | 4 | K | 2 |  |  |  | ROZPOCET |  |  |  |  | 0 | 0 | 0 | 0 | 0 | 1 | 0 | 4 | -1495353720
| VV |  | " D.1.1.3.d.11 - výpis fasádních prvků - ozn. F09"1 |  | 1 | [12 empty] | VV | 2 | 2 | True | 1 | ROZPOCET
228 | K | 953 F10 | D fasádní prvek bosáž F10 - dekorativní prvky z materiálu na bázi minerálního granulátu z mikroskopických silikátových dutých kuliček, vč. fasádního nátěru se samočistícím efektem - kompletní provedení dle specifikace PD | ks | 6 |  | 0 |  |  | základní |  | 0 | 0 | 0 | 0 | 0 | 4 | K | 2 |  |  |  | ROZPOCET |  |  |  |  | 0 | 0 | 0 | 0 | 0 | 1 | 0 | 4 | 764346635
| VV |  | " D.1.1.3.d.11 - výpis fasádních prvků - ozn. F10"6 |  | 6 | [12 empty] | VV | 2 | 2 | True | 1 | ROZPOCET
229 | K | 953 F11 | D fasádní prvek bosáž F11 - dekorativní prvky z materiálu na bázi minerálního granulátu z mikroskopických silikátových dutých kuliček, vč. fasádního nátěru se samočistícím efektem - kompletní provedení dle specifikace PD | ks | 1 |  | 0 |  |  | základní |  | 0 | 0 | 0 | 0 | 0 | 4 | K | 2 |  |  |  | ROZPOCET |  |  |  |  | 0 | 0 | 0 | 0 | 0 | 1 | 0 | 4 | 720002197
| VV |  | " D.1.1.3.d.11 - výpis fasádních prvků - ozn. F11"1 |  | 1 | [12 empty] | VV | 2 | 2 | True | 1 | ROZPOCET
230 | K | 953 F12 | D fasádní prvek bosáž F12 - dekorativní prvky z materiálu na bázi minerálního granulátu z mikroskopických silikátových dutých kuliček, vč. fasádního nátěru se samočistícím efektem - kompletní provedení dle specifikace PD | ks | 1 |  | 0 |  |  | základní |  | 0 | 0 | 0 | 0 | 0 | 4 | K | 2 |  |  |  | ROZPOCET |  |  |  |  | 0 | 0 | 0 | 0 | 0 | 1 | 0 | 4 | -1795905009
| VV |  | " D.1.1.3.d.11 - výpis fasádních prvků - ozn. F12"1 |  | 1 | [12 empty] | VV | 2 | 2 | True | 1 | ROZPOCET
231 | K | Os08 | D+M Zásobovací plošina, nůžkový mechanismus+pomocné vodítka na stranách stolu,pohon hydraulický - elektrický,nosnost 1000 kg,2 stanice, vč. bezpečnostních prvků,dopravy, zprovoznění,zaškolení - kompletní provedení dle specifikace PD | kus | 1 |  | 0 |  |  | základní |  | 0 | 0 | 0 | 0 | 0 | 4 | K | 2 |  |  |  | ROZPOCET |  |  |  |  | 0 | 0 | 0 | 0 | 0 | 1 | 0 | 4 | 463916619
| VV |  | " D.1.1.3.d.9 - výpis ostatních výrobků ozn. Os08"1 |  | 1 | [12 empty] | VV | 2 | 2 | True | 1 | ROZPOCET
232 | K | Os18 | D+M značení objektu " Tyršův dům " , 3D nápis u vstupu, jednotlivá písmena, umístění a obsah upřesněno výrobní dokumentací - kompletní provedení dle specifikace PD | kpl | 1 |  | 0 |  |  | základní |  | 0 | 0 | 0 | 0 | 0 | 4 | K | 2 |  |  |  | ROZPOCET |  |  |  |  | 0 | 0 | 0 | 0 | 0 | 1 | 0 | 4 | 279390098
| VV |  | "D.1.1.3.d.9 - výpis ostatních výrobků Os18"1 |  | 1 | [12 empty] | VV | 2 | 2 | True | 1 | ROZPOCET
233 | K | Os21 | D+M Výstražné a bezpečnostní značky - kompletní provedení dle specifikace PD | kpl | 1 |  | 0 |  |  | základní |  | 0 | 0 | 0 | 0 | 0 | 4 | K | 2 |  |  |  | ROZPOCET |  |  |  |  | 0 | 0 | 0 | 0 | 0 | 1 | 0 | 4 | 345297025
| VV |  | " D.1.1.3.d.9 - výpis ostatních výrobků Os21"1 |  | 1 | [12 empty] | VV | 2 | 2 | True | 1 | ROZPOCET
234 | K | Os34 | D+M orientační značení objektu - dle požadavků a standardů města Chrudim - kompletní provedení dle specifikace PD | kpl | 1 |  | 0 |  |  | základní |  | 0 | 0 | 0 | 0 | 0 | 4 | K | 2 |  |  |  | ROZPOCET |  |  |  |  | 0 | 0 | 0 | 0 | 0 | 1 | 0 | 4 | -602208865
| VV |  | " výpis ostatních výrobků ozn. Os11"1 |  | 1 | [12 empty] | VV | 2 | 2 | True | 1 | ROZPOCET
235 | K | Os32 | D+M hmatový štítek dveří dle ČSN 734001 - bude odvzorkováno - kompletní provedení dle specifikace dle PD | kus | 5 |  | 0 |  |  | základní |  | 0 | 0 | 0 | 0 | 0 | 4 | K | 2 |  |  |  | ROZPOCET |  |  |  |  | 0 | 0 | 0 | 0 | 0 | 1 | 0 | 4 | 1890652527
| VV |  | " D.1.1.3.d.9 - výpis ostatních výrobků Os32"5 |  | 5 | [12 empty] | VV | 2 | 2 | True | 1 | ROZPOCET
236 | K | Os35a | D+M okrasný pískovcový prvek - dekorativní kamenná socha z umělého pískovce, výšky 1600 mm , spodní podstava 500x500 mm - kompletní provedení dle specifikace PD | kus | 3 |  | 0 |  |  | základní |  | 0 | 0 | 0 | 0 | 0 | 4 | K | 2 |  |  |  | ROZPOCET |  |  |  |  | 0 | 0 | 0 | 0 | 0 | 1 | 0 | 4 | 617949750
| VV |  | " D.1.1.3.d.9 - výpis ostatních výrobků Os35"3 |  | 3 | [12 empty] | VV | 2 | 2 | True | 1 | ROZPOCET
237 | K | Os36a | D+M okrasný pískovcový prvek - dekorativní kamenná socha z umělého pískovce, výšky 1600 mm, spodní podstava 500x500 mm+kovaná tyč12x12 x1500 mm, válcovaná ocel+ozdobná koule - kompletní provedení dle specifikace PD | kus | 4 |  | 0 |  |  | základní |  | 0 | 0 | 0 | 0 | 0 | 4 | K | 2 |  |  |  | ROZPOCET |  |  |  |  | 0 | 0 | 0 | 0 | 0 | 1 | 0 | 4 | -1089396568
| VV |  | " D.1.1.3.d.9 - výpis ostatních výrobků Os36"4 |  | 4 | [12 empty] | VV | 2 | 2 | True | 1 | ROZPOCET
238 | K | Os37a | D+M okrasný pískovcový prvek - dekorativní kamenná socha z umělého pískovce, výšky 2020 mm , spodní podstava 400x400 mm - kompletní provedení dle specifikace PD | kus | 4 |  | 0 |  |  | základní |  | 0 | 0 | 0 | 0 | 0 | 4 | K | 2 |  |  |  | ROZPOCET |  |  |  |  | 0 | 0 | 0 | 0 | 0 | 1 | 0 | 4 | -973062757
| VV |  | " D.1.1.3.d.9 - výpis ostatních výrobků Os37"4 |  | 4 | [12 empty] | VV | 2 | 2 | True | 1 | ROZPOCET
239 | K | Os38a | D+M okrasný pískovcový prvek - dekorativní kamenná socha z umělého pískovce, výšky 660 mm, spodní podstava 500x500 mm+kovaná tyč12x12 x1500 mm, válcovaná ocel+ozdobná koule - kompletní provedení dle specifikace PD | kus | 2 |  | 0 |  |  | základní |  | 0 | 0 | 0 | 0 | 0 | 4 | K | 2 |  |  |  | ROZPOCET |  |  |  |  | 0 | 0 | 0 | 0 | 0 | 1 | 0 | 4 | 1177988098
| VV |  | " D.1.1.3.d.9 - výpis ostatních výrobků Os38"2 |  | 2 | [12 empty] | VV | 2 | 2 | True | 1 | ROZPOCET
240 | K | Os39 | D+M protidešťová žaluzie , eloxované hliníkové profily s rámem, rozměr 1000x550 mm, barva zelená, vč. jemného síta proti pronikání hmyzu - kompletní provedení dle specifikace PD | kus | 2 |  | 0 |  |  | základní |  | 0 | 0 | 0 | 0 | 0 | 4 | K | 2 |  |  |  | ROZPOCET |  |  |  |  | 0 | 0 | 0 | 0 | 0 | 1 | 0 | 4 | 1813311984
| VV |  | " výpis ostatních výrobků ozn. Os39"2 |  | 2 | [12 empty] | VV | 2 | 2 | True | 1 | ROZPOCET
241 | K | Os40a | D+M okrasný pískovcový prvek - dekorativní kamenná socha z umělého pískovce, výšky 1085 mm, spodní podstava 350x350 mm - kompletní provedení dle specifikace PD | kus | 2 |  | 0 |  |  | základní |  | 0 | 0 | 0 | 0 | 0 | 4 | K | 2 |  |  |  | ROZPOCET |  |  |  |  | 0 | 0 | 0 | 0 | 0 | 1 | 0 | 4 | 1556188853
| D | 998 | Přesun hmot |  |  |  | 0 |  |  |  |  | 0 |  | 0 |  | 0 | 1 | D | 1 |  |  |  | ROZPOCET | [10 empty] | 0
242 | K | 998011003 | Přesun hmot pro budovy občanské výstavby, bydlení, výrobu a služby s nosnou svislou konstrukcí zděnou z cihel, tvárnic nebo kamene vodorovná dopravní vzdálenost do 100 m pro budovy výšky přes 12 do 24 m | t | 1288.494 |  | 0 |  |  | základní |  | 0 | 0 | 0 | 0 | 0 | 4 | K | 2 |  |  |  | ROZPOCET |  |  |  |  | 0 | 0 | 0 | 0 | 0 | 1 | 0 | 4 | 990608205
| Online PSC |  | https://podminky.urs.cz/item/CS_URS_2026_01/998011003 | [14 empty] | Online PSC | 2
| D | PSV | Práce a dodávky PSV |  |  |  | 0 |  |  |  |  | 0 |  | 243.3701 |  | 0 | 2 | D | 0 |  |  |  | ROZPOCET | [10 empty] | 0
| D | 711 | Izolace proti vodě, vlhkosti a plynům |  |  |  | 0 |  |  |  |  | 0 |  | 2.941 |  | 0 | 2 | D | 1 |  |  |  | ROZPOCET | [10 empty] | 0
243 | K | 711111001 | Provedení izolace proti zemní vlhkosti natěradly a tmely za studena na ploše vodorovné V nátěrem penetračním | m2 | 98.083 |  | 0 |  |  | základní |  | 0 | 0 | 0 | 0 | 0 | 16 | K | 2 |  |  |  | ROZPOCET |  |  |  |  | 0 | 0 | 0 | 0 | 0 | 1 | 0 | 16 | 1645086550
| Online PSC |  | https://podminky.urs.cz/item/CS_URS_2026_01/711111001 | [14 empty] | Online PSC | 2
| VV |  | PODa_01+PODa_02+PODa_13+PODa_14 |  | 88.52 | [12 empty] | VV | 2 | 2 | True | 0 | ROZPOCET
| VV |  | " výtah - základová deska" 3,65*2,62 |  | 9.563 | [12 empty] | VV | 2 | 2 | True | 0 | ROZPOCET
| VV |  | Součet |  | 98.083 | [12 empty] | VV | 2 | 4 | True | 1 | ROZPOCET
244 | K | 711112001 | Provedení izolace proti zemní vlhkosti natěradly a tmely za studena na ploše svislé S nátěrem penetračním | m2 | 22.965 |  | 0 |  |  | základní |  | 0 | 0 | 0 | 0 | 0 | 16 | K | 2 |  |  |  | ROZPOCET |  |  |  |  | 0 | 0 | 0 | 0 | 0 | 1 | 0 | 16 | -351847905
| Online PSC |  | https://podminky.urs.cz/item/CS_URS_2026_01/711112001 | [14 empty] | Online PSC | 2
| VV |  | SOa_13 |  | 5.525 | [12 empty] | VV | 2 | 2 | True | 0 | ROZPOCET
| VV |  | "výtahová šachta" (2,8+2,65)*2*1,6 |  | 17.44 | [12 empty] | VV | 2 | 2 | True | 0 | ROZPOCET
| VV |  | Součet |  | 22.965 | [12 empty] | VV | 2 | 4 | True | 1 | ROZPOCET
245 | M | 11163153 | emulze asfaltová penetrační | litr | 60.494 |  | 0 |  |  | základní |  | 0 | 0.001 | 0.060494 | 0 | 0 | 32 | M | 2 |  |  |  | ROZPOCET |  |  |  |  | 0 | 0 | 0 | 0 | 0 | 1 | 0 | 16 | -849615278
| VV |  | (98,023+22,965) |  | 120.988 | [12 empty] | VV | 2 | 2 | True | 1 | ROZPOCET
| VV |  | 120,988*0,5 'Přepočtené koeficientem množství |  | 60.494 | [12 empty] | VV | 2 | 2 | False | 1 | ROZPOCET
246 | K | 711141559 | Provedení izolace proti zemní vlhkosti pásy přitavením NAIP na ploše vodorovné V | m2 | 196.166 |  | 0 |  |  | základní |  | 0 | 0.0004 | 0.078466 | 0 | 0 | 16 | K | 2 |  |  |  | ROZPOCET |  |  |  |  | 0 | 0 | 0 | 0 | 0 | 1 | 0 | 16 | 68465505
| Online PSC |  | https://podminky.urs.cz/item/CS_URS_2026_01/711141559 | [14 empty] | Online PSC | 2
| VV |  | bodové natavení | [14 empty] | VV | 2 | 1 | True | 0 | ROZPOCET
| VV |  | PODa_01+PODa_02+PODa_13+PODa_14 |  | 88.52 | [12 empty] | VV | 2 | 2 | True | 0 | ROZPOCET
| VV |  | " výtah - základová deska" 3,65*2,62 |  | 9.563 | [12 empty] | VV | 2 | 2 | True | 0 | ROZPOCET
| VV |  | Mezisoučet |  | 98.083 | [12 empty] | VV | 2 | 3 | True | 0 | ROZPOCET
| VV |  | celoplošné natavení | [14 empty] | VV | 2 | 1 | True | 0 | ROZPOCET
| VV |  | PODa_01+PODa_02+PODa_13+PODa_14 |  | 88.52 | [12 empty] | VV | 2 | 2 | True | 0 | ROZPOCET
| VV |  | " výtah - základová deska" 3,65*2,62 |  | 9.563 | [12 empty] | VV | 2 | 2 | True | 0 | ROZPOCET
| VV |  | Mezisoučet |  | 98.083 | [12 empty] | VV | 2 | 3 | True | 0 | ROZPOCET
| VV |  | Součet |  | 196.166 | [12 empty] | VV | 2 | 4 | True | 1 | ROZPOCET
247 | K | 711142559 | Provedení izolace proti zemní vlhkosti pásy přitavením NAIP na ploše svislé S | m2 | 71.968 |  | 0 |  |  | základní |  | 0 | 0.0004 | 0.028787 | 0 | 0 | 16 | K | 2 |  |  |  | ROZPOCET |  |  |  |  | 0 | 0 | 0 | 0 | 0 | 1 | 0 | 16 | -1507860477
| Online PSC |  | https://podminky.urs.cz/item/CS_URS_2026_01/711142559 | [14 empty] | Online PSC | 2
| VV |  | bodové natavení | [14 empty] | VV | 2 | 1 | True | 0 | ROZPOCET
| VV |  | "výtahová šachta" (2,8+2,65)*2*1,6 |  | 17.44 | [12 empty] | VV | 2 | 2 | True | 0 | ROZPOCET
| VV |  | Mezisoučet |  | 17.44 | [12 empty] | VV | 2 | 3 | True | 0 | ROZPOCET
| VV |  | celoplošné natavení | [14 empty] | VV | 2 | 1 | True | 0 | ROZPOCET
| VV |  | "výtahová šachta" (2,8+2,65)*2*1,6 |  | 17.44 | [12 empty] | VV | 2 | 2 | True | 0 | ROZPOCET
| VV |  | SOa_13 |  | 5.525 | [12 empty] | VV | 2 | 2 | True | 0 | ROZPOCET
| VV |  | Mezisoučet |  | 22.965 | [12 empty] | VV | 2 | 3 | True | 0 | ROZPOCET
| VV |  | stěna zásobovací plošiny | [14 empty] | VV | 2 | 1 | True | 0 | ROZPOCET
| VV |  | SOa_14 |  | 31.563 | [12 empty] | VV | 2 | 2 | True | 0 | ROZPOCET
| VV |  | Mezisoučet |  | 31.563 | [12 empty] | VV | 2 | 3 | True | 0 | ROZPOCET
| VV |  | Součet |  | 71.968 | [12 empty] | VV | 2 | 4 | True | 1 | ROZPOCET
248 | M | 62853004 | pás asfaltový natavitelný modifikovaný SBS tl 4,0mm s vložkou ze skleněné tkaniny a spalitelnou PE fólií nebo jemnozrnným minerálním posypem na horním povrchu | m2 | 165.028 |  | 0 |  |  | základní |  | 0 | 0.0054 | 0.89115 | 0 | 0 | 32 | M | 2 |  |  |  | ROZPOCET |  |  |  |  | 0 | 0 | 0 | 0 | 0 | 1 | 0 | 16 | 243881806
| VV |  | "výtahová šachta" (2,8+2,65)*2*1,6 |  | 17.44 | [12 empty] | VV | 2 | 2 | True | 0 | ROZPOCET
| VV |  | "stěna zásobovací plošiny" SOa_14 |  | 31.563 | [12 empty] | VV | 2 | 2 | True | 0 | ROZPOCET
| VV |  | PODa_13+PODa_01+PODa_02+PODa_14 |  | 88.52 | [12 empty] | VV | 2 | 2 | True | 0 | ROZPOCET
| VV |  | Součet |  | 137.523 | [12 empty] | VV | 2 | 4 | True | 1 | ROZPOCET
| VV |  | 137,523*1,2 'Přepočtené koeficientem množství |  | 165.028 | [12 empty] | VV | 2 | 2 | False | 1 | ROZPOCET
249 | M | 62855001 | pás asfaltový natavitelný modifikovaný SBS tl 4,0mm s vložkou z polyesterové rohože a spalitelnou PE fólií nebo jemnozrnným minerálním posypem na horním povrchu | m2 | 171.658 |  | 0 |  |  | základní |  | 0 | 0.0053 | 0.90979 | 0 | 0 | 32 | M | 2 |  |  |  | ROZPOCET |  |  |  |  | 0 | 0 | 0 | 0 | 0 | 1 | 0 | 16 | 837033139
| VV |  | "výtahová šachta" (2,8+2,65)*2*1,6 |  | 17.44 | [12 empty] | VV | 2 | 2 | True | 0 | ROZPOCET
| VV |  | PODa_13+PODa_01+PODa_02+PODa_14 |  | 88.52 | [12 empty] | VV | 2 | 2 | True | 0 | ROZPOCET
| VV |  | SOa_13+SOa_14 |  | 37.088 | [12 empty] | VV | 2 | 2 | True | 0 | ROZPOCET
| VV |  | Součet |  | 143.048 | [12 empty] | VV | 2 | 4 | True | 1 | ROZPOCET
| VV |  | 143,048*1,2 'Přepočtené koeficientem množství |  | 171.658 | [12 empty] | VV | 2 | 2 | False | 1 | ROZPOCET
250 | K | 711161274 | Provedení izolace proti zemní vlhkosti nopovou fólií na ploše svislé S výška nopu do 20 mm | m2 | 144.563 |  | 0 |  |  | základní |  | 0 | 5e-05 | 0.0072282 | 0 | 0 | 16 | K | 2 |  |  |  | ROZPOCET |  |  |  |  | 0 | 0 | 0 | 0 | 0 | 1 | 0 | 16 | -778150225
| Online PSC |  | https://podminky.urs.cz/item/CS_URS_2026_01/711161274 | [14 empty] | Online PSC | 2
| VV |  | "skladba SOa.01 - stěna obvodová stávající , soklová část podsklepené části pod terénem" | [14 empty] | VV | 2 | 1 | True | 0 | ROZPOCET
| VV |  | 22*3 |  | 66 | [12 empty] | VV | 2 | 2 | True | 0 | ROZPOCET
| VV | SOa_01 | Mezisoučet |  | 66 | [12 empty] | VV | 2 | 3 | True | 0 | ROZPOCET
| VV |  | "skladba SOa.03 - stěna obvodová stávající , soklová část nepodsklepené části pod terénem" | [14 empty] | VV | 2 | 1 | True | 0 | ROZPOCET
| VV |  | 47*1 |  | 47 | [12 empty] | VV | 2 | 2 | True | 0 | ROZPOCET
| VV | SOa_03 | Mezisoučet |  | 47 | [12 empty] | VV | 2 | 3 | True | 0 | ROZPOCET
| VV |  | "skladba SOa.14 - stěna obvodová zásobovací plošiny , soklová čás pod terénem" | [14 empty] | VV | 2 | 1 | True | 0 | ROZPOCET
| VV |  | 6,25*5,05 |  | 31.563 | [12 empty] | VV | 2 | 2 | True | 0 | ROZPOCET
| VV | SOa_14 | Mezisoučet |  | 31.563 | [12 empty] | VV | 2 | 3 | True | 0 | ROZPOCET
| VV |  | Součet |  | 144.563 | [12 empty] | VV | 2 | 4 | True | 1 | ROZPOCET
251 | M | 28323010 | fólie profilovaná (nopová) drenážní HDPE s výškou nopů 20mm | m2 | 173.476 |  | 0 |  |  | základní |  | 0 | 0.00065 | 0.11276 | 0 | 0 | 32 | M | 2 |  |  |  | ROZPOCET |  |  |  |  | 0 | 0 | 0 | 0 | 0 | 1 | 0 | 16 | 374766154
| VV |  | SOa_01+SOa_03+SOa_14 |  | 144.563 | [12 empty] | VV | 2 | 2 | True | 1 | ROZPOCET
| VV |  | 144,563*1,2 'Přepočtené koeficientem množství |  | 173.476 | [12 empty] | VV | 2 | 2 | False | 1 | ROZPOCET
252 | K | 711161383 | Izolace proti zemní vlhkosti a beztlakové vodě nopovými fóliemi ostatní ukončení izolace lištou | m | 87.18 |  | 0 |  |  | základní |  | 0 | 0.00016 | 0.013949 | 0 | 0 | 16 | K | 2 |  |  |  | ROZPOCET |  |  |  |  | 0 | 0 | 0 | 0 | 0 | 1 | 0 | 16 | 723483553
| Online PSC |  | https://podminky.urs.cz/item/CS_URS_2026_01/711161383 | [14 empty] | Online PSC | 2
| VV |  | 1,5+7,08+4,28+6,37+10,54+18,94+14,57+4,3+1,83+11,52+6,25 |  | 87.18 | [12 empty] | VV | 2 | 2 | True | 1 | ROZPOCET
253 | K | 711161385 | Izolace proti zemní vlhkosti nopovou fólií připevnění koutové tvarovky | kus | 7 |  | 0 |  |  | základní |  | 0 | 0.00017 | 0.00119 | 0 | 0 | 16 | K | 2 |  |  |  | ROZPOCET |  |  |  |  | 0 | 0 | 0 | 0 | 0 | 1 | 0 | 16 | 1958332947
| Online PSC |  | https://podminky.urs.cz/item/CS_URS_2026_01/711161385 | [14 empty] | Online PSC | 2
254 | K | 711161386 | Izolace proti zemní vlhkosti nopovou fólií připevnění rohové tvarovky | kus | 10 |  | 0 |  |  | základní |  | 0 | 0.00018 | 0.0018 | 0 | 0 | 16 | K | 2 |  |  |  | ROZPOCET |  |  |  |  | 0 | 0 | 0 | 0 | 0 | 1 | 0 | 16 | 1433769545
| Online PSC |  | https://podminky.urs.cz/item/CS_URS_2026_01/711161386 | [14 empty] | Online PSC | 2
255 | K | 711413121 | Izolace proti povrchové a podpovrchové vodě natěradly a tmely za studena na ploše svislé S těsnicí hmotou dvousložkovou bitumenovou | m2 | 113 |  | 0 |  |  | základní |  | 0 | 0.00632 | 0.71416 | 0 | 0 | 16 | K | 2 |  |  |  | ROZPOCET |  |  |  |  | 0 | 0 | 0 | 0 | 0 | 1 | 0 | 16 | 36867956
| Online PSC |  | https://podminky.urs.cz/item/CS_URS_2026_01/711413121 | [14 empty] | Online PSC | 2
| VV |  | Soa_01+SOa_03 |  | 113 | [12 empty] | VV | 2 | 2 | True | 1 | ROZPOCET
256 | K | 711491172 | Provedení doplňků izolace proti vodě textilií na ploše vodorovné V vrstva ochranná | m2 | 104.221 |  | 0 |  |  | základní |  | 0 | 0 | 0 | 0 | 0 | 16 | K | 2 |  |  |  | ROZPOCET |  |  |  |  | 0 | 0 | 0 | 0 | 0 | 1 | 0 | 16 | 784432852
| Online PSC |  | https://podminky.urs.cz/item/CS_URS_2026_01/711491172 | [14 empty] | Online PSC | 2
| VV |  | "geotextilie 300g/m2 " | [14 empty] | VV | 2 | 1 | True | 0 | ROZPOCET
| VV |  | STa_01+STa_03 |  | 38.758 | [12 empty] | VV | 2 | 2 | True | 0 | ROZPOCET
| VV |  | Mezisoučet |  | 38.758 | [12 empty] | VV | 2 | 3 | True | 0 | ROZPOCET
| VV |  | "geotextilie 500 g/m2" | [14 empty] | VV | 2 | 1 | True | 0 | ROZPOCET
| VV |  | PODa_13+PODa_01+PODa_14 |  | 55.9 | [12 empty] | VV | 2 | 2 | True | 0 | ROZPOCET
| VV |  | " výtah - základová deska" 3,65*2,62 |  | 9.563 | [12 empty] | VV | 2 | 2 | True | 0 | ROZPOCET
| VV |  | Mezisoučet |  | 65.463 | [12 empty] | VV | 2 | 3 | True | 0 | ROZPOCET
| VV |  | Součet |  | 104.221 | [12 empty] | VV | 2 | 4 | True | 1 | ROZPOCET
257 | K | 711491272 | Provedení doplňků izolace proti vodě textilií na ploše svislé S vrstva ochranná | m2 | 168.088 |  | 0 |  |  | základní |  | 0 | 0 | 0 | 0 | 0 | 16 | K | 2 |  |  |  | ROZPOCET |  |  |  |  | 0 | 0 | 0 | 0 | 0 | 1 | 0 | 16 | 679076487
| Online PSC |  | https://podminky.urs.cz/item/CS_URS_2026_01/711491272 | [14 empty] | Online PSC | 2
| VV |  | "geotextilie 300g/m2 " | [14 empty] | VV | 2 | 1 | True | 0 | ROZPOCET
| VV |  | SOa_13+SOa_14 |  | 37.088 | [12 empty] | VV | 2 | 2 | True | 0 | ROZPOCET
| VV |  | SOa_01+SOa_03 |  | 113 | [12 empty] | VV | 2 | 2 | True | 0 | ROZPOCET
| VV |  | Mezisoučet |  | 150.088 | [12 empty] | VV | 2 | 3 | True | 0 | ROZPOCET
| VV |  | "geotextilie 500 g/m2" | [14 empty] | VV | 2 | 1 | True | 0 | ROZPOCET
| VV |  | " výtah "18 |  | 18 | [12 empty] | VV | 2 | 2 | True | 0 | ROZPOCET
| VV |  | Mezisoučet |  | 18 | [12 empty] | VV | 2 | 3 | True | 0 | ROZPOCET
| VV |  | Součet |  | 168.088 | [12 empty] | VV | 2 | 4 | True | 1 | ROZPOCET
258 | M | 69311068 | geotextilie netkaná separační, ochranná, filtrační, drenážní PP 300g/m2 | m2 | 226.615 |  | 0 |  |  | základní |  | 0 | 0.0003 | 0.067985 | 0 | 0 | 32 | M | 2 |  |  |  | ROZPOCET |  |  |  |  | 0 | 0 | 0 | 0 | 0 | 1 | 0 | 16 | -2133710807
| VV |  | STa_01+STa_03 |  | 38.758 | [12 empty] | VV | 2 | 2 | True | 0 | ROZPOCET
| VV |  | SOa_01+SOa_03 |  | 113 | [12 empty] | VV | 2 | 2 | True | 0 | ROZPOCET
| VV |  | SOa_13+SOa_14 |  | 37.088 | [12 empty] | VV | 2 | 2 | True | 0 | ROZPOCET
| VV |  | Součet |  | 188.846 | [12 empty] | VV | 2 | 4 | True | 1 | ROZPOCET
| VV |  | 188,846*1,2 'Přepočtené koeficientem množství |  | 226.615 | [12 empty] | VV | 2 | 2 | False | 1 | ROZPOCET
259 | M | 69311082 | geotextilie netkaná separační, ochranná, filtrační, drenážní PP 500g/m2 | m2 | 100.156 |  | 0 |  |  | základní |  | 0 | 0.0005 | 0.050078 | 0 | 0 | 32 | M | 2 |  |  |  | ROZPOCET |  |  |  |  | 0 | 0 | 0 | 0 | 0 | 1 | 0 | 16 | 200160483
| VV |  | PODa_13+PODa_01+PODa_14 |  | 55.9 | [12 empty] | VV | 2 | 2 | True | 0 | ROZPOCET
| VV |  | " výtah - základová deska" 3,65*2,62 |  | 9.563 | [12 empty] | VV | 2 | 2 | True | 0 | ROZPOCET
| VV |  | " výtah "18 |  | 18 | [12 empty] | VV | 2 | 2 | True | 0 | ROZPOCET
| VV |  | Součet |  | 83.463 | [12 empty] | VV | 2 | 4 | True | 1 | ROZPOCET
| VV |  | 83,463*1,2 'Přepočtené koeficientem množství |  | 100.156 | [12 empty] | VV | 2 | 2 | False | 1 | ROZPOCET
260 | K | 711491471 | Provedení pojistné izolace proti vodě fólií položenou volně s přelepením spojů na ploše vodorovné V | m2 | 8.5 |  | 0 |  |  | základní |  | 0 | 5e-05 | 0.000425 | 0 | 0 | 16 | K | 2 |  |  |  | ROZPOCET |  |  |  |  | 0 | 0 | 0 | 0 | 0 | 1 | 0 | 16 | 1171548153
| Online PSC |  | https://podminky.urs.cz/item/CS_URS_2026_01/711491471 | [14 empty] | Online PSC | 2
| VV |  | STa_03 |  | 8.5 | [12 empty] | VV | 2 | 2 | True | 1 | ROZPOCET
261 | M | 28329220 | fólie kontaktní difuzně propustná pro doplňkovou hydroizolační vrstvu, monolitická dvouvrstvá PES 270g/m2 | m2 | 10.2 |  | 0 |  |  | základní |  | 0 | 0.00027 | 0.002754 | 0 | 0 | 32 | M | 2 |  |  |  | ROZPOCET |  |  |  |  | 0 | 0 | 0 | 0 | 0 | 1 | 0 | 16 | 1902376623
| VV |  | 8,5*1,2 'Přepočtené koeficientem množství |  | 10.2 | [12 empty] | VV | 2 | 2 | False | 1 | ROZPOCET
262 | K | 998711103 | Přesun hmot pro izolace proti vodě, vlhkosti a plynům stanovený z hmotnosti přesunovaného materiálu vodorovná dopravní vzdálenost do 50 m v objektech výšky přes 12 do 60 m | t | 2.941 |  | 0 |  |  | základní |  | 0 | 0 | 0 | 0 | 0 | 16 | K | 2 |  |  |  | ROZPOCET |  |  |  |  | 0 | 0 | 0 | 0 | 0 | 1 | 0 | 16 | -200577283
| Online PSC |  | https://podminky.urs.cz/item/CS_URS_2026_01/998711103 | [14 empty] | Online PSC | 2
| D | 712 | Povlakové krytiny |  |  |  | 0 |  |  |  |  | 0 |  | 0.54189 |  | 0 | 2 | D | 1 |  |  |  | ROZPOCET | [10 empty] | 0
263 | K | 712311101 | Provedení povlakové krytiny střech plochých do 10° natěradly a tmely za studena nátěrem lakem penetračním nebo asfaltovým | m2 | 44.078 |  | 0 |  |  | základní |  | 0 | 0 | 0 | 0 | 0 | 16 | K | 2 |  |  |  | ROZPOCET |  |  |  |  | 0 | 0 | 0 | 0 | 0 | 1 | 0 | 16 | 481507358
| Online PSC |  | https://podminky.urs.cz/item/CS_URS_2026_01/712311101 | [14 empty] | Online PSC | 2
| VV |  | STa_01+STa_03 |  | 38.758 | [12 empty] | VV | 2 | 2 | True | 0 | ROZPOCET
| VV |  | "atika" 6,65*0,8 |  | 5.32 | [12 empty] | VV | 2 | 2 | True | 0 | ROZPOCET
| VV |  | Součet |  | 44.078 | [12 empty] | VV | 2 | 4 | True | 1 | ROZPOCET
264 | M | 11163153.1 | emulze asfaltová penetrační | litr | 22.039 |  | 0 |  |  | základní |  | 0 | 0.001 | 0.022039 | 0 | 0 | 32 | M | 2 |  |  |  | ROZPOCET |  |  |  |  | 0 | 0 | 0 | 0 | 0 | 1 | 0 | 16 | 2071986855
| VV |  | 44,078*0,5 'Přepočtené koeficientem množství |  | 22.039 | [12 empty] | VV | 2 | 2 | False | 1 | ROZPOCET
265 | K | 712341559 | Provedení povlakové krytiny střech plochých do 10° pásy přitavením NAIP v plné ploše | m2 | 44.078 |  | 0 |  |  | základní |  | 0 | 0.00088 | 0.038789 | 0 | 0 | 16 | K | 2 |  |  |  | ROZPOCET |  |  |  |  | 0 | 0 | 0 | 0 | 0 | 1 | 0 | 16 | -12166057
| Online PSC |  | https://podminky.urs.cz/item/CS_URS_2026_01/712341559 | [14 empty] | Online PSC | 2
| VV |  | STa_01+STa_03 |  | 38.758 | [12 empty] | VV | 2 | 2 | True | 0 | ROZPOCET
| VV |  | "atika"6,65*0,8 |  | 5.32 | [12 empty] | VV | 2 | 2 | True | 0 | ROZPOCET
| VV |  | Součet |  | 44.078 | [12 empty] | VV | 2 | 4 | True | 1 | ROZPOCET
266 | M | 62853004 | pás asfaltový natavitelný modifikovaný SBS tl 4,0mm s vložkou ze skleněné tkaniny a spalitelnou PE fólií nebo jemnozrnným minerálním posypem na horním povrchu | m2 | 52.894 |  | 0 |  |  | základní |  | 0 | 0.0054 | 0.28563 | 0 | 0 | 32 | M | 2 |  |  |  | ROZPOCET |  |  |  |  | 0 | 0 | 0 | 0 | 0 | 1 | 0 | 16 | 2014500119
| VV |  | 44,078*1,2 'Přepočtené koeficientem množství |  | 52.894 | [12 empty] | VV | 2 | 2 | False | 1 | ROZPOCET
267 | K | 712341719 | Provedení povlakové krytiny střech plochých do 10° pásy přitavením NAIP ostatní činnosti při pokládání pásů (materiál ve specifikaci) zaizolování prostupů střešní rovinou hranatý průřez, vnitřní plochy přes 0,09 do 0,25 m2 | kus | 2 |  | 0 |  |  | základní |  | 0 | 0.00326 | 0.00652 | 0 | 0 | 16 | K | 2 |  |  |  | ROZPOCET |  |  |  |  | 0 | 0 | 0 | 0 | 0 | 1 | 0 | 16 | 282255086
| Online PSC |  | https://podminky.urs.cz/item/CS_URS_2026_01/712341719 | [14 empty] | Online PSC | 2
268 | K | 712363352 | Povlakové krytiny střech plochých do 10° z tvarovaných poplastovaných lišt pro mPVC vnitřní koutová lišta rš 100 mm | m | 25.2 |  | 0 |  |  | základní |  | 0 | 0.00115 | 0.02898 | 0 | 0 | 16 | K | 2 |  |  |  | ROZPOCET |  |  |  |  | 0 | 0 | 0 | 0 | 0 | 1 | 0 | 16 | -679010111
| Online PSC |  | https://podminky.urs.cz/item/CS_URS_2026_01/712363352 | [14 empty] | Online PSC | 2
| VV |  | "D.1.1.3.d.7 - výpis klempířských výrobků ozn.K16" 24 |  | 24 | [12 empty] | VV | 2 | 2 | True | 1 | ROZPOCET
| VV |  | 24*1,05 'Přepočtené koeficientem množství |  | 25.2 | [12 empty] | VV | 2 | 2 | False | 1 | ROZPOCET
269 | K | 712363353 | Povlakové krytiny střech plochých do 10° z tvarovaných poplastovaných lišt pro mPVC vnější koutová lišta rš 100 mm | m | 12.6 |  | 0 |  |  | základní |  | 0 | 0.00063 | 0.007938 | 0 | 0 | 16 | K | 2 |  |  |  | ROZPOCET |  |  |  |  | 0 | 0 | 0 | 0 | 0 | 1 | 0 | 16 | 2132859164
| Online PSC |  | https://podminky.urs.cz/item/CS_URS_2026_01/712363353 | [14 empty] | Online PSC | 2
| VV |  | "D.1.1.3.d.7 - výpis klempířských výrobků ozn.K15" 12 |  | 12 | [12 empty] | VV | 2 | 2 | True | 1 | ROZPOCET
| VV |  | 12*1,05 'Přepočtené koeficientem množství |  | 12.6 | [12 empty] | VV | 2 | 2 | False | 1 | ROZPOCET
270 | K | 712363354 | Povlakové krytiny střech plochých do 10° z tvarovaných poplastovaných lišt pro mPVC stěnová lišta vyhnutá rš 50 mm | m | 12 |  | 0 |  |  | základní |  | 0 | 0.00045 | 0.0054 | 0 | 0 | 16 | K | 2 |  |  |  | ROZPOCET |  |  |  |  | 0 | 0 | 0 | 0 | 0 | 1 | 0 | 16 | 645596306
| Online PSC |  | https://podminky.urs.cz/item/CS_URS_2026_01/712363354 | [14 empty] | Online PSC | 2
| VV |  | "D.1.1.3.d.7 - výpis klempířských výrobků ozn.K18" 12 |  | 12 | [12 empty] | VV | 2 | 2 | True | 1 | ROZPOCET
271 | K | 712363355 | Povlakové krytiny střech plochých do 10° z tvarovaných poplastovaných lišt pro mPVC okapnice rš 150 mm | m | 12.6 |  | 0 |  |  | základní |  | 0 | 0.00172 | 0.021672 | 0 | 0 | 16 | K | 2 |  |  |  | ROZPOCET |  |  |  |  | 0 | 0 | 0 | 0 | 0 | 1 | 0 | 16 | 1816900582
| Online PSC |  | https://podminky.urs.cz/item/CS_URS_2026_01/712363355 | [14 empty] | Online PSC | 2
| VV |  | "D.1.1.3.d.7 - výpis klempířských výrobků ozn.K14" 12 |  | 12 | [12 empty] | VV | 2 | 2 | True | 1 | ROZPOCET
| VV |  | 12*1,05 'Přepočtené koeficientem množství |  | 12.6 | [12 empty] | VV | 2 | 2 | False | 1 | ROZPOCET
272 | K | 712363564 | Provedení povlakové krytiny střech plochých do 10° z mechanicky kotvených hydroizolačních fólií včetně položení fólie a horkovzdušného svaření tl. tepelné izolace přes 200 do 240 mm budovy výšky přes 18 m, kotvené do betonu vnitřní pole | m2 | 35.578 |  | 0 |  |  | základní |  | 0 | 0.00023 | 0.0081829 | 0 | 0 | 16 | K | 2 |  |  |  | ROZPOCET |  |  |  |  | 0 | 0 | 0 | 0 | 0 | 1 | 0 | 16 | -1936336042
| Online PSC |  | https://podminky.urs.cz/item/CS_URS_2026_01/712363564 | [14 empty] | Online PSC | 2
| VV |  | certifikace Broof(t3) | [14 empty] | VV | 2 | 1 | True | 0 | ROZPOCET
| VV |  | STa_01 |  | 30.258 | [12 empty] | VV | 2 | 2 | True | 0 | ROZPOCET
| VV |  | " atika střechy nad 2. NP "6,65*0,8 |  | 5.32 | [12 empty] | VV | 2 | 2 | True | 0 | ROZPOCET
| VV |  | Součet |  | 35.578 | [12 empty] | VV | 2 | 4 | True | 1 | ROZPOCET
273 | M | 28322065 | fólie hydroizolační střešní mPVC mechanicky kotvená se zvýšenou požární odolností (BROOF(t3)), tl 1,8mm | m2 | 42.694 |  | 0 |  |  | základní |  | 0 | 0.0022 | 0.093927 | 0 | 0 | 32 | M | 2 |  |  |  | ROZPOCET |  |  |  |  | 0 | 0 | 0 | 0 | 0 | 1 | 0 | 16 | -1973004043
| VV |  | 35,578 |  | 35.578 | [12 empty] | VV | 2 | 2 | True | 1 | ROZPOCET
| VV |  | 35,578*1,2 'Přepočtené koeficientem množství |  | 42.694 | [12 empty] | VV | 2 | 2 | False | 1 | ROZPOCET
274 | K | 712391171 | Provedení povlakové krytiny střech plochých do 10° -ostatní práce provedení vrstvy textilní podkladní | m2 | 44.078 |  | 0 |  |  | základní |  | 0 | 0 | 0 | 0 | 0 | 16 | K | 2 |  |  |  | ROZPOCET |  |  |  |  | 0 | 0 | 0 | 0 | 0 | 1 | 0 | 16 | 639971394
| Online PSC |  | https://podminky.urs.cz/item/CS_URS_2026_01/712391171 | [14 empty] | Online PSC | 2
| VV |  | STa_01+STa_03 |  | 38.758 | [12 empty] | VV | 2 | 2 | True | 0 | ROZPOCET
| VV |  | " atika střechy nad 2. NP "6,65*0,8 |  | 5.32 | [12 empty] | VV | 2 | 2 | True | 0 | ROZPOCET
| VV |  | Součet |  | 44.078 | [12 empty] | VV | 2 | 4 | True | 1 | ROZPOCET
275 | M | 69311068 | geotextilie netkaná separační, ochranná, filtrační, drenážní PP 300g/m2 | m2 | 52.894 |  | 0 |  |  | základní |  | 0 | 0.0003 | 0.015868 | 0 | 0 | 32 | M | 2 |  |  |  | ROZPOCET |  |  |  |  | 0 | 0 | 0 | 0 | 0 | 1 | 0 | 16 | -823816409
| VV |  | 44,078*1,2 'Přepočtené koeficientem množství |  | 52.894 | [12 empty] | VV | 2 | 2 | False | 1 | ROZPOCET
276 | K | 712997001 | Provedení povlakové krytiny střech - ostatní práce přilepení klínů do asfaltu | m | 22.4 |  | 0 |  |  | základní |  | 0 | 0.00031 | 0.006944 | 0 | 0 | 16 | K | 2 |  |  |  | ROZPOCET |  |  |  |  | 0 | 0 | 0 | 0 | 0 | 1 | 0 | 16 | 1790970463
| Online PSC |  | https://podminky.urs.cz/item/CS_URS_2026_01/712997001 | [14 empty] | Online PSC | 2
| VV |  | (6,65+4,55)*2 |  | 22.4 | [12 empty] | VV | 2 | 2 | True | 1 | ROZPOCET
277 | K | 998712103 | Přesun hmot pro povlakové krytiny stanovený z hmotnosti přesunovaného materiálu vodorovná dopravní vzdálenost do 50 m v objektech výšky přes 12 do 24 m | t | 0.542 |  | 0 |  |  | základní |  | 0 | 0 | 0 | 0 | 0 | 16 | K | 2 |  |  |  | ROZPOCET |  |  |  |  | 0 | 0 | 0 | 0 | 0 | 1 | 0 | 16 | 173622510
| Online PSC |  | https://podminky.urs.cz/item/CS_URS_2026_01/998712103 | [14 empty] | Online PSC | 2
| D | 713 | Izolace tepelné |  |  |  | 0 |  |  |  |  | 0 |  | 8.3844 |  | 0 | 2 | D | 1 |  |  |  | ROZPOCET | [10 empty] | 0
278 | K | 713121111 | Montáž tepelné izolace podlah rohožemi, pásy, deskami, dílci, bloky (izolační materiál ve specifikaci) kladenými volně jednovrstvá | m2 | 17 |  | 0 |  |  | základní |  | 0 | 0 | 0 | 0 | 0 | 16 | K | 2 |  |  |  | ROZPOCET |  |  |  |  | 0 | 0 | 0 | 0 | 0 | 1 | 0 | 16 | -1216080136
| Online PSC |  | https://podminky.urs.cz/item/CS_URS_2026_01/713121111 | [14 empty] | Online PSC | 2
| VV |  | PODa_15 |  | 17 | [12 empty] | VV | 2 | 2 | True | 1 | ROZPOCET
279 | M | 63231202 | deska čedičová minerální pro snížení kročejového hluku (max. zatížení 5 kN/m2) tl 30mm | m2 | 20.4 |  | 0 |  |  | základní |  | 0 | 0.00444 | 0.090576 | 0 | 0 | 32 | M | 2 |  |  |  | ROZPOCET |  |  |  |  | 0 | 0 | 0 | 0 | 0 | 1 | 0 | 16 | 1979736885
| VV |  | PODa_15 |  | 17 | [12 empty] | VV | 2 | 2 | True | 1 | ROZPOCET
| VV |  | 17*1,2 'Přepočtené koeficientem množství |  | 20.4 | [12 empty] | VV | 2 | 2 | False | 1 | ROZPOCET
280 | K | 713121121 | Montáž tepelné izolace podlah rohožemi, pásy, deskami, dílci, bloky (izolační materiál ve specifikaci) kladenými volně dvouvrstvá | m2 | 893.89 |  | 0 |  |  | základní |  | 0 | 0 | 0 | 0 | 0 | 16 | K | 2 |  |  |  | ROZPOCET |  |  |  |  | 0 | 0 | 0 | 0 | 0 | 1 | 0 | 16 | -968390968
| Online PSC |  | https://podminky.urs.cz/item/CS_URS_2026_01/713121121 | [14 empty] | Online PSC | 2
| VV |  | EPS 150S, tl. 40 mm | [14 empty] | VV | 2 | 1 | True | 0 | ROZPOCET
| VV |  | PODa_10 +PODa_08+PODa_03+PODa_04+PODa_8A |  | 405.17 | [12 empty] | VV | 2 | 2 | True | 0 | ROZPOCET
| VV |  | Mezisoučet |  | 405.17 | [12 empty] | VV | 2 | 3 | True | 0 | ROZPOCET
| VV |  | Kročejová izolace z tl. 30 mm - užitečné zatížení podlahy max.4 kN/m2 | [14 empty] | VV | 2 | 1 | True | 0 | ROZPOCET
| VV |  | PODa_10+PODa_08+PODa_03+PODa_04+PODa_8A |  | 405.17 | [12 empty] | VV | 2 | 2 | True | 0 | ROZPOCET
| VV |  | Mezisoučet |  | 405.17 | [12 empty] | VV | 2 | 3 | True | 0 | ROZPOCET
| VV |  | EPS 150 tl. 140 mm (70+70) | [14 empty] | VV | 2 | 1 | True | 0 | ROZPOCET
| VV |  | PODa_13+PODa_01++PODa_02 |  | 83.55 | [12 empty] | VV | 2 | 2 | True | 0 | ROZPOCET
| VV |  | Mezisoučet |  | 83.55 | [12 empty] | VV | 2 | 3 | True | 0 | ROZPOCET
| VV |  | Součet |  | 893.89 | [12 empty] | VV | 2 | 4 | True | 1 | ROZPOCET
281 | M | 28375908 | deska EPS 150 pro konstrukce s vysokým zatížením λ=0,035 tl 40mm | m2 | 445.824 |  | 0 |  |  | základní |  | 0 | 0.0012 | 0.53499 | 0 | 0 | 32 | M | 2 |  |  |  | ROZPOCET |  |  |  |  | 0 | 0 | 0 | 0 | 0 | 1 | 0 | 16 | 192454934
| VV |  | PODa_10+PODa_03+PODa_04+PODa_8A |  | 371.52 | [12 empty] | VV | 2 | 2 | True | 1 | ROZPOCET
| VV |  | 371,52*1,2 'Přepočtené koeficientem množství |  | 445.824 | [12 empty] | VV | 2 | 2 | False | 1 | ROZPOCET
282 | M | 28376553 | deska polystyrénová pro snížení kročejového hluku (max. zatížení 4 kN/m2) tl 30mm | m2 | 445.824 |  | 0 |  |  | základní |  | 0 | 0.00039 | 0.17387 | 0 | 0 | 32 | M | 2 |  |  |  | ROZPOCET |  |  |  |  | 0 | 0 | 0 | 0 | 0 | 1 | 0 | 16 | 196211523
| VV |  | PODa_10+PODa_03+PODa_04+PODa_8A |  | 371.52 | [12 empty] | VV | 2 | 2 | True | 1 | ROZPOCET
| VV |  | 371,52*1,2 'Přepočtené koeficientem množství |  | 445.824 | [12 empty] | VV | 2 | 2 | False | 1 | ROZPOCET
283 | M | 28375911 | deska EPS 150 pro konstrukce s vysokým zatížením λ=0,035 tl 70mm | m2 | 401.04 |  | 0 |  |  | základní |  | 0 | 0.0021 | 0.84218 | 0 | 0 | 32 | M | 2 |  |  |  | ROZPOCET |  |  |  |  | 0 | 0 | 0 | 0 | 0 | 1 | 0 | 16 | 498995917
| VV |  | PODa_13*2+PODa_01*2+PODa_02*2 |  | 167.1 | [12 empty] | VV | 2 | 2 | True | 1 | ROZPOCET
| VV |  | 167,1*2,4 'Přepočtené koeficientem množství |  | 401.04 | [12 empty] | VV | 2 | 2 | False | 1 | ROZPOCET
284 | K | 713141152 | Montáž tepelné izolace střech plochých rohožemi, pásy, deskami, dílci, bloky (izolační materiál ve specifikaci) kladenými volně dvouvrstvá | m2 | 38.758 |  | 0 |  |  | základní |  | 0 | 0 | 0 | 0 | 0 | 16 | K | 2 |  |  |  | ROZPOCET |  |  |  |  | 0 | 0 | 0 | 0 | 0 | 1 | 0 | 16 | 304427155
| Online PSC |  | https://podminky.urs.cz/item/CS_URS_2026_01/713141152 | [14 empty] | Online PSC | 2
| VV |  | skladba STa.01- střecha nad 2.NP - mPVC folie EPS 150 , tl. 220 mm(110+110) | [14 empty] | VV | 2 | 1 | True | 0 | ROZPOCET
| VV |  | 6,65*4,55 |  | 30.258 | [12 empty] | VV | 2 | 2 | True | 0 | ROZPOCET
| VV | STa_01 | Mezisoučet |  | 30.258 | [12 empty] | VV | 2 | 3 | True | 0 | ROZPOCET
| VV |  | skladba STa.03 - střecha výtahové šachty - mPVC folie - EPS 150 tl.130 mm (60+70) | [14 empty] | VV | 2 | 1 | True | 0 | ROZPOCET
| VV |  | 8,5 |  | 8.5 | [12 empty] | VV | 2 | 2 | True | 0 | ROZPOCET
| VV | STa_03 | Mezisoučet |  | 8.5 | [12 empty] | VV | 2 | 3 | True | 0 | ROZPOCET
| VV |  | Součet |  | 38.758 | [12 empty] | VV | 2 | 4 | True | 1 | ROZPOCET
285 | M | 28375031 | deska EPS 150 pro konstrukce s vysokým zatížením λ=0,035 tl 110mm | m2 | 72.619 |  | 0 |  |  | základní |  | 0 | 0.0032 | 0.23238 | 0 | 0 | 32 | M | 2 |  |  |  | ROZPOCET |  |  |  |  | 0 | 0 | 0 | 0 | 0 | 1 | 0 | 16 | 563688807
| VV |  | STa_01*2 |  | 60.516 | [12 empty] | VV | 2 | 2 | True | 1 | ROZPOCET
| VV |  | 60,516*1,2 'Přepočtené koeficientem množství |  | 72.619 | [12 empty] | VV | 2 | 2 | False | 1 | ROZPOCET
286 | M | 28375910 | deska EPS 150 pro konstrukce s vysokým zatížením λ=0,035 tl 60mm | m2 | 10.2 |  | 0 |  |  | základní |  | 0 | 0.0018 | 0.01836 | 0 | 0 | 32 | M | 2 |  |  |  | ROZPOCET |  |  |  |  | 0 | 0 | 0 | 0 | 0 | 1 | 0 | 16 | -2142020761
| VV |  | STa_03 |  | 8.5 | [12 empty] | VV | 2 | 2 | True | 1 | ROZPOCET
| VV |  | 8,5*1,2 'Přepočtené koeficientem množství |  | 10.2 | [12 empty] | VV | 2 | 2 | False | 1 | ROZPOCET
287 | M | 28375911 | deska EPS 150 pro konstrukce s vysokým zatížením λ=0,035 tl 70mm | m2 | 10.2 |  | 0 |  |  | základní |  | 0 | 0.0021 | 0.02142 | 0 | 0 | 32 | M | 2 |  |  |  | ROZPOCET |  |  |  |  | 0 | 0 | 0 | 0 | 0 | 1 | 0 | 16 | 31912027
| VV |  | STa_03 |  | 8.5 | [12 empty] | VV | 2 | 2 | True | 1 | ROZPOCET
| VV |  | 8,5*1,2 'Přepočtené koeficientem množství |  | 10.2 | [12 empty] | VV | 2 | 2 | False | 1 | ROZPOCET
288 | K | 713141311 | Montáž tepelné izolace střech plochých spádovými klíny v ploše kladenými volně | m2 | 38.758 |  | 0 |  |  | základní |  | 0 | 0 | 0 | 0 | 0 | 16 | K | 2 |  |  |  | ROZPOCET |  |  |  |  | 0 | 0 | 0 | 0 | 0 | 1 | 0 | 16 | 881966650
| Online PSC |  | https://podminky.urs.cz/item/CS_URS_2026_01/713141311 | [14 empty] | Online PSC | 2
| VV |  | " spádové desky EPS150 20-110 mm" STa_01 |  | 30.258 | [12 empty] | VV | 2 | 2 | True | 0 | ROZPOCET
| VV |  | " spádové desky EPS150 20-180 mm" STa_03 |  | 8.5 | [12 empty] | VV | 2 | 2 | True | 0 | ROZPOCET
| VV |  | Součet |  | 38.758 | [12 empty] | VV | 2 | 4 | True | 1 | ROZPOCET
289 | M | 283R03 | spádové desky z pěnového polystyrenu EPS 150S tl. 20-110 mm, spád 3% | m2 | 36.31 |  | 0 |  |  | základní |  | 0 | 0.02 | 0.7262 | 0 | 0 | 32 | M | 2 |  |  |  | ROZPOCET |  |  |  |  | 0 | 0 | 0 | 0 | 0 | 1 | 0 | 16 | 1853922917
| VV |  | STa_01 |  | 30.258 | [12 empty] | VV | 2 | 2 | True | 1 | ROZPOCET
| VV |  | 30,258*1,2 'Přepočtené koeficientem množství |  | 36.31 | [12 empty] | VV | 2 | 2 | False | 1 | ROZPOCET
290 | M | 283R04 | spádové desky z pěnového polystyrenu EPS 150S tl. 20-180 mm, spád 8,75% | m2 | 10.2 |  | 0 |  |  | základní |  | 0 | 0.02 | 0.204 | 0 | 0 | 32 | M | 2 |  |  |  | ROZPOCET |  |  |  |  | 0 | 0 | 0 | 0 | 0 | 1 | 0 | 16 | -275445093
| VV |  | STa_03 |  | 8.5 | [12 empty] | VV | 2 | 2 | True | 1 | ROZPOCET
| VV |  | 8,5*1,2 'Přepočtené koeficientem množství |  | 10.2 | [12 empty] | VV | 2 | 2 | False | 1 | ROZPOCET
291 | K | 713151132 | Montáž tepelné izolace střech šikmých rohožemi, pásy, deskami (izolační materiál ve specifikaci) kladenými volně nad krokve, sklonu střechy přes 30° do 45° | m2 | 684 |  | 0 |  |  | základní |  | 0 | 0 | 0 | 0 | 0 | 16 | K | 2 |  |  |  | ROZPOCET |  |  |  |  | 0 | 0 | 0 | 0 | 0 | 1 | 0 | 16 | -1965954552
| Online PSC |  | https://podminky.urs.cz/item/CS_URS_2026_01/713151132 | [14 empty] | Online PSC | 2
| VV |  | " tepelná izolace tl 180 mm" STa_02 |  | 285 | [12 empty] | VV | 2 | 2 | True | 0 | ROZPOCET
| VV |  | "tepelná izolace tl. 80 mm" STa_02 |  | 285 | [12 empty] | VV | 2 | 2 | True | 0 | ROZPOCET
| VV |  | " tepelná izolace tl. 120 mm"STa_04 |  | 57 | [12 empty] | VV | 2 | 2 | True | 0 | ROZPOCET
| VV |  | " tepelná izolace tl. 100 mm"STa_04 |  | 57 | [12 empty] | VV | 2 | 2 | True | 0 | ROZPOCET
| VV |  | Součet |  | 684 | [12 empty] | VV | 2 | 4 | True | 1 | ROZPOCET
292 | M | 63152353 | deska tepelně izolační minerální vkládaná do roštů nebo kazet provětrávaných kcí λ=0,035 tl 80mm | m2 | 342 |  | 0 |  |  | základní |  | 0 | 0.004 | 1.368 | 0 | 0 | 32 | M | 2 |  |  |  | ROZPOCET |  |  |  |  | 0 | 0 | 0 | 0 | 0 | 1 | 0 | 16 | -2092775477
| VV |  | STa_02 |  | 285 | [12 empty] | VV | 2 | 2 | True | 1 | ROZPOCET
| VV |  | 285*1,2 'Přepočtené koeficientem množství |  | 342 | [12 empty] | VV | 2 | 2 | False | 1 | ROZPOCET
293 | M | 63152359 | deska tepelně izolační minerální vkládaná do roštů nebo kazet provětrávaných kcí λ=0,035 tl 180mm | m2 | 342 |  | 0 |  |  | základní |  | 0 | 0.01 | 3.42 | 0 | 0 | 32 | M | 2 |  |  |  | ROZPOCET |  |  |  |  | 0 | 0 | 0 | 0 | 0 | 1 | 0 | 16 | 108526798
| VV |  | STa_02 |  | 285 | [12 empty] | VV | 2 | 2 | True | 1 | ROZPOCET
| VV |  | 285*1,2 'Přepočtené koeficientem množství |  | 342 | [12 empty] | VV | 2 | 2 | False | 1 | ROZPOCET
294 | M | 63152355 | deska tepelně izolační minerální vkládaná do roštů nebo kazet provětrávaných kcí λ=0,035 tl 120mm | m2 | 68.4 |  | 0 |  |  | základní |  | 0 | 0.006 | 0.4104 | 0 | 0 | 32 | M | 2 |  |  |  | ROZPOCET |  |  |  |  | 0 | 0 | 0 | 0 | 0 | 1 | 0 | 16 | -976573489
| VV |  | STa_04 |  | 57 | [12 empty] | VV | 2 | 2 | True | 1 | ROZPOCET
| VV |  | 57*1,2 'Přepočtené koeficientem množství |  | 68.4 | [12 empty] | VV | 2 | 2 | False | 1 | ROZPOCET
295 | M | 63152354 | deska tepelně izolační minerální vkládaná do roštů nebo kazet provětrávaných kcí λ=0,035 tl 100mm | m2 | 68.4 |  | 0 |  |  | základní |  | 0 | 0.005 | 0.342 | 0 | 0 | 32 | M | 2 |  |  |  | ROZPOCET |  |  |  |  | 0 | 0 | 0 | 0 | 0 | 1 | 0 | 16 | 643055266
| VV |  | STa_04 |  | 57 | [12 empty] | VV | 2 | 2 | True | 1 | ROZPOCET
| VV |  | 57*1,2 'Přepočtené koeficientem množství |  | 68.4 | [12 empty] | VV | 2 | 2 | False | 1 | ROZPOCET
296 | K | 713151R01 | Výtažné zkoušky | kpl | 1 |  | 0 |  |  | základní |  | 0 | 0 | 0 | 0 | 0 | 4 | K | 2 |  |  |  | ROZPOCET |  |  |  |  | 0 | 0 | 0 | 0 | 0 | 1 | 0 | 4 | 1641673618
297 | K | 713151R02 | Statický výpočet kotvení | kpl | 1 |  | 0 |  |  | základní |  | 0 | 0 | 0 | 0 | 0 | 4 | K | 2 |  |  |  | ROZPOCET |  |  |  |  | 0 | 0 | 0 | 0 | 0 | 1 | 0 | 4 | -963355059
298 | K | 713151R03 | Kotevní plán | kpl | 1 |  | 0 |  |  | základní |  | 0 | 0 | 0 | 0 | 0 | 4 | K | 2 |  |  |  | ROZPOCET |  |  |  |  | 0 | 0 | 0 | 0 | 0 | 1 | 0 | 4 | 857406456
299 | K | 713151R04 | Kladečský plán | kpl | 1 |  | 0 |  |  | základní |  | 0 | 0 | 0 | 0 | 0 | 4 | K | 2 |  |  |  | ROZPOCET |  |  |  |  | 0 | 0 | 0 | 0 | 0 | 1 | 0 | 4 | 1645266663
300 | K | 998713103 | Přesun hmot pro izolace tepelné stanovený z hmotnosti přesunovaného materiálu vodorovná dopravní vzdálenost do 50 m v objektech výšky přes 12 m do 24 m | t | 8.384 |  | 0 |  |  | základní |  | 0 | 0 | 0 | 0 | 0 | 16 | K | 2 |  |  |  | ROZPOCET |  |  |  |  | 0 | 0 | 0 | 0 | 0 | 1 | 0 | 16 | 1863313966
| Online PSC |  | https://podminky.urs.cz/item/CS_URS_2026_01/998713103 | [14 empty] | Online PSC | 2
| D | 714 | Akustická a protiotřesová opatření |  |  |  | 0 |  |  |  |  | 0 |  | 1.1959 |  | 0 | 2 | D | 1 |  |  |  | ROZPOCET | [10 empty] | 0
301 | K | 714121011 | Montáž akustických minerálních panelů podstropních s rozšířenou pohltivostí zvuku zavěšených na rošt viditelný | m2 | 111.76 |  | 0 |  |  | základní |  | 0 | 0.00706 | 0.78903 | 0 | 0 | 16 | K | 2 |  |  |  | ROZPOCET |  |  |  |  | 0 | 0 | 0 | 0 | 0 | 1 | 0 | 16 | -1128242582
| Online PSC |  | https://podminky.urs.cz/item/CS_URS_2026_01/714121011 | [14 empty] | Online PSC | 2
| VV |  | " skladba PD6 - Nárazuvzdorný akustický podhled - mč. 1.2.00.10 | [14 empty] | VV | 2 | 1 | True | 0 | ROZPOCET
| VV |  | 111,76 |  | 111.76 | [12 empty] | VV | 2 | 2 | True | 0 | ROZPOCET
| VV | PD_6 | Součet |  | 111.76 | [12 empty] | VV | 2 | 4 | True | 1 | ROZPOCET
302 | M | 63126337 | panel akustický povrch velice porézní skelná tkanina hrana zatřená rovná αw=1,00 viditelný rastr š 24 mm bílý tl 20mm | m2 | 134.112 |  | 0 |  |  | základní |  | 0 | 0.0021 | 0.28164 | 0 | 0 | 32 | M | 2 |  |  |  | ROZPOCET |  |  |  |  | 0 | 0 | 0 | 0 | 0 | 1 | 0 | 16 | 880857320
| VV |  | " rozměr panelu 600x600 mm , zajištění protinárazovými klipy , třída nárazu -odolnosti systému s příložkami splňuje požadavky odpovídající 3A " | [14 empty] | VV | 2 | 1 | True | 0 | ROZPOCET
| VV |  | PD_6 |  | 111.76 | [12 empty] | VV | 2 | 2 | True | 0 | ROZPOCET
| VV |  | Součet |  | 111.76 | [12 empty] | VV | 2 | 4 | True | 1 | ROZPOCET
| VV |  | 111,76*1,2 'Přepočtené koeficientem množství |  | 134.112 | [12 empty] | VV | 2 | 2 | False | 1 | ROZPOCET
303 | K | 714121041 | Montáž akustických minerálních panelů napojení na stěnu lištou obvodovou | m | 43 |  | 0 |  |  | základní |  | 0 | 0.0002 | 0.0086 | 0 | 0 | 16 | K | 2 |  |  |  | ROZPOCET |  |  |  |  | 0 | 0 | 0 | 0 | 0 | 1 | 0 | 16 | -99091960
| Online PSC |  | https://podminky.urs.cz/item/CS_URS_2026_01/714121041 | [14 empty] | Online PSC | 2
| VV |  | (8,8+12,7)*2 |  | 43 | [12 empty] | VV | 2 | 2 | True | 1 | ROZPOCET
304 | M | 59036253 | lišta obvodová rastru nosného pro kazetové minerální podhledy Pz lakovaná v 22mm | m | 51.6 |  | 0 |  |  | základní |  | 0 | 0.00019 | 0.009804 | 0 | 0 | 32 | M | 2 |  |  |  | ROZPOCET |  |  |  |  | 0 | 0 | 0 | 0 | 0 | 1 | 0 | 16 | -1598656784
| VV |  | 43*1,2 'Přepočtené koeficientem množství |  | 51.6 | [12 empty] | VV | 2 | 2 | False | 1 | ROZPOCET
305 | K | 714451001 | Montáž antivibračních rohoží stavebních konstrukcí a strojních zařízení z recyklované pryže volně položených vodorovně nebo svisle | m2 | 4.24 |  | 0 |  |  | základní |  | 0 | 0 | 0 | 0 | 0 | 16 | K | 2 |  |  |  | ROZPOCET |  |  |  |  | 0 | 0 | 0 | 0 | 0 | 1 | 0 | 16 | -1728386389
| Online PSC |  | https://podminky.urs.cz/item/CS_URS_2026_01/714451001 | [14 empty] | Online PSC | 2
| VV |  | PODa_11 |  | 4.24 | [12 empty] | VV | 2 | 2 | True | 1 | ROZPOCET
306 | M | 27244003 | rohož antivibrační pryžová tl 30mm | m2 | 5.088 |  | 0 |  |  | základní |  | 0 | 0.021 | 0.10685 | 0 | 0 | 32 | M | 2 |  |  |  | ROZPOCET |  |  |  |  | 0 | 0 | 0 | 0 | 0 | 1 | 0 | 16 | 498193335
| VV |  | 4,24*1,2 'Přepočtené koeficientem množství |  | 5.088 | [12 empty] | VV | 2 | 2 | False | 1 | ROZPOCET
307 | K | 998714103 | Přesun hmot pro akustická a protiotřesová opatření stanovený z hmotnosti přesunovaného materiálu vodorovná dopravní vzdálenost do 50 m základní v objektech výšky přes 12 do 24 m | t | 1.196 |  | 0 |  |  | základní |  | 0 | 0 | 0 | 0 | 0 | 16 | K | 2 |  |  |  | ROZPOCET |  |  |  |  | 0 | 0 | 0 | 0 | 0 | 1 | 0 | 16 | 1841056793
| Online PSC |  | https://podminky.urs.cz/item/CS_URS_2026_01/998714103 | [14 empty] | Online PSC | 2
| D | 715 | Izolace proti chemickým vlivům |  |  |  | 0 |  |  |  |  | 0 |  | 0.16272 |  | 0 | 2 | D | 1 |  |  |  | ROZPOCET | [10 empty] | 0
308 | K | 715151902 | Oprava a údržba izolací obkladů, vyzdívek, přizdívek nebo dlažeb doplnění spár tmelem hl. do 20 mm v přizdívkách nebo vyzdívkách kladených na tl. přes 130 do 250 mm | m2 | 113 |  | 0 |  |  | základní |  | 0 | 0.00014 | 0.01582 | 0 | 0 | 16 | K | 2 |  |  |  | ROZPOCET |  |  |  |  | 0 | 0 | 0 | 0 | 0 | 1 | 0 | 16 | -1114162143
| Online PSC |  | https://podminky.urs.cz/item/CS_URS_2026_01/715151902 | [14 empty] | Online PSC | 2
| VV |  | SOa_01+SOa_03 |  | 113 | [12 empty] | VV | 2 | 2 | True | 1 | ROZPOCET
309 | M | 58582004 | spárovací hmota cementová flexibilní s hydrofobním efektem a mechanickou odolností CG2WA šedá | kg | 146.9 |  | 0 |  |  | základní |  | 0 | 0.001 | 0.1469 | 0 | 0 | 32 | M | 2 |  |  |  | ROZPOCET |  |  |  |  | 0 | 0 | 0 | 0 | 0 | 1 | 0 | 16 | 585993507
| VV |  | 113*1,3 'Přepočtené koeficientem množství |  | 146.9 | [12 empty] | VV | 2 | 2 | False | 1 | ROZPOCET
| D | 722 | Zdravotechnika - vnitřní vodovod |  |  |  | 0 |  |  |  |  | 0 |  | 0.14565 |  | 0 | 2 | D | 1 |  |  |  | ROZPOCET | [10 empty] | 0
310 | K | 722250133 | Požární příslušenství a armatury hydrantový systém s tvarově stálou hadicí celoplechový D 25 x 30 m | soubor | 5 |  | 0 |  |  | základní |  | 0 | 0.02913 | 0.14565 | 0 | 0 | 16 | K | 2 |  |  |  | ROZPOCET |  |  |  |  | 0 | 0 | 0 | 0 | 0 | 1 | 0 | 16 | -520874911
| Online PSC |  | https://podminky.urs.cz/item/CS_URS_2026_01/722250133 | [14 empty] | Online PSC | 2
| VV |  | " D.1.1.3.d.9 výpis ostatních výrobků Os05"5 |  | 5 | [12 empty] | VV | 2 | 2 | True | 1 | ROZPOCET
| D | 725 | Zdravotechnika - zařizovací předměty |  |  |  | 0 |  |  |  |  | 0 |  | 0.07726 |  | 0 | 2 | D | 1 |  |  |  | ROZPOCET | [10 empty] | 0
311 | K | 725291666 | Montáž doplňků zařízení koupelen a záchodů háčku | kus | 3 |  | 0 |  |  | základní |  | 0 | 0 | 0 | 0 | 0 | 16 | K | 2 |  |  |  | ROZPOCET |  |  |  |  | 0 | 0 | 0 | 0 | 0 | 1 | 0 | 16 | -1004059343
| Online PSC |  | https://podminky.urs.cz/item/CS_URS_2026_01/725291666 | [14 empty] | Online PSC | 2
| VV |  | " D.1.1.3.d.9 - výpis ostatních výrobků Os31a"3 |  | 3 | [12 empty] | VV | 2 | 2 | True | 1 | ROZPOCET
312 | M | 55441011 | háček koupelnový | kus | 3 |  | 0 |  |  | základní |  | 0 | 0.00012 | 0.00036 | 0 | 0 | 32 | M | 2 |  |  |  | ROZPOCET |  |  |  |  | 0 | 0 | 0 | 0 | 0 | 1 | 0 | 16 | -1495382870
313 | K | 725291668 | Montáž doplňků zařízení koupelen a záchodů madla invalidního rovného | kus | 5 |  | 0 |  |  | základní |  | 0 | 0 | 0 | 0 | 0 | 16 | K | 2 |  |  |  | ROZPOCET |  |  |  |  | 0 | 0 | 0 | 0 | 0 | 1 | 0 | 16 | 1551626894
| Online PSC |  | https://podminky.urs.cz/item/CS_URS_2026_01/725291668 | [14 empty] | Online PSC | 2
| VV |  | " výpis ostatních výrobků Os27a"3 |  | 3 | [12 empty] | VV | 2 | 2 | True | 0 | ROZPOCET
| VV |  | " výpis ostatních výrobků Os29a"2 |  | 2 | [12 empty] | VV | 2 | 2 | True | 0 | ROZPOCET
| VV |  | Součet |  | 5 | [12 empty] | VV | 2 | 4 | True | 1 | ROZPOCET
314 | M | 55147127 | madlo invalidní rovné nerez lesk 600mm | kus | 4 |  | 0 |  |  | základní |  | 0 | 0.0011 | 0.0044 | 0 | 0 | 32 | M | 2 |  |  |  | ROZPOCET |  |  |  |  | 0 | 0 | 0 | 0 | 0 | 1 | 0 | 16 | -1879126597
315 | K | 725291670 | Montáž doplňků zařízení koupelen a záchodů madla invalidního krakorcového sklopného | kus | 2 |  | 0 |  |  | základní |  | 0 | 0 | 0 | 0 | 0 | 16 | K | 2 |  |  |  | ROZPOCET |  |  |  |  | 0 | 0 | 0 | 0 | 0 | 1 | 0 | 16 | -479890980
| Online PSC |  | https://podminky.urs.cz/item/CS_URS_2026_01/725291670 | [14 empty] | Online PSC | 2
| VV |  | " D.1.1.3.d.9 - výpis ostatních výrobků Os30a"2 |  | 2 | [12 empty] | VV | 2 | 2 | True | 1 | ROZPOCET
316 | M | 55147115 | madlo invalidní krakorcové sklopné nerez lesk 750mm | kus | 2 |  | 0 |  |  | základní |  | 0 | 0.00085 | 0.0017 | 0 | 0 | 32 | M | 2 |  |  |  | ROZPOCET |  |  |  |  | 0 | 0 | 0 | 0 | 0 | 1 | 0 | 16 | 2086056472
317 | K | 725291678 | Montáž doplňků zařízení koupelen a záchodů zrcadla nástěnného | kus | 29 |  | 0 |  |  | základní |  | 0 | 0 | 0 | 0 | 0 | 16 | K | 2 |  |  |  | ROZPOCET |  |  |  |  | 0 | 0 | 0 | 0 | 0 | 1 | 0 | 16 | -1013028211
| Online PSC |  | https://podminky.urs.cz/item/CS_URS_2026_01/725291678 | [14 empty] | Online PSC | 2
| VV |  | " Tyršův dům - výpis sanity | [14 empty] | VV | 2 | 1 | True | 0 | ROZPOCET
| VV |  | zrcadlo atyp tl. 3 mm | [14 empty] | VV | 2 | 1 | True | 0 | ROZPOCET
| VV |  | " m.č. 1.1.00.04" 5 |  | 5 | [12 empty] | VV | 2 | 2 | True | 0 | ROZPOCET
| VV |  | " m.č. 1.1.00.10" 1 |  | 1 | [12 empty] | VV | 2 | 2 | True | 0 | ROZPOCET
| VV |  | " m.č. 1.2.00.05"3 |  | 3 | [12 empty] | VV | 2 | 2 | True | 0 | ROZPOCET
| VV |  | " m.č. 1.1.00.13,14.19" 3 |  | 3 | [12 empty] | VV | 2 | 2 | True | 0 | ROZPOCET
| VV |  | " m.č. 1.2.00.15"1 |  | 1 | [12 empty] | VV | 2 | 2 | True | 0 | ROZPOCET
| VV |  | " m.č. 1.2.00.17,22"2 |  | 2 | [12 empty] | VV | 2 | 2 | True | 0 | ROZPOCET
| VV |  | " m.č. 1.3.00.10,13,16"4 |  | 4 | [12 empty] | VV | 2 | 2 | True | 0 | ROZPOCET
| VV |  | " m.č. 1.4.00.13,15,16"6 |  | 6 | [12 empty] | VV | 2 | 2 | True | 0 | ROZPOCET
| VV |  | Mezisoučet |  | 25 | [12 empty] | VV | 2 | 3 | True | 0 | ROZPOCET
| VV |  | zrcadlo 40x60 cm | [14 empty] | VV | 2 | 1 | True | 0 | ROZPOCET
| VV |  | " m.č. 1.4.00.03,06,09"3 |  | 3 | [12 empty] | VV | 2 | 2 | True | 0 | ROZPOCET
| VV |  | " m.č. 1.4.00.05"1 |  | 1 | [12 empty] | VV | 2 | 2 | True | 0 | ROZPOCET
| VV |  | Mezisoučet |  | 4 | [12 empty] | VV | 2 | 3 | True | 0 | ROZPOCET
| VV |  | Součet |  | 29 | [12 empty] | VV | 2 | 4 | True | 1 | ROZPOCET
318 | M | 55441017a | zrcadlo lepené atyp tl. 3 mm | kus | 25 |  | 0 |  |  | základní |  | 0 | 0.0022 | 0.055 | 0 | 0 | 32 | M | 2 |  |  |  | ROZPOCET |  |  |  |  | 0 | 0 | 0 | 0 | 0 | 1 | 0 | 16 | -75193744
| VV |  | "zrcadlo atyp tl. 3 mm"25 |  | 25 | [12 empty] | VV | 2 | 2 | True | 1 | ROZPOCET
319 | M | 55441017 | zrcadlo lepené leštěný nerez 400x600mm | kus | 4 |  | 0 |  |  | základní |  | 0 | 0.0022 | 0.0088 | 0 | 0 | 32 | M | 2 |  |  |  | ROZPOCET |  |  |  |  | 0 | 0 | 0 | 0 | 0 | 1 | 0 | 16 | 710144
| VV |  | "zrcadlo 40x60 cm"4 |  | 4 | [12 empty] | VV | 2 | 2 | True | 1 | ROZPOCET
320 | K | 725291679 | Montáž doplňků zařízení koupelen a záchodů zrcadla nástěnného sklopného | kus | 1 |  | 0 |  |  | základní |  | 0 | 0 | 0 | 0 | 0 | 16 | K | 2 |  |  |  | ROZPOCET |  |  |  |  | 0 | 0 | 0 | 0 | 0 | 1 | 0 | 16 | -428674172
| Online PSC |  | https://podminky.urs.cz/item/CS_URS_2026_01/725291679 | [14 empty] | Online PSC | 2
| VV |  | " D.1.1.3.d.9 - výpis ostatních výrobků Os28a - nad umyvadlo pro imobilní "1 |  | 1 | [12 empty] | VV | 2 | 2 | True | 1 | ROZPOCET
321 | M | 55441012 | zrcadlo sklopné leštěný nerez 500x600mm s úchytem | kus | 1 |  | 0 |  |  | základní |  | 0 | 0.007 | 0.007 | 0 | 0 | 32 | M | 2 |  |  |  | ROZPOCET |  |  |  |  | 0 | 0 | 0 | 0 | 0 | 1 | 0 | 16 | -10337420
322 | K | Os26a | D+M vybavení WC imobilní rohové dle v.č. 398/2009 Sb.- madlo sklopné d. 830 mm, madlo vodorovné pevné d.600 mm, madlo svislé pevné d. 600 mm - kompletní provedení dle specifikace PD | kpl | 1 |  | 0 |  |  | základní |  | 0 | 0 | 0 | 0 | 0 | 16 | K | 2 |  |  |  | ROZPOCET |  |  |  |  | 0 | 0 | 0 | 0 | 0 | 1 | 0 | 16 | -473405910
| VV |  | "D.1.1.3.d.9 - výpis ostatních výrobků - ozn. Os26a" 1 |  | 1 | [12 empty] | VV | 2 | 2 | True | 1 | ROZPOCET
323 | K | 998725102 | Přesun hmot pro zařizovací předměty stanovený z hmotnosti přesunovaného materiálu vodorovná dopravní vzdálenost do 50 m základní v objektech výšky přes 6 do 12 m | t | 0.077 |  | 0 |  |  | základní |  | 0 | 0 | 0 | 0 | 0 | 16 | K | 2 |  |  |  | ROZPOCET |  |  |  |  | 0 | 0 | 0 | 0 | 0 | 1 | 0 | 16 | -1222392695
| Online PSC |  | https://podminky.urs.cz/item/CS_URS_2026_01/998725102 | [14 empty] | Online PSC | 2
| D | 736 | Ústřední vytápění - plošné vytápění a chlazení |  |  |  | 0 |  |  |  |  | 0 |  | 0.26225 |  | 0 | 2 | D | 1 |  |  |  | ROZPOCET | [10 empty] | 0
324 | K | 736110251 | Trubkové teplovodní podlahové vytápění systémová deska bez tepelné izolace, výšky 20 až 24 mm | m2 | 331.96 |  | 0 |  |  | základní |  | 0 | 0.00079 | 0.26225 | 0 | 0 | 16 | K | 2 |  |  |  | ROZPOCET |  |  |  |  | 0 | 0 | 0 | 0 | 0 | 1 | 0 | 16 | -64842184
| Online PSC |  | https://podminky.urs.cz/item/CS_URS_2026_01/736110251 | [14 empty] | Online PSC | 2
| VV |  | PODa_10 |  | 191.8 | [12 empty] | VV | 2 | 2 | True | 0 | ROZPOCET
| VV |  | PODa_08 |  | 33.65 | [12 empty] | VV | 2 | 2 | True | 0 | ROZPOCET
| VV |  | PODa_03 |  | 41.79 | [12 empty] | VV | 2 | 2 | True | 0 | ROZPOCET
| VV |  | PODa_8A |  | 64.72 | [12 empty] | VV | 2 | 2 | True | 0 | ROZPOCET
| VV |  | Součet |  | 331.96 | [12 empty] | VV | 2 | 4 | True | 1 | ROZPOCET
| D | 755 | Dopravní zařízení |  |  |  | 0 |  |  |  |  | 0 |  | 4.322 |  | 0 | 2 | D | 1 |  |  |  | ROZPOCET | [10 empty] | 0
325 | K | 755112226 | Montáž výtahů elektrických evakuačních nosnosti 1000 kg rychlosti do 1 m/s 7 stanic | kus | 1 |  | 0 |  |  | základní |  | 0 | 0 | 0 | 0 | 0 | 16 | K | 2 |  |  |  | ROZPOCET |  |  |  |  | 0 | 0 | 0 | 0 | 0 | 1 | 0 | 16 | 385827050
| Online PSC |  | https://podminky.urs.cz/item/CS_URS_2026_01/755112226 | [14 empty] | Online PSC | 2
| VV |  | " D.1.1.3.d.9 Výpis ostatnícch výrobků ozn Os01 - kompletní provedení dle specifikace PD" | [14 empty] | VV | 2 | 1 | True | 0 | ROZPOCET
| VV |  | 1 |  | 1 | [12 empty] | VV | 2 | 2 | True | 0 | ROZPOCET
| VV |  | Součet |  | 1 | [12 empty] | VV | 2 | 4 | True | 1 | ROZPOCET
326 | M | 47113100 | výtah osobní evakuační trakční nosnost 1000kg rychlost 1m/s 7 stanic | komplet | 1 |  | 0 |  |  | základní |  | 0 | 4.322 | 4.322 | 0 | 0 | 32 | M | 2 |  |  |  | ROZPOCET |  |  |  |  | 0 | 0 | 0 | 0 | 0 | 1 | 0 | 16 | 1736858629
327 | K | 755111R01 | D+M jídelního výtahu bez strojovny , nosnost 100 kg, rchlost 0,29m/s, 3 stanice, rozměr šachty 1200x900 mm - kompletní provedení dle specifikace PD | kpl | 1 |  | 0 |  |  | základní |  | 0 | 0 | 0 | 0 | 0 | 16 | K | 2 |  |  |  | ROZPOCET |  |  |  |  | 0 | 0 | 0 | 0 | 0 | 1 | 0 | 16 | 2035937614
| VV |  | " D.1.1.3.d.9 Výpis ostatnícch výrobků ozn Os02 " | [14 empty] | VV | 2 | 1 | True | 0 | ROZPOCET
| VV |  | 1 |  | 1 | [12 empty] | VV | 2 | 2 | True | 0 | ROZPOCET
| VV |  | Součet |  | 1 | [12 empty] | VV | 2 | 4 | True | 1 | ROZPOCET
328 | K | 755111R02 | Stavební přímoce a připravenost pro montáž výtahu ( začištění, přípravenosti profesí, vč. montážního I profilu) | kpl | 2 |  | 0 |  |  | základní |  | 0 | 0 | 0 | 0 | 0 | 16 | K | 2 |  |  |  | ROZPOCET |  |  |  |  | 0 | 0 | 0 | 0 | 0 | 1 | 0 | 16 | 638448324
329 | K | 998755103 | Přesun hmot pro dopravní zařízení stanovený z hmotnosti přesunovaného materiálu vodorovná dopravní vzdálenost do 50 m základní v objektech výšky přes 12 do 24 m | t | 9.696 |  | 0 |  |  | základní |  | 0 | 0 | 0 | 0 | 0 | 16 | K | 2 |  |  |  | ROZPOCET |  |  |  |  | 0 | 0 | 0 | 0 | 0 | 1 | 0 | 16 | -539205658
| Online PSC |  | https://podminky.urs.cz/item/CS_URS_2026_01/998755103 | [14 empty] | Online PSC | 2
| D | 761 | Konstrukce prosvětlovací |  |  |  | 0 |  |  |  |  | 0 |  | 0.85842 |  | 0 | 2 | D | 1 |  |  |  | ROZPOCET | [10 empty] | 0
330 | K | 761111791 | Stěny a příčky ze skleněných tvárnic zděné montáž rozměr 190 x 190 x 80 mm | m2 | 7.936 |  | 0 |  |  | základní |  | 0 | 0.04035 | 0.32022 | 0 | 0 | 16 | K | 2 |  |  |  | ROZPOCET |  |  |  |  | 0 | 0 | 0 | 0 | 0 | 1 | 0 | 16 | -1059082678
| Online PSC |  | https://podminky.urs.cz/item/CS_URS_2026_01/761111791 | [14 empty] | Online PSC | 2
| VV |  | Výpis poznámek nové kce - D.1.1.3.d.14 - POZa-20 | [14 empty] | VV | 2 | 1 | True | 0 | ROZPOCET
| VV |  | Začištěný stavební otvor bude nově vyzděn skleněnými tvárnicemi. Vyzdívání bude za pomocí speciální malty pro skleněné tvárnice. Do spár bude | [14 empty] | VV | 2 | 1 | True | 0 | ROZPOCET
| VV |  | vkládána ocelová výztuž kotvena k okolnímu zdivu - včetně dodávky malty a výztuže. | [14 empty] | VV | 2 | 1 | True | 0 | ROZPOCET
| VV |  | 1,6*4,3+1,76*0,6 |  | 7.936 | [12 empty] | VV | 2 | 2 | True | 0 | ROZPOCET
| VV |  | Součet |  | 7.936 | [12 empty] | VV | 2 | 4 | True | 1 | ROZPOCET
331 | M | 63482104 | tvárnice skleněná bezbarvá 190x190x80mm vzor vlna | kus | 234 |  | 0 |  |  | základní |  | 0 | 0.0023 | 0.5382 | 0 | 0 | 32 | M | 2 |  |  |  | ROZPOCET |  |  |  |  | 0 | 0 | 0 | 0 | 0 | 1 | 0 | 16 | 298369911
| VV |  | 195*1,2 'Přepočtené koeficientem množství |  | 234 | [12 empty] | VV | 2 | 2 | False | 1 | ROZPOCET
332 | K | 998761103 | Přesun hmot pro konstrukce prosvětlovací stanovený z hmotnosti přesunovaného materiálu vodorovná dopravní vzdálenost do 50 m základní v objektech výšky přes 12 do 24 m | t | 0.858 |  | 0 |  |  | základní |  | 0 | 0 | 0 | 0 | 0 | 16 | K | 2 |  |  |  | ROZPOCET |  |  |  |  | 0 | 0 | 0 | 0 | 0 | 1 | 0 | 16 | 446511829
| Online PSC |  | https://podminky.urs.cz/item/CS_URS_2026_01/998761103 | [14 empty] | Online PSC | 2
| D | 762 | Konstrukce tesařské |  |  |  | 0 |  |  |  |  | 0 |  | 44.5247 |  | 0 | 2 | D | 1 |  |  |  | ROZPOCET | [10 empty] | 0
333 | K | 762083111 | Impregnace řeziva máčením proti dřevokaznému hmyzu a houbám, třída ohrožení 1 a 2 (dřevo v interiéru) | m3 | 74.754 |  | 0 |  |  | základní |  | 0 | 0.00122 | 0.0912 | 0 | 0 | 16 | K | 2 |  |  |  | ROZPOCET |  |  |  |  | 0 | 0 | 0 | 0 | 0 | 1 | 0 | 16 | -894171219
| Online PSC |  | https://podminky.urs.cz/item/CS_URS_2026_01/762083111 | [14 empty] | Online PSC | 2
| VV |  | 56,587+11,371 |  | 67.958 | [12 empty] | VV | 2 | 2 | True | 1 | ROZPOCET
| VV |  | 67,958*1,1 'Přepočtené koeficientem množství |  | 74.754 | [12 empty] | VV | 2 | 2 | False | 1 | ROZPOCET
334 | K | 762332121 | Montáž vázaných konstrukcí krovů střech pultových, sedlových, valbových, stanových čtvercového nebo obdélníkového půdorysu z řeziva hraněného pomocí ocelových spojek (spojky ve specifikaci) průřezové plochy přes 50 do 120 cm2 | m | 178.3 |  | 0 |  |  | základní |  | 0 | 0 | 0 | 0 | 0 | 16 | K | 2 |  |  |  | ROZPOCET |  |  |  |  | 0 | 0 | 0 | 0 | 0 | 1 | 0 | 16 | 2125123796
| Online PSC |  | https://podminky.urs.cz/item/CS_URS_2026_01/762332121 | [14 empty] | Online PSC | 2
| VV |  | "H01 - hranol 80x80 mm" 77,2 |  | 77.2 | [12 empty] | VV | 2 | 2 | True | 0 | ROZPOCET
| VV |  | "K02 - krokev 100x120 mm" 34,8 |  | 34.8 | [12 empty] | VV | 2 | 2 | True | 0 | ROZPOCET
| VV |  | "S03 sloup 100x100 mm" 52,8 |  | 52.8 | [12 empty] | VV | 2 | 2 | True | 0 | ROZPOCET
| VV |  | "UK02 - úžlabní krokev 100x120 mm" 13,5 |  | 13.5 | [12 empty] | VV | 2 | 2 | True | 0 | ROZPOCET
| VV |  | Součet |  | 178.3 | [12 empty] | VV | 2 | 4 | True | 1 | ROZPOCET
335 | M | 60512126 | hranol stavební řezivo průřezu do 120cm2 dl 6-8m | m3 | 1.922 |  | 0 |  |  | základní |  | 0 | 0.55 | 1.0571 | 0 | 0 | 32 | M | 2 |  |  |  | ROZPOCET |  |  |  |  | 0 | 0 | 0 | 0 | 0 | 1 | 0 | 16 | -322789097
| VV |  | "H01 - hranol 80x80 mm" 0,08*0,08*77,2 |  | 0.494 | [12 empty] | VV | 2 | 2 | True | 0 | ROZPOCET
| VV |  | "K02 - krokev 100x120 mm" 0,1*0,12*34,8 |  | 0.418 | [12 empty] | VV | 2 | 2 | True | 0 | ROZPOCET
| VV |  | "S03 sloup 100x100 mm" 0,1*0,1*52,8 |  | 0.528 | [12 empty] | VV | 2 | 2 | True | 0 | ROZPOCET
| VV |  | "UK02 - úžlabní krokev 100x120 mm" 0,1*0,12*13,5 |  | 0.162 | [12 empty] | VV | 2 | 2 | True | 0 | ROZPOCET
| VV |  | Součet |  | 1.602 | [12 empty] | VV | 2 | 4 | True | 1 | ROZPOCET
| VV |  | 1,602*1,2 'Přepočtené koeficientem množství |  | 1.922 | [12 empty] | VV | 2 | 2 | False | 1 | ROZPOCET
336 | K | 762332122 | Montáž vázaných konstrukcí krovů střech pultových, sedlových, valbových, stanových čtvercového nebo obdélníkového půdorysu z řeziva hraněného pomocí ocelových spojek (spojky ve specifikaci) průřezové plochy přes 120 do 224 cm2 | m | 1090 |  | 0 |  |  | základní |  | 0 | 0 | 0 | 0 | 0 | 16 | K | 2 |  |  |  | ROZPOCET |  |  |  |  | 0 | 0 | 0 | 0 | 0 | 1 | 0 | 16 | -325215222
| Online PSC |  | https://podminky.urs.cz/item/CS_URS_2026_01/762332122 | [14 empty] | Online PSC | 2
| VV |  | "K01 - krokev 100x180 mm" 808,45 |  | 808.45 | [12 empty] | VV | 2 | 2 | True | 0 | ROZPOCET
| VV |  | "KL01 - kleština 80x160 mm" 63,35 |  | 63.35 | [12 empty] | VV | 2 | 2 | True | 0 | ROZPOCET
| VV |  | "KL02 - kleština 80x200 mm" 79,1 |  | 79.1 | [12 empty] | VV | 2 | 2 | True | 0 | ROZPOCET
| VV |  | "NK02 - nárožní krokev 100x180 mm" 2,7 |  | 2.7 | [12 empty] | VV | 2 | 2 | True | 0 | ROZPOCET
| VV |  | "P01 - pozednice 140x120 mm" 67,1 |  | 67.1 | [12 empty] | VV | 2 | 2 | True | 0 | ROZPOCET
| VV |  | "T01 trám 100x150 mm" 46,8 |  | 46.8 | [12 empty] | VV | 2 | 2 | True | 0 | ROZPOCET
| VV |  | "Vý01 - výměna 100x200 mm" 3,75 |  | 3.75 | [12 empty] | VV | 2 | 2 | True | 0 | ROZPOCET
| VV |  | "Vý02 - výměna 100x180 mm" 3,75 |  | 3.75 | [12 empty] | VV | 2 | 2 | True | 0 | ROZPOCET
| VV |  | "Vý03 - výměna 100x180 mm" 7,5 |  | 7.5 | [12 empty] | VV | 2 | 2 | True | 0 | ROZPOCET
| VV |  | "Vý04 - výměna 100x150 mm" 7,5 |  | 7.5 | [12 empty] | VV | 2 | 2 | True | 0 | ROZPOCET
| VV |  | Součet |  | 1090 | [12 empty] | VV | 2 | 4 | True | 1 | ROZPOCET
337 | M | 60512131 | hranol stavební řezivo průřezu do 224cm2 dl 6-8m | m3 | 22.678 |  | 0 |  |  | základní |  | 0 | 0.55 | 12.4729 | 0 | 0 | 32 | M | 2 |  |  |  | ROZPOCET |  |  |  |  | 0 | 0 | 0 | 0 | 0 | 1 | 0 | 16 | 1494586946
| VV |  | "K01 - krokev 100x180 mm" 0,1*0,18*808,45 |  | 14.552 | [12 empty] | VV | 2 | 2 | True | 0 | ROZPOCET
| VV |  | "KL01 - kleština 80x160 mm" 0,08*0,16*63,35 |  | 0.811 | [12 empty] | VV | 2 | 2 | True | 0 | ROZPOCET
| VV |  | "KL02 - kleština 80x200 mm" 0,08*0,2*79,1 |  | 1.266 | [12 empty] | VV | 2 | 2 | True | 0 | ROZPOCET
| VV |  | "NK02 - nárožní krokev 100x180 mm" 0,1*0,18*2,7 |  | 0.049 | [12 empty] | VV | 2 | 2 | True | 0 | ROZPOCET
| VV |  | "P01 - pozednice 140x120 mm" 0,14*0,12*67,1 |  | 1.127 | [12 empty] | VV | 2 | 2 | True | 0 | ROZPOCET
| VV |  | "T01 trám 100x150 mm" 0,1*0,15*46,8 |  | 0.702 | [12 empty] | VV | 2 | 2 | True | 0 | ROZPOCET
| VV |  | "Vý01 - výměna 100x200 mm" 0,1*0,2*3,75 |  | 0.075 | [12 empty] | VV | 2 | 2 | True | 0 | ROZPOCET
| VV |  | "Vý02 - výměna 100x180 mm" 0,1*0,18*3,75 |  | 0.068 | [12 empty] | VV | 2 | 2 | True | 0 | ROZPOCET
| VV |  | "Vý03 - výměna 100x180mm" 0,1*0,18*7,5 |  | 0.135 | [12 empty] | VV | 2 | 2 | True | 0 | ROZPOCET
| VV |  | "Vý04 - výměna 100x150 mm" 0,1*0,15*7,5 |  | 0.113 | [12 empty] | VV | 2 | 2 | True | 0 | ROZPOCET
| VV |  | Součet |  | 18.898 | [12 empty] | VV | 2 | 4 | True | 1 | ROZPOCET
| VV |  | 18,898*1,2 'Přepočtené koeficientem množství |  | 22.678 | [12 empty] | VV | 2 | 2 | False | 1 | ROZPOCET
338 | K | 762332123 | Montáž vázaných konstrukcí krovů střech pultových, sedlových, valbových, stanových čtvercového nebo obdélníkového půdorysu z řeziva hraněného pomocí ocelových spojek (spojky ve specifikaci) průřezové plochy přes 224 do 288 cm2 | m | 2.25 |  | 0 |  |  | základní |  | 0 | 0 | 0 | 0 | 0 | 16 | K | 2 |  |  |  | ROZPOCET |  |  |  |  | 0 | 0 | 0 | 0 | 0 | 1 | 0 | 16 | -1157620556
| Online PSC |  | https://podminky.urs.cz/item/CS_URS_2026_01/762332123 | [14 empty] | Online PSC | 2
| VV |  | "S02 sloup - 160x160 mm" 2,25 |  | 2.25 | [12 empty] | VV | 2 | 2 | True | 0 | ROZPOCET
| VV |  | Součet |  | 2.25 | [12 empty] | VV | 2 | 4 | True | 1 | ROZPOCET
339 | M | 60512137 | hranol stavební řezivo průřezu do 288cm2 přes dl 8m | m3 | 0.07 |  | 0 |  |  | základní |  | 0 | 0.55 | 0.0385 | 0 | 0 | 32 | M | 2 |  |  |  | ROZPOCET |  |  |  |  | 0 | 0 | 0 | 0 | 0 | 1 | 0 | 16 | -1692566208
| VV |  | "S02 sloup - 160x160 mm" 0,16*0,16*2,25 |  | 0.058 | [12 empty] | VV | 2 | 2 | True | 0 | ROZPOCET
| VV |  | Součet |  | 0.058 | [12 empty] | VV | 2 | 4 | True | 1 | ROZPOCET
| VV |  | 0,058*1,2 'Přepočtené koeficientem množství |  | 0.07 | [12 empty] | VV | 2 | 2 | False | 1 | ROZPOCET
340 | K | 762332124 | Montáž vázaných konstrukcí krovů střech pultových, sedlových, valbových, stanových čtvercového nebo obdélníkového půdorysu z řeziva hraněného pomocí ocelových spojek (spojky ve specifikaci) průřezové plochy přes 288 do 450 cm2 | m | 66.85 |  | 0 |  |  | základní |  | 0 | 0 | 0 | 0 | 0 | 16 | K | 2 |  |  |  | ROZPOCET |  |  |  |  | 0 | 0 | 0 | 0 | 0 | 1 | 0 | 16 | -1544092213
| Online PSC |  | https://podminky.urs.cz/item/CS_URS_2026_01/762332124 | [14 empty] | Online PSC | 2
| VV |  | "S01 - sloup 180x180 mm" 23,8 |  | 23.8 | [12 empty] | VV | 2 | 2 | True | 0 | ROZPOCET
| VV |  | "NK01- nárožní krokev 200x200 mm" 16,45 |  | 16.45 | [12 empty] | VV | 2 | 2 | True | 0 | ROZPOCET
| VV |  | "UK01- úžlabní krokev 200x200 mm" 20,9 |  | 20.9 | [12 empty] | VV | 2 | 2 | True | 0 | ROZPOCET
| VV |  | "V03 - vaznice 160x200 mm" 5,7 |  | 5.7 | [12 empty] | VV | 2 | 2 | True | 0 | ROZPOCET
| VV |  | Součet |  | 66.85 | [12 empty] | VV | 2 | 4 | True | 1 | ROZPOCET
341 | M | 60512142 | hranol stavební řezivo průřezu do 450cm2 přes dl 8m | m3 | 2.936 |  | 0 |  |  | základní |  | 0 | 0.55 | 1.6148 | 0 | 0 | 32 | M | 2 |  |  |  | ROZPOCET |  |  |  |  | 0 | 0 | 0 | 0 | 0 | 1 | 0 | 16 | 238795160
| VV |  | "S01 - sloup 180x180 mm" 0,18*0,18*23,8 |  | 0.771 | [12 empty] | VV | 2 | 2 | True | 0 | ROZPOCET
| VV |  | "NK01- nárožní krokev 200x200 mm" 0,2*0,2*16,45 |  | 0.658 | [12 empty] | VV | 2 | 2 | True | 0 | ROZPOCET
| VV |  | "UK01- úžlabní krokev 200x200 mm" 0,2*0,2*20,9 |  | 0.836 | [12 empty] | VV | 2 | 2 | True | 0 | ROZPOCET
| VV |  | "V03 - vaznice 160x200 mm" 0,16*0,2*5,7 |  | 0.182 | [12 empty] | VV | 2 | 2 | True | 0 | ROZPOCET
| VV |  | Součet |  | 2.447 | [12 empty] | VV | 2 | 4 | True | 1 | ROZPOCET
| VV |  | 2,447*1,2 'Přepočtené koeficientem množství |  | 2.936 | [12 empty] | VV | 2 | 2 | False | 1 | ROZPOCET
342 | K | 762332125 | Montáž vázaných konstrukcí krovů střech pultových, sedlových, valbových, stanových čtvercového nebo obdélníkového půdorysu z řeziva hraněného pomocí ocelových spojek (spojky ve specifikaci) průřezové plochy přes 450 cm2 | m | 38.2 |  | 0 |  |  | základní |  | 0 | 0 | 0 | 0 | 0 | 16 | K | 2 |  |  |  | ROZPOCET |  |  |  |  | 0 | 0 | 0 | 0 | 0 | 1 | 0 | 16 | 595533702
| Online PSC |  | https://podminky.urs.cz/item/CS_URS_2026_01/762332125 | [14 empty] | Online PSC | 2
| VV |  | "V01 - vaznice 200x260 mm" 33,25 |  | 33.25 | [12 empty] | VV | 2 | 2 | True | 0 | ROZPOCET
| VV |  | "V02 - vaznice 240x260 mm" 4,95 |  | 4.95 | [12 empty] | VV | 2 | 2 | True | 0 | ROZPOCET
| VV |  | Součet |  | 38.2 | [12 empty] | VV | 2 | 4 | True | 1 | ROZPOCET
343 | M | 60512147 | hranol stavební řezivo průřezu nad 450cm2 přes dl 8m | m3 | 2.446 |  | 0 |  |  | základní |  | 0 | 0.55 | 1.3453 | 0 | 0 | 32 | M | 2 |  |  |  | ROZPOCET |  |  |  |  | 0 | 0 | 0 | 0 | 0 | 1 | 0 | 16 | -525993864
| VV |  | "V01 - vaznice 200x260 mm" 0,2*0,26*33,25 |  | 1.729 | [12 empty] | VV | 2 | 2 | True | 0 | ROZPOCET
| VV |  | "V02 - vaznice 240x260 mm" 0,24*0,26*4,95 |  | 0.309 | [12 empty] | VV | 2 | 2 | True | 0 | ROZPOCET
| VV |  | Součet |  | 2.038 | [12 empty] | VV | 2 | 4 | True | 1 | ROZPOCET
| VV |  | 2,038*1,2 'Přepočtené koeficientem množství |  | 2.446 | [12 empty] | VV | 2 | 2 | False | 1 | ROZPOCET
344 | K | 762342314 | Montáž laťování střech složitých sklonu do 60° při osové vzdálenosti latí přes 150 do 360 mm | m2 | 597 |  | 0 |  |  | základní |  | 0 | 0 | 0 | 0 | 0 | 16 | K | 2 |  |  |  | ROZPOCET |  |  |  |  | 0 | 0 | 0 | 0 | 0 | 1 | 0 | 16 | 1561502487
| Online PSC |  | https://podminky.urs.cz/item/CS_URS_2026_01/762342314 | [14 empty] | Online PSC | 2
| VV |  | STa_02+STa_04+STa_05 |  | 582 | [12 empty] | VV | 2 | 2 | True | 0 | ROZPOCET
| VV |  | SOa_12 |  | 15 | [12 empty] | VV | 2 | 2 | True | 0 | ROZPOCET
| VV |  | Součet |  | 597 | [12 empty] | VV | 2 | 4 | True | 1 | ROZPOCET
345 | M | 60514106 | řezivo jehličnaté lať pevnostní třída S10-13 průřez 40x60mm | m3 | 28.656 |  | 0 |  |  | základní |  | 0 | 0.55 | 15.7608 | 0 | 0 | 32 | M | 2 |  |  |  | ROZPOCET |  |  |  |  | 0 | 0 | 0 | 0 | 0 | 1 | 0 | 16 | 1504616953
| VV |  | 597*0,04 |  | 23.88 | [12 empty] | VV | 2 | 2 | True | 1 | ROZPOCET
| VV |  | 23,88*1,2 'Přepočtené koeficientem množství |  | 28.656 | [12 empty] | VV | 2 | 2 | False | 1 | ROZPOCET
346 | K | 762342523 | Montáž laťování montáž kontralatí přes tepelnou izolaci tloušťky přes 140 mm do 200 mm | m | 1050 |  | 0 |  |  | základní |  | 0 | 0.00018 | 0.189 | 0 | 0 | 16 | K | 2 |  |  |  | ROZPOCET |  |  |  |  | 0 | 0 | 0 | 0 | 0 | 1 | 0 | 16 | -757381786
| Online PSC |  | https://podminky.urs.cz/item/CS_URS_2026_01/762342523 | [14 empty] | Online PSC | 2
347 | M | 60514106 | řezivo jehličnaté lať pevnostní třída S10-13 průřez 40x60mm | m3 | 3.024 |  | 0 |  |  | základní |  | 0 | 0.55 | 1.6632 | 0 | 0 | 32 | M | 2 |  |  |  | ROZPOCET |  |  |  |  | 0 | 0 | 0 | 0 | 0 | 1 | 0 | 16 | 1627182738
| VV |  | 1050*0,04*0,06 |  | 2.52 | [12 empty] | VV | 2 | 2 | True | 1 | ROZPOCET
| VV |  | 2,52*1,2 'Přepočtené koeficientem množství |  | 3.024 | [12 empty] | VV | 2 | 2 | False | 1 | ROZPOCET
348 | K | 762395000 | Spojovací prostředky krovů, bednění a laťování, nadstřešních konstrukcí svorníky, prkna, hřebíky, pásová ocel, vruty | m3 | 56.587 |  | 0 |  |  | základní |  | 0 | 0.02284 | 1.2924 | 0 | 0 | 16 | K | 2 |  |  |  | ROZPOCET |  |  |  |  | 0 | 0 | 0 | 0 | 0 | 1 | 0 | 16 | 1043343073
| Online PSC |  | https://podminky.urs.cz/item/CS_URS_2026_01/762395000 | [14 empty] | Online PSC | 2
| VV |  | 1,602+18,898+0,058+2,447+2,038+23,88+2,52 |  | 51.443 | [12 empty] | VV | 2 | 2 | True | 1 | ROZPOCET
| VV |  | 51,443*1,1 'Přepočtené koeficientem množství |  | 56.587 | [12 empty] | VV | 2 | 2 | False | 1 | ROZPOCET
349 | K | 762341036 | Bednění střech střech rovných sklonu do 60° s vyřezáním otvorů z dřevoštěpkových desek OSB šroubovaných na rošt na sraz, tloušťky desky 22 mm | m2 | 8.5 |  | 0 |  |  | základní |  | 0 | 0.01434 | 0.12189 | 0 | 0 | 16 | K | 2 |  |  |  | ROZPOCET |  |  |  |  | 0 | 0 | 0 | 0 | 0 | 1 | 0 | 16 | 1890927930
| Online PSC |  | https://podminky.urs.cz/item/CS_URS_2026_01/762341036 | [14 empty] | Online PSC | 2
| VV |  | STa_03 |  | 8.5 | [12 empty] | VV | 2 | 2 | True | 1 | ROZPOCET
350 | K | 762713111 | Montáž prostorových vázaných konstrukcí z řeziva hoblovaného pomocí tesařských spojů průřezové plochy do 120 cm2 | m | 104 |  | 0 |  |  | základní |  | 0 | 0 | 0 | 0 | 0 | 16 | K | 2 |  |  |  | ROZPOCET |  |  |  |  | 0 | 0 | 0 | 0 | 0 | 1 | 0 | 16 | 1357124996
| Online PSC |  | https://podminky.urs.cz/item/CS_URS_2026_01/762713111 | [14 empty] | Online PSC | 2
| VV |  | " střecha STa.03 - hranol 90x90 mm" 104 |  | 104 | [12 empty] | VV | 2 | 2 | True | 1 | ROZPOCET
351 | M | 60512125 | hranol stavební řezivo průřezu do 120cm2 do dl 6m | m3 | 1.01 |  | 0 |  |  | základní |  | 0 | 0.55 | 0.5555 | 0 | 0 | 32 | M | 2 |  |  |  | ROZPOCET |  |  |  |  | 0 | 0 | 0 | 0 | 0 | 1 | 0 | 16 | -240745513
| VV |  | "hranol 90x90 mm" 104*0,09*0,09 |  | 0.842 | [12 empty] | VV | 2 | 2 | True | 1 | ROZPOCET
| VV |  | 0,842*1,2 'Přepočtené koeficientem množství |  | 1.01 | [12 empty] | VV | 2 | 2 | False | 1 | ROZPOCET
352 | K | 762811210 | Záklop stropů montáž (materiál ve specifikaci) z prken hrubých vrchního na sraz, spáry zakryté lepenkovými pásy nebo lištami | m2 | 526.45 |  | 0 |  |  | základní |  | 0 | 0 | 0 | 0 | 0 | 16 | K | 2 |  |  |  | ROZPOCET |  |  |  |  | 0 | 0 | 0 | 0 | 0 | 1 | 0 | 16 | -1981287543
| Online PSC |  | https://podminky.urs.cz/item/CS_URS_2026_01/762811210 | [14 empty] | Online PSC | 2
| VV |  | " výkres D.1.1.3.h.1 - půdorys krovu - DZ01 - dřevěný záklop - prkna tl. 20 mm" | [14 empty] | VV | 2 | 1 | True | 0 | ROZPOCET
| VV |  | 526,45 |  | 526.45 | [12 empty] | VV | 2 | 2 | True | 0 | ROZPOCET
| VV |  | Součet |  | 526.45 | [12 empty] | VV | 2 | 4 | True | 1 | ROZPOCET
353 | M | 60515111 | řezivo jehličnaté boční prkno 20-30mm | m3 | 12.635 |  | 0 |  |  | základní |  | 0 | 0.55 | 6.9493 | 0 | 0 | 32 | M | 2 |  |  |  | ROZPOCET |  |  |  |  | 0 | 0 | 0 | 0 | 0 | 1 | 0 | 16 | -1607996542
| VV |  | 526,45*0,02 |  | 10.529 | [12 empty] | VV | 2 | 2 | True | 1 | ROZPOCET
| VV |  | 10,529*1,2 'Přepočtené koeficientem množství |  | 12.635 | [12 empty] | VV | 2 | 2 | False | 1 | ROZPOCET
354 | K | 762895000 | Spojovací prostředky záklopu stropů, stropnic, podbíjení hřebíky, svorníky | m3 | 11.371 |  | 0 |  |  | základní |  | 0 | 0.00272 | 0.030929 | 0 | 0 | 16 | K | 2 |  |  |  | ROZPOCET |  |  |  |  | 0 | 0 | 0 | 0 | 0 | 1 | 0 | 16 | -971818596
| Online PSC |  | https://podminky.urs.cz/item/CS_URS_2026_01/762895000 | [14 empty] | Online PSC | 2
| VV |  | 0,842+10,529 |  | 11.371 | [12 empty] | VV | 2 | 2 | True | 1 | ROZPOCET
355 | K | 762511282 | Podlahové kce podkladové dvouvrstvé z desek cementovláknitých | m2 | 17 |  | 0 |  |  | základní |  | 0 | 0.01567 | 0.26639 | 0 | 0 | 16 | K | 2 |  |  |  | ROZPOCET |  |  |  |  | 0 | 0 | 0 | 0 | 0 | 1 | 0 | 16 | -513601857
| Online PSC |  | https://podminky.urs.cz/item/CS_URS_2026_01/762511282 | [14 empty] | Online PSC | 2
| VV |  | PODa_15 |  | 17 | [12 empty] | VV | 2 | 2 | True | 1 | ROZPOCET
356 | M | 59156000a | deska cementovláknitá - dvě desky z lehčeného betonu spojené cementem tl.25 mm | m2 | 20.4 |  | 0 |  |  | základní |  | 0 | 0.02 | 0.408 | 0 | 0 | 32 | M | 2 |  |  |  | ROZPOCET |  |  |  |  | 0 | 0 | 0 | 0 | 0 | 1 | 0 | 16 | 415684269
| VV |  | PODa_15 |  | 17 | [12 empty] | VV | 2 | 2 | True | 1 | ROZPOCET
| VV |  | 17*1,2 'Přepočtené koeficientem množství |  | 20.4 | [12 empty] | VV | 2 | 2 | False | 1 | ROZPOCET
357 | K | 762511247 | Podlahové konstrukce podkladové z dřevoštěpkových desek OSB jednovrstvých šroubovaných na sraz, tloušťky desky 25 mm | m2 | 34 |  | 0 |  |  | základní |  | 0 | 0.01571 | 0.53414 | 0 | 0 | 16 | K | 2 |  |  |  | ROZPOCET |  |  |  |  | 0 | 0 | 0 | 0 | 0 | 1 | 0 | 16 | 140308499
| Online PSC |  | https://podminky.urs.cz/item/CS_URS_2026_01/762511247 | [14 empty] | Online PSC | 2
| VV |  | skladba PODa.15 Podlaha na ocelové konstrukci - v přípravně bufetu - dlažba 60x60 cm | [14 empty] | VV | 2 | 1 | True | 0 | ROZPOCET
| VV |  | PODa_15*2 |  | 34 | [12 empty] | VV | 2 | 2 | True | 1 | ROZPOCET
358 | K | 762595001 | Spojovací prostředky podlah a podkladových konstrukcí hřebíky, vruty | m2 | 17 |  | 0 |  |  | základní |  | 0 | 0.00018 | 0.00306 | 0 | 0 | 16 | K | 2 |  |  |  | ROZPOCET |  |  |  |  | 0 | 0 | 0 | 0 | 0 | 1 | 0 | 16 | 327318812
| Online PSC |  | https://podminky.urs.cz/item/CS_URS_2026_01/762595001 | [14 empty] | Online PSC | 2
359 | K | 762361312 | Konstrukční vrstva pod klempířské prvky pro oplechování horních ploch zdí a nadezdívek (atik) z desek dřevoštěpkových šroubovaných do podkladu, tloušťky desky 22 mm | m2 | 1.663 |  | 0 |  |  | základní |  | 0 | 0.01396 | 0.023215 | 0 | 0 | 16 | K | 2 |  |  |  | ROZPOCET |  |  |  |  | 0 | 0 | 0 | 0 | 0 | 1 | 0 | 16 | -402477621
| Online PSC |  | https://podminky.urs.cz/item/CS_URS_2026_01/762361312 | [14 empty] | Online PSC | 2
| VV |  | " atika střechy nad 2.NP" 6,65*0,25 |  | 1.663 | [12 empty] | VV | 2 | 2 | True | 1 | ROZPOCET
360 | K | 762341R01 | D+M Konický dřevěný hranol š. 140mm,vč. závit. tyčí | m | 6.65 |  | 0 |  |  | základní |  | 0 | 0.0161 | 0.10707 | 0 | 0 | 16 | K | 2 |  |  |  | ROZPOCET |  |  |  |  | 0 | 0 | 0 | 0 | 0 | 1 | 0 | 16 | 1333657617
| VV |  | "atika střechy nad 2.NP"6,65 |  | 6.65 | [12 empty] | VV | 2 | 2 | True | 1 | ROZPOCET
361 | K | 998762103 | Přesun hmot pro konstrukce tesařské stanovený z hmotnosti přesunovaného materiálu vodorovná dopravní vzdálenost do 50 m základní v objektech výšky přes 12 do 24 m | t | 44.525 |  | 0 |  |  | základní |  | 0 | 0 | 0 | 0 | 0 | 16 | K | 2 |  |  |  | ROZPOCET |  |  |  |  | 0 | 0 | 0 | 0 | 0 | 1 | 0 | 16 | 1140581911
| Online PSC |  | https://podminky.urs.cz/item/CS_URS_2026_01/998762103 | [14 empty] | Online PSC | 2
| D | 763 | Konstrukce suché výstavby |  |  |  | 0 |  |  |  |  | 0 |  | 60.5779 |  | 0 | 2 | D | 1 |  |  |  | ROZPOCET | [10 empty] | 0
362 | K | 763111311 | Příčka ze sádrokartonových desek s nosnou konstrukcí z jednoduchých ocelových profilů UW, CW jednoduše opláštěná deskou standardní A tl. 12,5 mm, příčka tl. 75 mm, profil 50, s izolací, EI 30, Rw do 45 dB | m2 | 11.55 |  | 0 |  |  | základní |  | 0 | 0.02477 | 0.28609 | 0 | 0 | 16 | K | 2 |  |  |  | ROZPOCET |  |  |  |  | 0 | 0 | 0 | 0 | 0 | 1 | 0 | 16 | -1855421611
| Online PSC |  | https://podminky.urs.cz/item/CS_URS_2026_01/763111311 | [14 empty] | Online PSC | 2
| VV |  | skladba MKa09 - SDK příčka tl. 75 mm - jednoduché opláštění | [14 empty] | VV | 2 | 1 | True | 0 | ROZPOCET
| VV |  | "4.NP" 1,05*2*2*2,75 |  | 11.55 | [12 empty] | VV | 2 | 2 | True | 0 | ROZPOCET
| VV | MKa_09 | Součet |  | 11.55 | [12 empty] | VV | 2 | 4 | True | 1 | ROZPOCET
363 | K | 763111314 | Příčka ze sádrokartonových desek s nosnou konstrukcí z jednoduchých ocelových profilů UW, CW jednoduše opláštěná deskou standardní A tl. 12,5 mm, příčka tl. 100 mm, profil 75, s izolací, EI 30, Rw do 45 dB | m2 | 230.321 |  | 0 |  |  | základní |  | 0 | 0.02551 | 5.8755 | 0 | 0 | 16 | K | 2 |  |  |  | ROZPOCET |  |  |  |  | 0 | 0 | 0 | 0 | 0 | 1 | 0 | 16 | 1276380031
| Online PSC |  | https://podminky.urs.cz/item/CS_URS_2026_01/763111314 | [14 empty] | Online PSC | 2
| VV |  | skladba MKa05 - SDK příčka tl. 100 mm - jednoduché opláštění | [14 empty] | VV | 2 | 1 | True | 0 | ROZPOCET
| VV |  | "2.NP"(3,42+2,6+3,42+4,22+2,37)*3,7 |  | 59.311 | [12 empty] | VV | 2 | 2 | True | 0 | ROZPOCET
| VV |  | "3.NP" (2,23+2,23+2,58+2,37+2,37+1,85++2,1+3+1,35+3,99)*5 |  | 120.35 | [12 empty] | VV | 2 | 2 | True | 0 | ROZPOCET
| VV |  | "4.NP" (2,27+2,4+3,748)*2,75+(1,9+3,202)*3,53 |  | 41.16 | [12 empty] | VV | 2 | 2 | True | 0 | ROZPOCET
| VV | MKa_05 | Mezisoučet |  | 220.821 | [12 empty] | VV | 2 | 3 | True | 0 | ROZPOCET
| VV |  | skladba MKa.07 - SDK příčka tl.200 mm - jednoduché opláštění | [14 empty] | VV | 2 | 1 | True | 0 | ROZPOCET
| VV |  | "3.NP" 0,95*5*2 |  | 9.5 | [12 empty] | VV | 2 | 2 | True | 0 | ROZPOCET
| VV | MKa_07 | Mezisoučet |  | 9.5 | [12 empty] | VV | 2 | 3 | True | 0 | ROZPOCET
| VV |  | Součet |  | 230.321 | [12 empty] | VV | 2 | 4 | True | 1 | ROZPOCET
364 | K | 763111316 | Příčka ze sádrokartonových desek s nosnou konstrukcí z jednoduchých ocelových profilů UW, CW jednoduše opláštěná deskou standardní A tl. 12,5 mm, příčka tl. 125 mm, profil 100, s izolací, EI 30, Rw do 48 dB | m2 | 22.126 |  | 0 |  |  | základní |  | 0 | 0.02619 | 0.57948 | 0 | 0 | 16 | K | 2 |  |  |  | ROZPOCET |  |  |  |  | 0 | 0 | 0 | 0 | 0 | 1 | 0 | 16 | -30639019
| Online PSC |  | https://podminky.urs.cz/item/CS_URS_2026_01/763111316 | [14 empty] | Online PSC | 2
| VV |  | skladba MKa04-SDK příčka tl. 125 mm - jednoduché opláštění | [14 empty] | VV | 2 | 1 | True | 0 | ROZPOCET
| VV |  | "2.NP" 5,98*3,7 |  | 22.126 | [12 empty] | VV | 2 | 2 | True | 0 | ROZPOCET
| VV |  | Mezisoučet |  | 22.126 | [12 empty] | VV | 2 | 3 | True | 0 | ROZPOCET
| VV | MKa_04 | Součet |  | 22.126 | [12 empty] | VV | 2 | 4 | True | 1 | ROZPOCET
365 | K | 763111411 | Příčka ze sádrokartonových desek s nosnou konstrukcí z jednoduchých ocelových profilů UW, CW dvojitě opláštěná deskami standardními A tl. 2 x 12,5 mm s izolací, EI 60, příčka tl. 100 mm, profil 50, Rw do 51 dB | m2 | 146.084 |  | 0 |  |  | základní |  | 0 | 0.04429 | 6.4701 | 0 | 0 | 16 | K | 2 |  |  |  | ROZPOCET |  |  |  |  | 0 | 0 | 0 | 0 | 0 | 1 | 0 | 16 | 1021856996
| Online PSC |  | https://podminky.urs.cz/item/CS_URS_2026_01/763111411 | [14 empty] | Online PSC | 2
| VV |  | skladba MKa.02 - SDk příčka tl. 100 mm dvojité opláštění | [14 empty] | VV | 2 | 1 | True | 0 | ROZPOCET
| VV |  | "2.NP" (3,28+3,67)*3,7 |  | 25.715 | [12 empty] | VV | 2 | 2 | True | 0 | ROZPOCET
| VV |  | "3.NP" (7,05+5,98+2,75+2,68)*5,0 |  | 92.3 | [12 empty] | VV | 2 | 2 | True | 0 | ROZPOCET
| VV |  | "4.NP" (2,27+1,975+2+1,906+2,056)*2,75 |  | 28.069 | [12 empty] | VV | 2 | 2 | True | 0 | ROZPOCET
| VV | MKa_02 | Mezisoučet |  | 146.084 | [12 empty] | VV | 2 | 3 | True | 0 | ROZPOCET
| VV |  | Součet |  | 146.084 | [12 empty] | VV | 2 | 4 | True | 1 | ROZPOCET
366 | K | 763111414 | Příčka ze sádrokartonových desek s nosnou konstrukcí z jednoduchých ocelových profilů UW, CW dvojitě opláštěná deskami standardními A tl. 2 x 12,5 mm s izolací, EI 60, příčka tl. 125 mm, profil 75, Rw do 53 dB | m2 | 31.488 |  | 0 |  |  | základní |  | 0 | 0.04503 | 1.4179 | 0 | 0 | 16 | K | 2 |  |  |  | ROZPOCET |  |  |  |  | 0 | 0 | 0 | 0 | 0 | 1 | 0 | 16 | 1660897500
| Online PSC |  | https://podminky.urs.cz/item/CS_URS_2026_01/763111414 | [14 empty] | Online PSC | 2
| VV |  | skladba MKa03-SDK příčka tl. 125 mm - dvojité opláštění | [14 empty] | VV | 2 | 1 | True | 0 | ROZPOCET
| VV |  | "3.NP "8,92*3,53 |  | 31.488 | [12 empty] | VV | 2 | 2 | True | 0 | ROZPOCET
| VV | MKa_03 | Mezisoučet |  | 31.488 | [12 empty] | VV | 2 | 3 | True | 0 | ROZPOCET
| VV |  | Součet |  | 31.488 | [12 empty] | VV | 2 | 4 | True | 1 | ROZPOCET
367 | K | 763111417 | Příčka ze sádrokartonových desek s nosnou konstrukcí z jednoduchých ocelových profilů UW, CW dvojitě opláštěná deskami standardními A tl. 2 x 12,5 mm s izolací, EI 60, příčka tl. 150 mm, profil 100, Rw do 56 dB | m2 | 408.123 |  | 0 |  |  | základní |  | 0 | 0.04571 | 18.6553 | 0 | 0 | 16 | K | 2 |  |  |  | ROZPOCET |  |  |  |  | 0 | 0 | 0 | 0 | 0 | 1 | 0 | 16 | -1493056056
| Online PSC |  | https://podminky.urs.cz/item/CS_URS_2026_01/763111417 | [14 empty] | Online PSC | 2
| VV |  | "skladba MKa.01 - SDk příčka tl. 150 mm dvojité opláštění | [14 empty] | VV | 2 | 1 | True | 0 | ROZPOCET
| VV |  | " 2.NP" 6,1*3,7 |  | 22.57 | [12 empty] | VV | 2 | 2 | True | 0 | ROZPOCET
| VV |  | " 3.NP " 6,1*5,0 |  | 30.5 | [12 empty] | VV | 2 | 2 | True | 0 | ROZPOCET
| VV |  | "4.NP" (8,25+6,35+4,75+2,3+4,2+3,53)*2,75 |  | 80.795 | [12 empty] | VV | 2 | 2 | True | 0 | ROZPOCET
| VV | MKa_01 | Mezisoučet |  | 133.865 | [12 empty] | VV | 2 | 3 | True | 0 | ROZPOCET
| VV |  | skladba MKa.06 -SDK příčka tl. 300 mm - dvojité opláštění | [14 empty] | VV | 2 | 1 | True | 0 | ROZPOCET
| VV |  | 4.NP | [14 empty] | VV | 2 | 1 | True | 0 | ROZPOCET
| VV |  | (9,5+2+10,8)*3,53*2 |  | 157.438 | [12 empty] | VV | 2 | 2 | True | 0 | ROZPOCET
| VV |  | (3,5+6,54+2,7+1,5+4+3)*2,75*2 |  | 116.82 | [12 empty] | VV | 2 | 2 | True | 0 | ROZPOCET
| VV | MKa_06 | Mezisoučet |  | 274.258 | [12 empty] | VV | 2 | 3 | True | 0 | ROZPOCET
| VV |  | Součet |  | 408.123 | [12 empty] | VV | 2 | 4 | True | 1 | ROZPOCET
368 | K | 763111717 | Příčka ze sádrokartonových desek ostatní konstrukce a práce na příčkách ze sádrokartonových desek základní penetrační nátěr (oboustranný) | m2 | 1699.384 |  | 0 |  |  | základní |  | 0 | 0.0002 | 0.33988 | 0 | 0 | 16 | K | 2 |  |  |  | ROZPOCET |  |  |  |  | 0 | 0 | 0 | 0 | 0 | 1 | 0 | 16 | -812012635
| Online PSC |  | https://podminky.urs.cz/item/CS_URS_2026_01/763111717 | [14 empty] | Online PSC | 2
| VV |  | (MKa_01+MKa_02+MKa_03+MKa_04+MKa_05+MKa_06+MKa_07+MKa_09)*2 |  | 1699.384 | [12 empty] | VV | 2 | 2 | True | 0 | ROZPOCET
| VV | SDK_PRI | Součet |  | 1699.384 | [12 empty] | VV | 2 | 4 | True | 1 | ROZPOCET
369 | K | 763111771 | Příčka ze sádrokartonových desek Příplatek k cenám za rovinnost speciální tmelení kvality Q3 | m2 | 1699.384 |  | 0 |  |  | základní |  | 0 | 0.0014 | 2.3791 | 0 | 0 | 16 | K | 2 |  |  |  | ROZPOCET |  |  |  |  | 0 | 0 | 0 | 0 | 0 | 1 | 0 | 16 | 1665393630
| Online PSC |  | https://podminky.urs.cz/item/CS_URS_2026_01/763111771 | [14 empty] | Online PSC | 2
370 | K | 763121423 | Stěna předsazená ze sádrokartonových desek s nosnou konstrukcí z ocelových profilů CW, UW jednoduše opláštěná deskou protipožární DF tl. 12,5 mm s izolací, EI 30, stěna tl. 87,5 mm, profil 75, Rw do 12 dB | m2 | 20.697 |  | 0 |  |  | základní |  | 0 | 0.01557 | 0.32225 | 0 | 0 | 16 | K | 2 |  |  |  | ROZPOCET |  |  |  |  | 0 | 0 | 0 | 0 | 0 | 1 | 0 | 16 | 1291490919
| Online PSC |  | https://podminky.urs.cz/item/CS_URS_2026_01/763121423 | [14 empty] | Online PSC | 2
| VV |  | skladba MKa.16 SDK předstěna tl. 87,5 mm jednoduché opláštění | [14 empty] | VV | 2 | 1 | True | 0 | ROZPOCET
| VV |  | "4.NP" (0,86+2,3)*3,53+(1+2,47)*2,75 |  | 20.697 | [12 empty] | VV | 2 | 2 | True | 0 | ROZPOCET
| VV | MKa_16 | Součet |  | 20.697 | [12 empty] | VV | 2 | 4 | True | 1 | ROZPOCET
371 | K | 763121466 | Stěna předsazená ze sádrokartonových desek s nosnou konstrukcí z ocelových profilů CW, UW dvojitě opláštěná deskami protipožárními impregnovanými DFH2 tl. 2 x 12,5 mm s izolací, EI 45, stěna tl. 100 mm, profil 75 | m2 | 128.795 |  | 0 |  |  | základní |  | 0 | 0.02791 | 3.5947 | 0 | 0 | 16 | K | 2 |  |  |  | ROZPOCET |  |  |  |  | 0 | 0 | 0 | 0 | 0 | 1 | 0 | 16 | -137224091
| Online PSC |  | https://podminky.urs.cz/item/CS_URS_2026_01/763121466 | [14 empty] | Online PSC | 2
| VV |  | skladba MKa.14 SDK předstěna tl. 240 mm(100+140 mm izolace )dvojité opláštění | [14 empty] | VV | 2 | 1 | True | 0 | ROZPOCET
| VV |  | "4.NP" | [14 empty] | VV | 2 | 1 | True | 0 | ROZPOCET
| VV |  | (5,6+6,3+12,5+12,5+18+13,5+7,5+5,6)*0,73 |  | 59.495 | [12 empty] | VV | 2 | 2 | True | 0 | ROZPOCET
| VV | MKa_14 | Mezisoučet |  | 59.495 | [12 empty] | VV | 2 | 3 | True | 0 | ROZPOCET
| VV |  | skladba MKa.15 SDK předstěna tl. 100 mm dvojité opláštění | [14 empty] | VV | 2 | 1 | True | 0 | ROZPOCET
| VV |  | 4.NP | [14 empty] | VV | 2 | 1 | True | 0 | ROZPOCET
| VV |  | (18+4,7+0,7+0,9*2)*2,75 |  | 69.3 | [12 empty] | VV | 2 | 2 | True | 0 | ROZPOCET
| VV | MKa_15 | Mezisoučet |  | 69.3 | [12 empty] | VV | 2 | 3 | True | 0 | ROZPOCET
| VV |  | Součet |  | 128.795 | [12 empty] | VV | 2 | 4 | True | 1 | ROZPOCET
372 | K | 763122401 | Stěna šachtová ze sádrokartonových desek s nosnou konstrukcí z ocelových profilů CW, UW jednoduše opláštěná deskou protipožární DF tl. 12,5 mm bez izolace, EI 15, stěna tl. 62,5 mm, profil 50 | m2 | 4.628 |  | 0 |  |  | základní |  | 0 | 0.01339 | 0.061969 | 0 | 0 | 16 | K | 2 |  |  |  | ROZPOCET |  |  |  |  | 0 | 0 | 0 | 0 | 0 | 1 | 0 | 16 | -1207424704
| Online PSC |  | https://podminky.urs.cz/item/CS_URS_2026_01/763122401 | [14 empty] | Online PSC | 2
| VV |  | skladba MKa.13 SDK stěna tl. 62,5 jednoduché opláštění | [14 empty] | VV | 2 | 1 | True | 0 | ROZPOCET
| VV |  | 4.NP - | [14 empty] | VV | 2 | 1 | True | 0 | ROZPOCET
| VV |  | (0,63+1,15)*2,6 |  | 4.628 | [12 empty] | VV | 2 | 2 | True | 0 | ROZPOCET
| VV | MKa_13 | Součet |  | 4.628 | [12 empty] | VV | 2 | 4 | True | 1 | ROZPOCET
373 | K | 763122402 | Stěna šachtová ze sádrokartonových desek s nosnou konstrukcí z ocelových profilů CW, UW jednoduše opláštěná deskou protipožární DF tl. 12,5 mm bez izolace, EI 15, stěna tl. 87,5 mm, profil 75 | m2 | 96.875 |  | 0 |  |  | základní |  | 0 | 0.01413 | 1.3688 | 0 | 0 | 16 | K | 2 |  |  |  | ROZPOCET |  |  |  |  | 0 | 0 | 0 | 0 | 0 | 1 | 0 | 16 | -1991902040
| Online PSC |  | https://podminky.urs.cz/item/CS_URS_2026_01/763122402 | [14 empty] | Online PSC | 2
| VV |  | skladba MKa.12 SDK stěna tl. 87,5 jednoduché opláštění | [14 empty] | VV | 2 | 1 | True | 0 | ROZPOCET
| VV |  | "2.NP" | [14 empty] | VV | 2 | 1 | True | 0 | ROZPOCET
| VV |  | (0,9+0,45*2)*2,6+(0,5+0,9)*2*2,6 |  | 11.96 | [12 empty] | VV | 2 | 2 | True | 0 | ROZPOCET
| VV |  | (2,33+0,5)*2,6 |  | 7.358 | [12 empty] | VV | 2 | 2 | True | 0 | ROZPOCET
| VV |  | (0,85+0,45)*2,6 |  | 3.38 | [12 empty] | VV | 2 | 2 | True | 0 | ROZPOCET
| VV |  | (0,65+0,9)*2*2,6 |  | 8.06 | [12 empty] | VV | 2 | 2 | True | 0 | ROZPOCET
| VV |  | (0,905+0,565)*2,6 |  | 3.822 | [12 empty] | VV | 2 | 2 | True | 0 | ROZPOCET
| VV |  | Mezisoučet |  | 34.58 | [12 empty] | VV | 2 | 3 | True | 0 | ROZPOCET
| VV |  | 3.NP | [14 empty] | VV | 2 | 1 | True | 0 | ROZPOCET
| VV |  | (2,33+0,95+0,45*2+0,905+0,565+0,65*2+0,9*2++1,35)*5,0 |  | 50.5 | [12 empty] | VV | 2 | 2 | True | 0 | ROZPOCET
| VV |  | Mezisoučet |  | 50.5 | [12 empty] | VV | 2 | 3 | True | 0 | ROZPOCET
| VV |  | 4.NP | [14 empty] | VV | 2 | 1 | True | 0 | ROZPOCET
| VV |  | (0,58*2+0,69)*2,75+(0,95+0,95)*3,53 |  | 11.795 | [12 empty] | VV | 2 | 2 | True | 0 | ROZPOCET
| VV |  | Mezisoučet |  | 11.795 | [12 empty] | VV | 2 | 3 | True | 0 | ROZPOCET
| VV | MKa_12 | Součet |  | 96.875 | [12 empty] | VV | 2 | 4 | True | 1 | ROZPOCET
374 | K | 763122521 | Stěna šachtová ze sádrokartonových desek s nosnou konstrukcí ze zdvojených ocelových profilů UW, CW dvojitě opláštěná deskami protipožárními DF tl. 2 x 12,5 mm s izolací, EI 45, stěna tl. 75 mm, profil 50, Rw do 37 dB | m2 | 15.295 |  | 0 |  |  | základní |  | 0 | 0.02871 | 0.43912 | 0 | 0 | 16 | K | 2 |  |  |  | ROZPOCET |  |  |  |  | 0 | 0 | 0 | 0 | 0 | 1 | 0 | 16 | 1005721603
| Online PSC |  | https://podminky.urs.cz/item/CS_URS_2026_01/763122521 | [14 empty] | Online PSC | 2
| VV |  | skladba MKa11 - šachetní stěna tl. 75 mm dvojité opláštění | [14 empty] | VV | 2 | 1 | True | 0 | ROZPOCET
| VV |  | 2NP | [14 empty] | VV | 2 | 1 | True | 0 | ROZPOCET
| VV |  | (0,7+0,65)*3,7 |  | 4.995 | [12 empty] | VV | 2 | 2 | True | 0 | ROZPOCET
| VV |  | 1,35*3 |  | 4.05 | [12 empty] | VV | 2 | 2 | True | 0 | ROZPOCET
| VV |  | 3.NP | [14 empty] | VV | 2 | 1 | True | 0 | ROZPOCET
| VV |  | (0,45+0,4+0,2*2)*5 |  | 6.25 | [12 empty] | VV | 2 | 2 | True | 0 | ROZPOCET
| VV | MKa_11 | Součet |  | 15.295 | [12 empty] | VV | 2 | 4 | True | 1 | ROZPOCET
375 | K | 763122523 | Stěna šachtová ze sádrokartonových desek s nosnou konstrukcí ze zdvojených ocelových profilů UW, CW dvojitě opláštěná deskami protipožárními DF tl. 2 x 12,5 mm s izolací, EI 45, stěna tl. 100 mm, profil 75, Rw do 37 dB | m2 | 19.125 |  | 0 |  |  | základní |  | 0 | 0.02961 | 0.56629 | 0 | 0 | 16 | K | 2 |  |  |  | ROZPOCET |  |  |  |  | 0 | 0 | 0 | 0 | 0 | 1 | 0 | 16 | -723087111
| Online PSC |  | https://podminky.urs.cz/item/CS_URS_2026_01/763122523 | [14 empty] | Online PSC | 2
| VV |  | skladba MKa10 - šachetní stěna tl. 100 mm dvojité opláštění | [14 empty] | VV | 2 | 1 | True | 0 | ROZPOCET
| VV |  | "2.NP" (0,7+0,65)*3,75+1,35*3,75 |  | 10.125 | [12 empty] | VV | 2 | 2 | True | 0 | ROZPOCET
| VV |  | "3.NP" (0,45+0,4+0,2*2+0,55)*5 |  | 9 | [12 empty] | VV | 2 | 2 | True | 0 | ROZPOCET
| VV | MKa_10 | Součet |  | 19.125 | [12 empty] | VV | 2 | 4 | True | 1 | ROZPOCET
376 | K | 763121714 | Stěna předsazená ze sádrokartonových desek ostatní konstrukce a práce na předsazených stěnách ze sádrokartonových desek základní penetrační nátěr | m2 | 285.415 |  | 0 |  |  | základní |  | 0 | 0.0001 | 0.028542 | 0 | 0 | 16 | K | 2 |  |  |  | ROZPOCET |  |  |  |  | 0 | 0 | 0 | 0 | 0 | 1 | 0 | 16 | 2057742378
| Online PSC |  | https://podminky.urs.cz/item/CS_URS_2026_01/763121714 | [14 empty] | Online PSC | 2
| VV |  | MKa_14+MKa_15+MKa_16 |  | 149.492 | [12 empty] | VV | 2 | 2 | True | 0 | ROZPOCET
| VV |  | MKa_10+MKa_11+MKa_12+MKa_13 |  | 135.923 | [12 empty] | VV | 2 | 2 | True | 0 | ROZPOCET
| VV | SDK_PRESA | Součet |  | 285.415 | [12 empty] | VV | 2 | 4 | True | 1 | ROZPOCET
377 | K | 763121751 | Stěna předsazená ze sádrokartonových desek Příplatek k cenám za plochu do 6 m2 jednotlivě | m2 | 285.415 |  | 0 |  |  | základní |  | 0 | 0 | 0 | 0 | 0 | 16 | K | 2 |  |  |  | ROZPOCET |  |  |  |  | 0 | 0 | 0 | 0 | 0 | 1 | 0 | 16 | 69573214
| Online PSC |  | https://podminky.urs.cz/item/CS_URS_2026_01/763121751 | [14 empty] | Online PSC | 2
| VV |  | SDK_PRESA |  | 285.415 | [12 empty] | VV | 2 | 2 | True | 1 | ROZPOCET
378 | K | 763131511 | Podhled ze sádrokartonových desek jednovrstvá zavěšená spodní konstrukce z ocelových profilů CD, UD jednoduše opláštěná deskou standardní A, tl. 12,5 mm, bez izolace | m2 | 135.93 |  | 0 |  |  | základní |  | 0 | 0.01217 | 1.6543 | 0 | 0 | 16 | K | 2 |  |  |  | ROZPOCET |  |  |  |  | 0 | 0 | 0 | 0 | 0 | 1 | 0 | 16 | -1270621056
| Online PSC |  | https://podminky.urs.cz/item/CS_URS_2026_01/763131511 | [14 empty] | Online PSC | 2
| VV |  | skladba PD1 - SDK podhled | [14 empty] | VV | 2 | 1 | True | 0 | ROZPOCET
| VV |  | 1.NP - | [14 empty] | VV | 2 | 1 | True | 0 | ROZPOCET
| VV |  | "1.1.00.14"6,71 |  | 6.71 | [12 empty] | VV | 2 | 2 | True | 0 | ROZPOCET
| VV |  | "1.1.00.01"3,82 |  | 3.82 | [12 empty] | VV | 2 | 2 | True | 0 | ROZPOCET
| VV |  | Mezisoučet |  | 10.53 | [12 empty] | VV | 2 | 3 | True | 0 | ROZPOCET
| VV |  | 2.NP | [14 empty] | VV | 2 | 1 | True | 0 | ROZPOCET
| VV |  | "1.2.00.02"15,84 |  | 15.84 | [12 empty] | VV | 2 | 2 | True | 0 | ROZPOCET
| VV |  | "1.2.00.06"18,64 |  | 18.64 | [12 empty] | VV | 2 | 2 | True | 0 | ROZPOCET
| VV |  | "1.2.00.09"10,39 |  | 10.39 | [12 empty] | VV | 2 | 2 | True | 0 | ROZPOCET
| VV |  | "1.2.00.11"17,91 |  | 17.91 | [12 empty] | VV | 2 | 2 | True | 0 | ROZPOCET
| VV |  | "1.2.00.12"4,79 |  | 4.79 | [12 empty] | VV | 2 | 2 | True | 0 | ROZPOCET
| VV |  | Mezisoučet |  | 67.57 | [12 empty] | VV | 2 | 3 | True | 0 | ROZPOCET
| VV |  | 3.NP | [14 empty] | VV | 2 | 1 | True | 0 | ROZPOCET
| VV |  | "1.3.00.03"8,92 |  | 8.92 | [12 empty] | VV | 2 | 2 | True | 0 | ROZPOCET
| VV |  | "1.3.00.05"7,95 |  | 7.95 | [12 empty] | VV | 2 | 2 | True | 0 | ROZPOCET
| VV |  | "1.3.00.06"26,27 |  | 26.27 | [12 empty] | VV | 2 | 2 | True | 0 | ROZPOCET
| VV |  | "1.3.00.08"3,85 |  | 3.85 | [12 empty] | VV | 2 | 2 | True | 0 | ROZPOCET
| VV |  | "1.3.00.09"6,37 |  | 6.37 | [12 empty] | VV | 2 | 2 | True | 0 | ROZPOCET
| VV |  | "1.3.00.25"4,47 |  | 4.47 | [12 empty] | VV | 2 | 2 | True | 0 | ROZPOCET
| VV |  | Mezisoučet |  | 57.83 | [12 empty] | VV | 2 | 3 | True | 0 | ROZPOCET
| VV | PD_1 | Součet |  | 135.93 | [12 empty] | VV | 2 | 4 | True | 1 | ROZPOCET
379 | K | 763131533 | Podhled ze sádrokartonových desek jednovrstvá zavěšená spodní konstrukce z ocelových profilů CD, UD jednoduše opláštěná deskou protipožární DF, tl. 15 mm, s izolací, EI 30 | m2 | 50.87 |  | 0 |  |  | základní |  | 0 | 0.02003 | 1.0189 | 0 | 0 | 16 | K | 2 |  |  |  | ROZPOCET |  |  |  |  | 0 | 0 | 0 | 0 | 0 | 1 | 0 | 16 | -1981492378
| Online PSC |  | https://podminky.urs.cz/item/CS_URS_2026_01/763131533 | [14 empty] | Online PSC | 2
| VV |  | skůladba PD3 - SDK podhled požární EI zdola | [14 empty] | VV | 2 | 1 | True | 0 | ROZPOCET
| VV |  | 1.NP | [14 empty] | VV | 2 | 1 | True | 0 | ROZPOCET
| VV |  | "1.1.00.05" 5,07 |  | 5.07 | [12 empty] | VV | 2 | 2 | True | 0 | ROZPOCET
| VV |  | Mezisoučet |  | 5.07 | [12 empty] | VV | 2 | 3 | True | 0 | ROZPOCET
| VV |  | 3.NP | [14 empty] | VV | 2 | 1 | True | 0 | ROZPOCET
| VV |  | "1.3.00.02"27,6 |  | 27.6 | [12 empty] | VV | 2 | 2 | True | 0 | ROZPOCET
| VV |  | "1.3.00.21"6,85 |  | 6.85 | [12 empty] | VV | 2 | 2 | True | 0 | ROZPOCET
| VV |  | "1.3.00.22"6,66 |  | 6.66 | [12 empty] | VV | 2 | 2 | True | 0 | ROZPOCET
| VV |  | "1.3.00.23"4,69 |  | 4.69 | [12 empty] | VV | 2 | 2 | True | 0 | ROZPOCET
| VV |  | Mezisoučet |  | 45.8 | [12 empty] | VV | 2 | 3 | True | 0 | ROZPOCET
| VV | PD_3 | Součet |  | 50.87 | [12 empty] | VV | 2 | 4 | True | 1 | ROZPOCET
380 | K | 763131551 | Podhled ze sádrokartonových desek jednovrstvá zavěšená spodní konstrukce z ocelových profilů CD, UD jednoduše opláštěná deskou impregnovanou H2, tl. 12,5 mm, bez izolace | m2 | 143.8 |  | 0 |  |  | základní |  | 0 | 0.01181 | 1.6983 | 0 | 0 | 16 | K | 2 |  |  |  | ROZPOCET |  |  |  |  | 0 | 0 | 0 | 0 | 0 | 1 | 0 | 16 | 227888705
| Online PSC |  | https://podminky.urs.cz/item/CS_URS_2026_01/763131551 | [14 empty] | Online PSC | 2
| VV |  | skladba PD2 SDK podhled do vlhka | [14 empty] | VV | 2 | 1 | True | 0 | ROZPOCET
| VV |  | 1.NP - | [14 empty] | VV | 2 | 1 | True | 0 | ROZPOCET
| VV |  | "1.1.00.04"36,26 |  | 36.26 | [12 empty] | VV | 2 | 2 | True | 0 | ROZPOCET
| VV |  | "1.1.00.10"3,44 |  | 3.44 | [12 empty] | VV | 2 | 2 | True | 0 | ROZPOCET
| VV |  | "1.1.00.11"1,68 |  | 1.68 | [12 empty] | VV | 2 | 2 | True | 0 | ROZPOCET
| VV |  | "1.1.00.12"1,38 |  | 1.38 | [12 empty] | VV | 2 | 2 | True | 0 | ROZPOCET
| VV |  | Mezisoučet |  | 42.76 | [12 empty] | VV | 2 | 3 | True | 0 | ROZPOCET
| VV |  | 2.NP | [14 empty] | VV | 2 | 1 | True | 0 | ROZPOCET
| VV |  | "1.2.00.05"28,46 |  | 28.46 | [12 empty] | VV | 2 | 2 | True | 0 | ROZPOCET
| VV |  | "1.2.00.13"3,71 |  | 3.71 | [12 empty] | VV | 2 | 2 | True | 0 | ROZPOCET
| VV |  | "1.2.00.14"4,32 |  | 4.32 | [12 empty] | VV | 2 | 2 | True | 0 | ROZPOCET
| VV |  | "1.2.00.15"5,37 |  | 5.37 | [12 empty] | VV | 2 | 2 | True | 0 | ROZPOCET
| VV |  | "1.2.00.16"8,14 |  | 8.14 | [12 empty] | VV | 2 | 2 | True | 0 | ROZPOCET
| VV |  | "1.2.00.17"3,75 |  | 3.75 | [12 empty] | VV | 2 | 2 | True | 0 | ROZPOCET
| VV |  | "1.2.00.18"1,63 |  | 1.63 | [12 empty] | VV | 2 | 2 | True | 0 | ROZPOCET
| VV |  | "1.2.00.19"1,73 |  | 1.73 | [12 empty] | VV | 2 | 2 | True | 0 | ROZPOCET
| VV |  | "1.2.00.20"1,83 |  | 1.83 | [12 empty] | VV | 2 | 2 | True | 0 | ROZPOCET
| VV |  | "1.2.00.21"6,64 |  | 6.64 | [12 empty] | VV | 2 | 2 | True | 0 | ROZPOCET
| VV |  | "1.2.00.22"2,9 |  | 2.9 | [12 empty] | VV | 2 | 2 | True | 0 | ROZPOCET
| VV |  | Mezisoučet |  | 68.48 | [12 empty] | VV | 2 | 3 | True | 0 | ROZPOCET
| VV |  | 3.NP | [14 empty] | VV | 2 | 1 | True | 0 | ROZPOCET
| VV |  | "1.3.00.10"1,74 |  | 1.74 | [12 empty] | VV | 2 | 2 | True | 0 | ROZPOCET
| VV |  | "1.3.00.11"1,6 |  | 1.6 | [12 empty] | VV | 2 | 2 | True | 0 | ROZPOCET
| VV |  | "1.3.00.12"3,09 |  | 3.09 | [12 empty] | VV | 2 | 2 | True | 0 | ROZPOCET
| VV |  | "1.3.00.13"4,47 |  | 4.47 | [12 empty] | VV | 2 | 2 | True | 0 | ROZPOCET
| VV |  | "1.3.00.14"6,62 |  | 6.62 | [12 empty] | VV | 2 | 2 | True | 0 | ROZPOCET
| VV |  | "1.3.00.15"3,00 |  | 3 | [12 empty] | VV | 2 | 2 | True | 0 | ROZPOCET
| VV |  | "1.3.00.16"2,46 |  | 2.46 | [12 empty] | VV | 2 | 2 | True | 0 | ROZPOCET
| VV |  | "1.3.00.17"1,85 |  | 1.85 | [12 empty] | VV | 2 | 2 | True | 0 | ROZPOCET
| VV |  | "1.3.00.18"1,62 |  | 1.62 | [12 empty] | VV | 2 | 2 | True | 0 | ROZPOCET
| VV |  | "1.3.00.19"2,01 |  | 2.01 | [12 empty] | VV | 2 | 2 | True | 0 | ROZPOCET
| VV |  | "1.3.00.20"4,1 |  | 4.1 | [12 empty] | VV | 2 | 2 | True | 0 | ROZPOCET
| VV |  | Mezisoučet |  | 32.56 | [12 empty] | VV | 2 | 3 | True | 0 | ROZPOCET
| VV | PD_2 | Součet |  | 143.8 | [12 empty] | VV | 2 | 4 | True | 1 | ROZPOCET
381 | K | 763131622 | Podhled ze sádrokartonových desek montáž desek, tl. 15 mm | m2 | 141.54 |  | 0 |  |  | základní |  | 0 | 0.00041 | 0.058031 | 0 | 0 | 16 | K | 2 |  |  |  | ROZPOCET |  |  |  |  | 0 | 0 | 0 | 0 | 0 | 1 | 0 | 16 | -834874721
| Online PSC |  | https://podminky.urs.cz/item/CS_URS_2026_01/763131622 | [14 empty] | Online PSC | 2
| VV |  | skladba PD4 - SDk podhled požární - EI 45 zdola - 15 mm | [14 empty] | VV | 2 | 1 | True | 0 | ROZPOCET
| VV |  | 4.NP | [14 empty] | VV | 2 | 1 | True | 0 | ROZPOCET
| VV |  | "1.4.00.02" 13,26 |  | 13.26 | [12 empty] | VV | 2 | 2 | True | 0 | ROZPOCET
| VV |  | "1.4.00.09"39,36 |  | 39.36 | [12 empty] | VV | 2 | 2 | True | 0 | ROZPOCET
| VV |  | "1.4.00.10"35,65 |  | 35.65 | [12 empty] | VV | 2 | 2 | True | 0 | ROZPOCET
| VV |  | "1.4.00.11"4,45 |  | 4.45 | [12 empty] | VV | 2 | 2 | True | 0 | ROZPOCET
| VV |  | "1.4.00.13"3,4 |  | 3.4 | [12 empty] | VV | 2 | 2 | True | 0 | ROZPOCET
| VV |  | "1.4.00.14"4,49 |  | 4.49 | [12 empty] | VV | 2 | 2 | True | 0 | ROZPOCET
| VV |  | "1.4.00.15"3,79 |  | 3.79 | [12 empty] | VV | 2 | 2 | True | 0 | ROZPOCET
| VV |  | "1.4.00.16"3,46 |  | 3.46 | [12 empty] | VV | 2 | 2 | True | 0 | ROZPOCET
| VV |  | "1.4.00.17"2,21 |  | 2.21 | [12 empty] | VV | 2 | 2 | True | 0 | ROZPOCET
| VV |  | "1.4.00.18"1,56 |  | 1.56 | [12 empty] | VV | 2 | 2 | True | 0 | ROZPOCET
| VV |  | "1.4.00.19"1,56 |  | 1.56 | [12 empty] | VV | 2 | 2 | True | 0 | ROZPOCET
| VV |  | "1.4.00.20"1,57 |  | 1.57 | [12 empty] | VV | 2 | 2 | True | 0 | ROZPOCET
| VV |  | "1.4.00.21"2,07 |  | 2.07 | [12 empty] | VV | 2 | 2 | True | 0 | ROZPOCET
| VV |  | "1.4.00.23"24,71 |  | 24.71 | [12 empty] | VV | 2 | 2 | True | 0 | ROZPOCET
| VV |  | Mezisoučet |  | 141.54 | [12 empty] | VV | 2 | 3 | True | 0 | ROZPOCET
| VV | PD_4 | Součet |  | 141.54 | [12 empty] | VV | 2 | 4 | True | 1 | ROZPOCET
382 | M | 59030029 | deska SDK protipožární DF tl 15mm | m2 | 169.848 |  | 0 |  |  | základní |  | 0 | 0.0135 | 2.2929 | 0 | 0 | 32 | M | 2 |  |  |  | ROZPOCET |  |  |  |  | 0 | 0 | 0 | 0 | 0 | 1 | 0 | 16 | 1728556932
| VV |  | 141,54*1,2 'Přepočtené koeficientem množství |  | 169.848 | [12 empty] | VV | 2 | 2 | False | 1 | ROZPOCET
383 | K | 763131623 | Podhled ze sádrokartonových desek montáž desek, tl. 2 x 12,5 mm | m2 | 118.64 |  | 0 |  |  | základní |  | 0 | 0.00074 | 0.087794 | 0 | 0 | 16 | K | 2 |  |  |  | ROZPOCET |  |  |  |  | 0 | 0 | 0 | 0 | 0 | 1 | 0 | 16 | 86264526
| Online PSC |  | https://podminky.urs.cz/item/CS_URS_2026_01/763131623 | [14 empty] | Online PSC | 2
| VV |  | skladba PD5 - SDK podhled požární EI 45 zdola - 2x12,5 | [14 empty] | VV | 2 | 1 | True | 0 | ROZPOCET
| VV |  | "1.4.00.03"40,40 |  | 40.4 | [12 empty] | VV | 2 | 2 | True | 0 | ROZPOCET
| VV |  | "1.4.00.04"31,91 |  | 31.91 | [12 empty] | VV | 2 | 2 | True | 0 | ROZPOCET
| VV |  | "1.4.00.05"4,92 |  | 4.92 | [12 empty] | VV | 2 | 2 | True | 0 | ROZPOCET
| VV |  | "1.4.00.06"41,41 |  | 41.41 | [12 empty] | VV | 2 | 2 | True | 0 | ROZPOCET
| VV |  | Mezisoučet |  | 118.64 | [12 empty] | VV | 2 | 3 | True | 0 | ROZPOCET
| VV | PD_5 | Součet |  | 118.64 | [12 empty] | VV | 2 | 4 | True | 1 | ROZPOCET
384 | M | 59030027 | deska SDK protipožární DF tl 12,5mm | m2 | 261.008 |  | 0 |  |  | základní |  | 0 | 0.0105 | 2.7406 | 0 | 0 | 32 | M | 2 |  |  |  | ROZPOCET |  |  |  |  | 0 | 0 | 0 | 0 | 0 | 1 | 0 | 16 | -532517154
| VV |  | 118,64*2,2 'Přepočtené koeficientem množství |  | 261.008 | [12 empty] | VV | 2 | 2 | False | 1 | ROZPOCET
385 | K | 763131714 | Podhled ze sádrokartonových desek ostatní práce a konstrukce na podhledech ze sádrokartonových desek základní penetrační nátěr | m2 | 590.78 |  | 0 |  |  | základní |  | 0 | 0.0001 | 0.059078 | 0 | 0 | 16 | K | 2 |  |  |  | ROZPOCET |  |  |  |  | 0 | 0 | 0 | 0 | 0 | 1 | 0 | 16 | 1704373634
| Online PSC |  | https://podminky.urs.cz/item/CS_URS_2026_01/763131714 | [14 empty] | Online PSC | 2
| VV |  | PD_1+PD_2+PD_3+PD_4+PD_5 |  | 590.78 | [12 empty] | VV | 2 | 2 | True | 0 | ROZPOCET
| VV | SDK_CP | Součet |  | 590.78 | [12 empty] | VV | 2 | 4 | True | 1 | ROZPOCET
386 | K | 763131751 | Podhled ze sádrokartonových desek ostatní práce a konstrukce na podhledech ze sádrokartonových desek montáž parotěsné zábrany | m2 | 590.78 |  | 0 |  |  | základní |  | 0 | 0 | 0 | 0 | 0 | 16 | K | 2 |  |  |  | ROZPOCET |  |  |  |  | 0 | 0 | 0 | 0 | 0 | 1 | 0 | 16 | 1507317842
| Online PSC |  | https://podminky.urs.cz/item/CS_URS_2026_01/763131751 | [14 empty] | Online PSC | 2
| VV |  | PD_1+PD_2+PD_3+PD_4+PD_5 |  | 590.78 | [12 empty] | VV | 2 | 2 | True | 0 | ROZPOCET
| VV |  | Součet |  | 590.78 | [12 empty] | VV | 2 | 4 | True | 1 | ROZPOCET
387 | M | 28329274 | fólie PE vyztužená pro parotěsnou vrstvu (reakce na oheň - třída E) 110g/m2 | m2 | 708.936 |  | 0 |  |  | základní |  | 0 | 0.00011 | 0.077983 | 0 | 0 | 32 | M | 2 |  |  |  | ROZPOCET |  |  |  |  | 0 | 0 | 0 | 0 | 0 | 1 | 0 | 16 | 1860135031
| VV |  | 590,78*1,2 'Přepočtené koeficientem množství |  | 708.936 | [12 empty] | VV | 2 | 2 | False | 1 | ROZPOCET
388 | K | 763131752 | Podhled ze sádrokartonových desek ostatní práce a konstrukce na podhledech ze sádrokartonových desek montáž jedné vrstvy tepelné izolace | m2 | 429.69 |  | 0 |  |  | základní |  | 0 | 0 | 0 | 0 | 0 | 16 | K | 2 |  |  |  | ROZPOCET |  |  |  |  | 0 | 0 | 0 | 0 | 0 | 1 | 0 | 16 | 1087418786
| Online PSC |  | https://podminky.urs.cz/item/CS_URS_2026_01/763131752 | [14 empty] | Online PSC | 2
| VV |  | izolace tl.60mm | [14 empty] | VV | 2 | 1 | True | 0 | ROZPOCET
| VV |  | PD_3+PD_5 |  | 169.51 | [12 empty] | VV | 2 | 2 | True | 0 | ROZPOCET
| VV |  | Mezisoučet |  | 169.51 | [12 empty] | VV | 2 | 3 | True | 0 | ROZPOCET
| VV |  | izolace tl. 200 mm | [14 empty] | VV | 2 | 1 | True | 0 | ROZPOCET
| VV |  | PD_5 |  | 118.64 | [12 empty] | VV | 2 | 2 | True | 0 | ROZPOCET
| VV |  | Mezisoučet |  | 118.64 | [12 empty] | VV | 2 | 3 | True | 0 | ROZPOCET
| VV |  | izolace tl. 320 mm | [14 empty] | VV | 2 | 1 | True | 0 | ROZPOCET
| VV |  | PD_4 |  | 141.54 | [12 empty] | VV | 2 | 2 | True | 0 | ROZPOCET
| VV |  | Mezisoučet |  | 141.54 | [12 empty] | VV | 2 | 3 | True | 0 | ROZPOCET
| VV |  | Součet |  | 429.69 | [12 empty] | VV | 2 | 4 | True | 1 | ROZPOCET
389 | M | 63152097 | pás tepelně izolační univerzální λ=0,032-0,033 tl 60mm | m2 | 223.078 |  | 0 |  |  | základní |  | 0 | 0.00168 | 0.37477 | 0 | 0 | 32 | M | 2 |  |  |  | ROZPOCET |  |  |  |  | 0 | 0 | 0 | 0 | 0 | 1 | 0 | 16 | -1722792062
| VV |  | 185,898*1,2 'Přepočtené koeficientem množství |  | 223.078 | [12 empty] | VV | 2 | 2 | False | 1 | ROZPOCET
390 | M | 63152108 | pás tepelně izolační univerzální λ=0,032-0,033 tl 200mm | m2 | 312.216 |  | 0 |  |  | základní |  | 0 | 0.006 | 1.8733 | 0 | 0 | 32 | M | 2 |  |  |  | ROZPOCET |  |  |  |  | 0 | 0 | 0 | 0 | 0 | 1 | 0 | 16 | 529843574
| VV |  | PD_5 |  | 118.64 | [12 empty] | VV | 2 | 2 | True | 0 | ROZPOCET
| VV |  | PD_4 |  | 141.54 | [12 empty] | VV | 2 | 2 | True | 0 | ROZPOCET
| VV |  | Součet |  | 260.18 | [12 empty] | VV | 2 | 4 | True | 1 | ROZPOCET
| VV |  | 260,18*1,2 'Přepočtené koeficientem množství |  | 312.216 | [12 empty] | VV | 2 | 2 | False | 1 | ROZPOCET
391 | M | 63152100 | pás tepelně izolační univerzální λ=0,032-0,033 tl 120mm | m2 | 142.368 |  | 0 |  |  | základní |  | 0 | 0.0036 | 0.51252 | 0 | 0 | 32 | M | 2 |  |  |  | ROZPOCET |  |  |  |  | 0 | 0 | 0 | 0 | 0 | 1 | 0 | 16 | -1264808775
| VV |  | PD_5 |  | 118.64 | [12 empty] | VV | 2 | 2 | True | 1 | ROZPOCET
| VV |  | 118,64*1,2 'Přepočtené koeficientem množství |  | 142.368 | [12 empty] | VV | 2 | 2 | False | 1 | ROZPOCET
392 | K | 763131772 | Podhled ze sádrokartonových desek Příplatek k cenám za rovinnost kvality celoplošné tmelení kvality Q4 | m2 | 590.78 |  | 0 |  |  | základní |  | 0 | 0.0016 | 0.94525 | 0 | 0 | 16 | K | 2 |  |  |  | ROZPOCET |  |  |  |  | 0 | 0 | 0 | 0 | 0 | 1 | 0 | 16 | -1669343474
| Online PSC |  | https://podminky.urs.cz/item/CS_URS_2026_01/763131772 | [14 empty] | Online PSC | 2
| VV |  | SDK_CP |  | 590.78 | [12 empty] | VV | 2 | 2 | True | 1 | ROZPOCET
393 | K | 763164651 | Obklad konstrukcí sádrokartonovými deskami včetně ochranných úhelníků ve tvaru U rozvinuté šíře přes 1,2 m, opláštěný deskou standardní A, tl. 12,5 mm | m2 | 4.264 |  | 0 |  |  | základní |  | 0 | 0.01211 | 0.051637 | 0 | 0 | 16 | K | 2 |  |  |  | ROZPOCET |  |  |  |  | 0 | 0 | 0 | 0 | 0 | 1 | 0 | 16 | 1212566243
| Online PSC |  | https://podminky.urs.cz/item/CS_URS_2026_01/763164651 | [14 empty] | Online PSC | 2
| VV |  | " SDK kastlík - m.č. 1.1.00.06 " 1,3*3,28 |  | 4.264 | [12 empty] | VV | 2 | 2 | True | 1 | ROZPOCET
394 | K | 763164715 | Obklad konstrukcí sádrokartonovými deskami včetně ochranných úhelníků uzavřeného tvaru rozvinuté šíře do 0,8 m, opláštěný deskou protipožární DF, tl. 12,5 mm | m | 52 |  | 0 |  |  | základní |  | 0 | 0.01055 | 0.5486 | 0 | 0 | 16 | K | 2 |  |  |  | ROZPOCET |  |  |  |  | 0 | 0 | 0 | 0 | 0 | 1 | 0 | 16 | -541982824
| Online PSC |  | https://podminky.urs.cz/item/CS_URS_2026_01/763164715 | [14 empty] | Online PSC | 2
| VV |  | " obklad sloupu krovu - požární odolnost 45 min - 16 ks | [14 empty] | VV | 2 | 1 | True | 0 | ROZPOCET
| VV |  | 52 |  | 52 | [12 empty] | VV | 2 | 2 | True | 1 | ROZPOCET
395 | K | 763172321 | Montáž dvířek pro konstrukce ze sádrokartonových desek revizních jednoplášťových pro příčky a předsazené stěny velikost (šxv) 200 x 200 mm | kus | 8 |  | 0 |  |  | základní |  | 0 | 3e-05 | 0.00024 | 0 | 0 | 16 | K | 2 |  |  |  | ROZPOCET |  |  |  |  | 0 | 0 | 0 | 0 | 0 | 1 | 0 | 16 | -560654382
| Online PSC |  | https://podminky.urs.cz/item/CS_URS_2026_01/763172321 | [14 empty] | Online PSC | 2
| VV |  | " D.1.1.3.d.9 - výpis ostatních výrobků Os11" 8 |  | 8 | [12 empty] | VV | 2 | 2 | True | 1 | ROZPOCET
396 | M | 59030710 | dvířka revizní jednokřídlá s automatickým zámkem 200x200mm | kus | 8 |  | 0 |  |  | základní |  | 0 | 0.0009 | 0.0072 | 0 | 0 | 32 | M | 2 |  |  |  | ROZPOCET |  |  |  |  | 0 | 0 | 0 | 0 | 0 | 1 | 0 | 16 | 809427771
397 | K | 763172352 | Montáž dvířek pro konstrukce ze sádrokartonových desek revizních jednoplášťových pro podhledy velikost (šxv) 300 x 300 mm | kus | 5 |  | 0 |  |  | základní |  | 0 | 3e-05 | 0.00015 | 0 | 0 | 16 | K | 2 |  |  |  | ROZPOCET |  |  |  |  | 0 | 0 | 0 | 0 | 0 | 1 | 0 | 16 | -667716137
| Online PSC |  | https://podminky.urs.cz/item/CS_URS_2026_01/763172352 | [14 empty] | Online PSC | 2
| VV |  | " D.1.1.3.d.9 - výpis ostatních výrobků Os15" 5 |  | 5 | [12 empty] | VV | 2 | 2 | True | 1 | ROZPOCET
398 | M | 59030711 | dvířka revizní jednokřídlá s automatickým zámkem 300x300mm | kus | 5 |  | 0 |  |  | základní |  | 0 | 0.0014 | 0.007 | 0 | 0 | 32 | M | 2 |  |  |  | ROZPOCET |  |  |  |  | 0 | 0 | 0 | 0 | 0 | 1 | 0 | 16 | -881398574
399 | K | 763172353 | Montáž dvířek pro konstrukce ze sádrokartonových desek revizních jednoplášťových pro podhledy velikost (šxv) 400 x 400 mm | kus | 1 |  | 0 |  |  | základní |  | 0 | 3e-05 | 3e-05 | 0 | 0 | 16 | K | 2 |  |  |  | ROZPOCET |  |  |  |  | 0 | 0 | 0 | 0 | 0 | 1 | 0 | 16 | 663731775
| Online PSC |  | https://podminky.urs.cz/item/CS_URS_2026_01/763172353 | [14 empty] | Online PSC | 2
| VV |  | "D.1.1.3.d.9 - výpis ostatních výrobků Os16" 1 |  | 1 | [12 empty] | VV | 2 | 2 | True | 1 | ROZPOCET
400 | M | 59030712 | dvířka revizní jednokřídlá s automatickým zámkem 400x400mm | kus | 1 |  | 0 |  |  | základní |  | 0 | 0.0022 | 0.0022 | 0 | 0 | 32 | M | 2 |  |  |  | ROZPOCET |  |  |  |  | 0 | 0 | 0 | 0 | 0 | 1 | 0 | 16 | -284620893
401 | K | 763172381 | Montáž dvířek pro konstrukce ze sádrokartonových desek revizních dvouplášťových pro příčky a předsazené stěny velikost (šxv) 200 x 200 mm | kus | 4 |  | 0 |  |  | základní |  | 0 | 3e-05 | 0.00012 | 0 | 0 | 16 | K | 2 |  |  |  | ROZPOCET |  |  |  |  | 0 | 0 | 0 | 0 | 0 | 1 | 0 | 16 | -97241345
| Online PSC |  | https://podminky.urs.cz/item/CS_URS_2026_01/763172381 | [14 empty] | Online PSC | 2
| VV |  | "D.1.1.3.d.9 - výpis ostatních výrobků Os12" 4 |  | 4 | [12 empty] | VV | 2 | 2 | True | 1 | ROZPOCET
402 | M | 59030754 | dvířka revizní jednokřídlá dvouplášťová s automatickým zámkem 200x200mm | kus | 4 |  | 0 |  |  | základní |  | 0 | 0.0014 | 0.0056 | 0 | 0 | 32 | M | 2 |  |  |  | ROZPOCET |  |  |  |  | 0 | 0 | 0 | 0 | 0 | 1 | 0 | 16 | -2107169190
403 | K | 763172392 | Montáž dvířek pro konstrukce ze sádrokartonových desek revizních dvouplášťových pro podhledy velikost (šxv) 300 x 300 mm | kus | 10 |  | 0 |  |  | základní |  | 0 | 3e-05 | 0.0003 | 0 | 0 | 16 | K | 2 |  |  |  | ROZPOCET |  |  |  |  | 0 | 0 | 0 | 0 | 0 | 1 | 0 | 16 | -274155967
| Online PSC |  | https://podminky.urs.cz/item/CS_URS_2026_01/763172392 | [14 empty] | Online PSC | 2
| VV |  | " D.1.1.3.d.9 - výpis ostatních výrobků Os13" 10 |  | 10 | [12 empty] | VV | 2 | 2 | True | 1 | ROZPOCET
404 | M | 59030755 | dvířka revizní jednokřídlá dvouplášťová s automatickým zámkem 300x300mm | kus | 10 |  | 0 |  |  | základní |  | 0 | 0.0025 | 0.025 | 0 | 0 | 32 | M | 2 |  |  |  | ROZPOCET |  |  |  |  | 0 | 0 | 0 | 0 | 0 | 1 | 0 | 16 | 474353558
405 | K | 763172393 | Montáž dvířek pro konstrukce ze sádrokartonových desek revizních dvouplášťových pro podhledy velikost (šxv) 400 x 400 mm | kus | 2 |  | 0 |  |  | základní |  | 0 | 3e-05 | 6e-05 | 0 | 0 | 16 | K | 2 |  |  |  | ROZPOCET |  |  |  |  | 0 | 0 | 0 | 0 | 0 | 1 | 0 | 16 | -300375821
| Online PSC |  | https://podminky.urs.cz/item/CS_URS_2026_01/763172393 | [14 empty] | Online PSC | 2
| VV |  | " D.1.1.3.d.9 - výpis ostatních výrobků Os14" 2 |  | 2 | [12 empty] | VV | 2 | 2 | True | 1 | ROZPOCET
406 | M | 59030756 | dvířka revizní jednokřídlá dvouplášťová s automatickým zámkem 400x400mm | kus | 2 |  | 0 |  |  | základní |  | 0 | 0.0041 | 0.0082 | 0 | 0 | 32 | M | 2 |  |  |  | ROZPOCET |  |  |  |  | 0 | 0 | 0 | 0 | 0 | 1 | 0 | 16 | 1281464150
407 | K | 763173111 | Montáž nosičů zařizovacích předmětů pro konstrukce ze sádrokartonových desek úchytu pro umyvadlo | kus | 20 |  | 0 |  |  | základní |  | 0 | 1e-05 | 0.0002 | 0 | 0 | 16 | K | 2 |  |  |  | ROZPOCET |  |  |  |  | 0 | 0 | 0 | 0 | 0 | 1 | 0 | 16 | 223741673
| Online PSC |  | https://podminky.urs.cz/item/CS_URS_2026_01/763173111 | [14 empty] | Online PSC | 2
408 | M | 59030729 | konstrukce pro uchycení umyvadla s nástěnnými bateriemi osová rozteč CW profilů 450-625mm | kus | 20 |  | 0 |  |  | základní |  | 0 | 0.0025 | 0.05 | 0 | 0 | 32 | M | 2 |  |  |  | ROZPOCET |  |  |  |  | 0 | 0 | 0 | 0 | 0 | 1 | 0 | 16 | 1848296173
409 | K | 763173112 | Montáž nosičů zařizovacích předmětů pro konstrukce ze sádrokartonových desek úchytu pro pisoár | kus | 14 |  | 0 |  |  | základní |  | 0 | 1e-05 | 0.00014 | 0 | 0 | 16 | K | 2 |  |  |  | ROZPOCET |  |  |  |  | 0 | 0 | 0 | 0 | 0 | 1 | 0 | 16 | -1719937546
| Online PSC |  | https://podminky.urs.cz/item/CS_URS_2026_01/763173112 | [14 empty] | Online PSC | 2
410 | M | 59030728 | konstrukce pro uchycení pisoáru osová rozteč CW profilů 450-625mm | kus | 14 |  | 0 |  |  | základní |  | 0 | 0.0025 | 0.035 | 0 | 0 | 32 | M | 2 |  |  |  | ROZPOCET |  |  |  |  | 0 | 0 | 0 | 0 | 0 | 1 | 0 | 16 | 711181772
411 | K | 763173113 | Montáž nosičů zařizovacích předmětů pro konstrukce ze sádrokartonových desek úchytu pro WC | kus | 29 |  | 0 |  |  | základní |  | 0 | 1e-05 | 0.00029 | 0 | 0 | 16 | K | 2 |  |  |  | ROZPOCET |  |  |  |  | 0 | 0 | 0 | 0 | 0 | 1 | 0 | 16 | 1828844205
| Online PSC |  | https://podminky.urs.cz/item/CS_URS_2026_01/763173113 | [14 empty] | Online PSC | 2
412 | M | 59030731 | konstrukce pro uchycení WC osová rozteč CW profilů 450-625mm | kus | 29 |  | 0 |  |  | základní |  | 0 | 0.0067 | 0.1943 | 0 | 0 | 32 | M | 2 |  |  |  | ROZPOCET |  |  |  |  | 0 | 0 | 0 | 0 | 0 | 1 | 0 | 16 | 258122152
413 | K | 763412114 | Sanitární příčky vhodné do suchého prostředí dělící z dřevotřískových desek laminovaných tl. 32 mm | m2 | 53.474 |  | 0 |  |  | základní |  | 0 | 0.05401 | 2.8881 | 0 | 0 | 16 | K | 2 |  |  |  | ROZPOCET |  |  |  |  | 0 | 0 | 0 | 0 | 0 | 1 | 0 | 16 | 332596445
| Online PSC |  | https://podminky.urs.cz/item/CS_URS_2026_01/763412114 | [14 empty] | Online PSC | 2
| VV |  | Hygienická zástěna - dělící sanitární příčka s dveřmi na WC, k-ce z AL profilů, kabina DTDL s laminátem, tl. 32mm, barva bílá, výška stěny 1,9m, | [14 empty] | VV | 2 | 1 | True | 0 | ROZPOCET
| VV |  | panty nerez, krycí rozety - nerez | [14 empty] | VV | 2 | 1 | True | 0 | ROZPOCET
| VV |  | zámek se signalizací otevřeno/zavřeno | [14 empty] | VV | 2 | 1 | True | 0 | ROZPOCET
| VV |  | " výpis ostatních prvků ozn. Os22a - hygienická zástěna- rozměr 6280x1900 mm - 1 ks"6,28*1,9*1+1,725*1,9*5-(0,7*1,97*5+0,8*1,97) |  | 19.849 | [12 empty] | VV | 2 | 2 | True | 0 | ROZPOCET
| VV |  | " výpis ostatních prvků ozn. OS23a - hygienická zástěna- rozměr 6650x1900 mm - 1 ks" 6,65*1,9*1+1,575*1,9*5-(0,7*1,97*5+0,8*1,97) |  | 19.127 | [12 empty] | VV | 2 | 2 | True | 0 | ROZPOCET
| VV |  | " výpis ostatních prvků ozn. OS24a - hygienická zástěna- rozměr 4000x1900 mm - 1 ks"4,0*1,9*1+1,575*1,9*3-0,7*1,97*4 |  | 11.062 | [12 empty] | VV | 2 | 2 | True | 0 | ROZPOCET
| VV |  | " výpis ostatních prvků ozn. OS25a - hygienická zástěna- rozměr 1630x1900 mm - 2ks"1,63*1,9*2-0,7*1,97*2 |  | 3.436 | [12 empty] | VV | 2 | 2 | True | 0 | ROZPOCET
| VV |  | Součet |  | 53.474 | [12 empty] | VV | 2 | 4 | True | 1 | ROZPOCET
414 | K | 763412124 | Sanitární příčky vhodné do suchého prostředí dveře vnitřní do sanitárních příček šířky do 800 mm, výšky do 2 000 mm z dřevotřískových desek laminovaných včetně nerezového kování tl. 32 mm | kus | 18 |  | 0 |  |  | základní |  | 0 | 0.05415 | 0.9747 | 0 | 0 | 16 | K | 2 |  |  |  | ROZPOCET |  |  |  |  | 0 | 0 | 0 | 0 | 0 | 1 | 0 | 16 | 1858178843
| Online PSC |  | https://podminky.urs.cz/item/CS_URS_2026_01/763412124 | [14 empty] | Online PSC | 2
| VV |  | " výpis ostatních prvků ozn. Os22 - dveře - 700 mm - 5ks, 800 mm- 1 ks "6 |  | 6 | [12 empty] | VV | 2 | 2 | True | 0 | ROZPOCET
| VV |  | " výpis ostatních prvků ozn. Os23 -dveře- 700 mm - 5ks, 800 mm- 1 ks"6 |  | 6 | [12 empty] | VV | 2 | 2 | True | 0 | ROZPOCET
| VV |  | " výpis ostatních prvků ozn. Os24 -dveře- 700 mm- 4 ks"4 |  | 4 | [12 empty] | VV | 2 | 2 | True | 0 | ROZPOCET
| VV |  | " výpis ostatních prvků ozn. Os25 -dveře- 700 mm - 1+1"2 |  | 2 | [12 empty] | VV | 2 | 2 | True | 0 | ROZPOCET
| VV |  | Součet |  | 18 | [12 empty] | VV | 2 | 4 | True | 1 | ROZPOCET
415 | K | 998763303 | Přesun hmot pro konstrukce montované z desek sádrokartonových, sádrovláknitých, cementovláknitých nebo cementových stanovený z hmotnosti přesunovaného materiálu vodorovná dopravní vzdálenost do 50 m základní v objektech výšky přes 12 do 24 m | t | 60.578 |  | 0 |  |  | základní |  | 0 | 0 | 0 | 0 | 0 | 16 | K | 2 |  |  |  | ROZPOCET |  |  |  |  | 0 | 0 | 0 | 0 | 0 | 1 | 0 | 16 | -664451698
| Online PSC |  | https://podminky.urs.cz/item/CS_URS_2026_01/998763303 | [14 empty] | Online PSC | 2
| D | 764 | Konstrukce klempířské |  |  |  | 0 |  |  |  |  | 0 |  | 0.88134 |  | 0 | 2 | D | 1 |  |  |  | ROZPOCET | [10 empty] | 0
416 | K | 764222K01 | D+M okapnice pod doplňkovou HI vrstvu ( sklon 38-52) z Cu plechu tl. 0,6 mm, r.š. 138 mm, kotveno ke konstrukci střechy | m | 78 |  | 0 |  |  | základní |  | 0 | 0 | 0 | 0 | 0 | 16 | K | 2 |  |  |  | ROZPOCET |  |  |  |  | 0 | 0 | 0 | 0 | 0 | 1 | 0 | 16 | -2069124130
| VV |  | "D.1.1.3.d.7 - výpis klempířských výrobků ozn.K01"78 |  | 78 | [12 empty] | VV | 2 | 2 | True | 1 | ROZPOCET
417 | K | 764222K02 | D+M oplechování přechodu střecha /stěna (sklon 38-52) z Cu plechu tl. 0,6 mm, r.š. 1000 mm, kotveno ke konstrukci střechy- specifikace dle PD | m | 13 |  | 0 |  |  | základní |  | 0 | 0 | 0 | 0 | 0 | 16 | K | 2 |  |  |  | ROZPOCET |  |  |  |  | 0 | 0 | 0 | 0 | 0 | 1 | 0 | 16 | 1045462685
| VV |  | "D.1.1.3.d.7 - výpis klempířských výrobků ozn.K02"13 |  | 13 | [12 empty] | VV | 2 | 2 | True | 1 | ROZPOCET
418 | K | 764222K03 | D+M Oplechování horního přejezdu výtahu, z Cu plechu tl. 0,6 mm, r.š. 1000 mm, kotveno ke konstrukci střechy - specifikace dle PD | m | 20 |  | 0 |  |  | základní |  | 0 | 0 | 0 | 0 | 0 | 16 | K | 2 |  |  |  | ROZPOCET |  |  |  |  | 0 | 0 | 0 | 0 | 0 | 1 | 0 | 16 | -420532102
| VV |  | "D.1.1.3.d.7 - výpis klempířských výrobků ozn.K03"20 |  | 20 | [12 empty] | VV | 2 | 2 | True | 1 | ROZPOCET
419 | K | 764222K04 | D+M oplechování střešního úžlabí (sklon 38-52) z Cu plechu tl. 0,6 mm, r.š. 500 mm, kotveno ke konstrukci střechy - specifikace dle PD | m | 44 |  | 0 |  |  | základní |  | 0 | 0 | 0 | 0 | 0 | 16 | K | 2 |  |  |  | ROZPOCET |  |  |  |  | 0 | 0 | 0 | 0 | 0 | 1 | 0 | 16 | -1848753065
| VV |  | "D.1.1.3.d.7 - výpis klempířských výrobků ozn.K04"44 |  | 44 | [12 empty] | VV | 2 | 2 | True | 1 | ROZPOCET
420 | K | 764222K06 | D+M zajištění střešního hřebene proti zafoukání sněhu , systémový hřebenový pás se samolepící páskou, lepeno na střešní krytinu,barva dle odstínu střešní krytiny - specifikace dle PD | m | 63 |  | 0 |  |  | základní |  | 0 | 0 | 0 | 0 | 0 | 16 | K | 2 |  |  |  | ROZPOCET |  |  |  |  | 0 | 0 | 0 | 0 | 0 | 1 | 0 | 16 | -1065564579
| VV |  | "D.1.1.3.d.7 - výpis klempířských výrobků ozn.K06"63 |  | 63 | [12 empty] | VV | 2 | 2 | True | 1 | ROZPOCET
421 | K | 764222K07 | D+M zajištění větrání okapového prostoru, systémový pás proti ptákům,drobným živošichům a škůdcům ,kotveno k laťování,barva dle odstínu střešní krytiny - specifikace dle PD | m | 78 |  | 0 |  |  | základní |  | 0 | 0 | 0 | 0 | 0 | 16 | K | 2 |  |  |  | ROZPOCET |  |  |  |  | 0 | 0 | 0 | 0 | 0 | 1 | 0 | 16 | 512904314
| VV |  | "D.1.1.3.d.7 - výpis klempířských výrobků ozn.K07"78 |  | 78 | [12 empty] | VV | 2 | 2 | True | 1 | ROZPOCET
422 | K | 764222K08 | D+M oplechování atiky vikýře z Cu plechu tl. 0,6 mm, r.š.390 mm+2x85 mm, kotveno ke konstrukci atiky - specifikace dle PD | m | 12 |  | 0 |  |  | základní |  | 0 | 0 | 0 | 0 | 0 | 16 | K | 2 |  |  |  | ROZPOCET |  |  |  |  | 0 | 0 | 0 | 0 | 0 | 1 | 0 | 16 | -145893705
| VV |  | "D.1.1.3.d.7 - výpis klempířských výrobků ozn.K08"12 |  | 12 | [12 empty] | VV | 2 | 2 | True | 1 | ROZPOCET
423 | K | 764222K11 | D+M odskoky okapového svodu DN100 z Cu plechu tl. 0,6 mm , pro lemování říms a soklů - 4 kolena na 1 svod - specifikace dle PD | ks | 6 |  | 0 |  |  | základní |  | 0 | 0 | 0 | 0 | 0 | 16 | K | 2 |  |  |  | ROZPOCET |  |  |  |  | 0 | 0 | 0 | 0 | 0 | 1 | 0 | 16 | -2093640927
| VV |  | "D.1.1.3.d.7 - výpis klempířských výrobků ozn.K11" 6 |  | 6 | [12 empty] | VV | 2 | 2 | True | 1 | ROZPOCET
424 | K | 764222K12 | D+M oplechování prostupu VZT potrubí střechou z Cu plechu tl. 0,6 mm, rozměr 2,0x1,01 m - specifikace dle PD | ks | 13 |  | 0 |  |  | základní |  | 0 | 0 | 0 | 0 | 0 | 16 | K | 2 |  |  |  | ROZPOCET |  |  |  |  | 0 | 0 | 0 | 0 | 0 | 1 | 0 | 16 | -55545939
| VV |  | "D.1.1.3.d.7 - výpis klempířských výrobků ozn.K12" 13 |  | 13 | [12 empty] | VV | 2 | 2 | True | 1 | ROZPOCET
425 | K | 764222K13 | D+M oplechování fasádních říms z Cu plechu tl. 0,6 mm, rozměr 2,0x1,0 m, průměrná délka říms 120 m - specifikace dle PD | ks | 100 |  | 0 |  |  | základní |  | 0 | 0 | 0 | 0 | 0 | 16 | K | 2 |  |  |  | ROZPOCET |  |  |  |  | 0 | 0 | 0 | 0 | 0 | 1 | 0 | 16 | -1085070651
| VV |  | "D.1.1.3.d.7 - výpis klempířských výrobků ozn.K13"100 |  | 100 | [12 empty] | VV | 2 | 2 | True | 1 | ROZPOCET
426 | K | 764222K17 | D+M ukončující lišta tvaru Z , pozinkovaný plech tl. 0,6 mm, r.š. 265 mm - specifikace dle PD | m | 7 |  | 0 |  |  | základní |  | 0 | 0 | 0 | 0 | 0 | 16 | K | 2 |  |  |  | ROZPOCET |  |  |  |  | 0 | 0 | 0 | 0 | 0 | 1 | 0 | 16 | 224947850
| VV |  | "D.1.1.3.d.7 - výpis klempířských výrobků ozn.K17" 7 |  | 7 | [12 empty] | VV | 2 | 2 | True | 1 | ROZPOCET
427 | K | 764234402 | Oplechování horních ploch zdí a nadezdívek (atik) z měděného plechu mechanicky kotvených rš 200 mm | m | 91 |  | 0 |  |  | základní |  | 0 | 0.00123 | 0.11193 | 0 | 0 | 16 | K | 2 |  |  |  | ROZPOCET |  |  |  |  | 0 | 0 | 0 | 0 | 0 | 1 | 0 | 16 | 1671135554
| Online PSC |  | https://podminky.urs.cz/item/CS_URS_2026_01/764234402 | [14 empty] | Online PSC | 2
| VV |  | "D.1.1.3.d.7 - výpis klempířských výrobků ozn.K05" 87 |  | 87 | [12 empty] | VV | 2 | 2 | True | 0 | ROZPOCET
| VV |  | "D.1.1.3.d.7 - výpis klempířských výrobků ozn.K19" 4 |  | 4 | [12 empty] | VV | 2 | 2 | True | 0 | ROZPOCET
| VV |  | Součet |  | 91 | [12 empty] | VV | 2 | 4 | True | 1 | ROZPOCET
428 | K | 764236441 | Oplechování parapetů z měděného plechu rovných celoplošně lepených, bez rohů rš 160 mm | m | 3.2 |  | 0 |  |  | základní |  | 0 | 0.00122 | 0.003904 | 0 | 0 | 16 | K | 2 |  |  |  | ROZPOCET |  |  |  |  | 0 | 0 | 0 | 0 | 0 | 1 | 0 | 16 | 328202816
| Online PSC |  | https://podminky.urs.cz/item/CS_URS_2026_01/764236441 | [14 empty] | Online PSC | 2
| VV |  | "D.1.1.3.d.7 - výpis klempířských výrobků ozn.K22"1,6*2 |  | 3.2 | [12 empty] | VV | 2 | 2 | True | 1 | ROZPOCET
429 | K | 764236442 | Oplechování parapetů z měděného plechu rovných celoplošně lepených, bez rohů rš 190 mm | m | 2 |  | 0 |  |  | základní |  | 0 | 0.0016 | 0.0032 | 0 | 0 | 16 | K | 2 |  |  |  | ROZPOCET |  |  |  |  | 0 | 0 | 0 | 0 | 0 | 1 | 0 | 16 | -829448340
| Online PSC |  | https://podminky.urs.cz/item/CS_URS_2026_01/764236442 | [14 empty] | Online PSC | 2
| VV |  | "D.1.1.3.d.7 - výpis klempířských výrobků ozn.K20" 1,0*2 |  | 2 | [12 empty] | VV | 2 | 2 | True | 1 | ROZPOCET
430 | K | 764236443 | Oplechování parapetů z měděného plechu rovných celoplošně lepených, bez rohů rš 240 mm | m | 5.22 |  | 0 |  |  | základní |  | 0 | 0.00199 | 0.010388 | 0 | 0 | 16 | K | 2 |  |  |  | ROZPOCET |  |  |  |  | 0 | 0 | 0 | 0 | 0 | 1 | 0 | 16 | 1595095496
| Online PSC |  | https://podminky.urs.cz/item/CS_URS_2026_01/764236443 | [14 empty] | Online PSC | 2
| VV |  | "D.1.1.3.d.7 - výpis klempířských výrobků ozn.K21"0,87*6 |  | 5.22 | [12 empty] | VV | 2 | 2 | True | 1 | ROZPOCET
431 | K | 764236444 | Oplechování parapetů z měděného plechu rovných celoplošně lepených, bez rohů rš 290 mm | m | 5.4 |  | 0 |  |  | základní |  | 0 | 0.00263 | 0.014202 | 0 | 0 | 16 | K | 2 |  |  |  | ROZPOCET |  |  |  |  | 0 | 0 | 0 | 0 | 0 | 1 | 0 | 16 | -2089784445
| Online PSC |  | https://podminky.urs.cz/item/CS_URS_2026_01/764236444 | [14 empty] | Online PSC | 2
| VV |  | "D.1.1.3.d.7 - výpis klempířských výrobků ozn.K23" 0,9*6 |  | 5.4 | [12 empty] | VV | 2 | 2 | True | 1 | ROZPOCET
432 | K | 764236445 | Oplechování parapetů z měděného plechu rovných celoplošně lepených, bez rohů rš 310 mm | m | 6 |  | 0 |  |  | základní |  | 0 | 0.00313 | 0.01878 | 0 | 0 | 16 | K | 2 |  |  |  | ROZPOCET |  |  |  |  | 0 | 0 | 0 | 0 | 0 | 1 | 0 | 16 | 1492332020
| Online PSC |  | https://podminky.urs.cz/item/CS_URS_2026_01/764236445 | [14 empty] | Online PSC | 2
| VV |  | "D.1.1.3.d.7 - výpis klempířských výrobků ozn.K27" 1,0*6 |  | 6 | [12 empty] | VV | 2 | 2 | True | 1 | ROZPOCET
433 | K | 764236446 | Oplechování parapetů z měděného plechu rovných celoplošně lepených, bez rohů rš 315 mm | m | 22.8 |  | 0 |  |  | základní |  | 0 | 0.0039 | 0.08892 | 0 | 0 | 16 | K | 2 |  |  |  | ROZPOCET |  |  |  |  | 0 | 0 | 0 | 0 | 0 | 1 | 0 | 16 | -1721557856
| Online PSC |  | https://podminky.urs.cz/item/CS_URS_2026_01/764236446 | [14 empty] | Online PSC | 2
| VV |  | "D.1.1.3.d.7 - výpis klempířských výrobků ozn.K26" 1,52*15 |  | 22.8 | [12 empty] | VV | 2 | 2 | True | 1 | ROZPOCET
434 | K | 764236448 | Oplechování parapetů z měděného plechu rovných celoplošně lepených, bez rohů rš 390 mm | m | 11.88 |  | 0 |  |  | základní |  | 0 | 0.0053 | 0.062964 | 0 | 0 | 16 | K | 2 |  |  |  | ROZPOCET |  |  |  |  | 0 | 0 | 0 | 0 | 0 | 1 | 0 | 16 | 1320290910
| Online PSC |  | https://podminky.urs.cz/item/CS_URS_2026_01/764236448 | [14 empty] | Online PSC | 2
| VV |  | "D.1.1.3.d.7 - výpis klempířských výrobků ozn.K24"0,79*8 |  | 6.32 | [12 empty] | VV | 2 | 2 | True | 0 | ROZPOCET
| VV |  | "D.1.1.3.d.7 - výpis klempířských výrobků ozn.K25" 1,39*4 |  | 5.56 | [12 empty] | VV | 2 | 2 | True | 0 | ROZPOCET
| VV |  | Součet |  | 11.88 | [12 empty] | VV | 2 | 4 | True | 1 | ROZPOCET
435 | K | 764236449 | Oplechování parapetů z měděného plechu rovných celoplošně lepených, bez rohů rš 820 mm | m | 2.3 |  | 0 |  |  | základní |  | 0 | 0.00618 | 0.014214 | 0 | 0 | 16 | K | 2 |  |  |  | ROZPOCET |  |  |  |  | 0 | 0 | 0 | 0 | 0 | 1 | 0 | 16 | -629321332
| Online PSC |  | https://podminky.urs.cz/item/CS_URS_2026_01/764236449 | [14 empty] | Online PSC | 2
| VV |  | "D.1.1.3.d.7 - výpis klempířských výrobků ozn.K28"2,3 |  | 2.3 | [12 empty] | VV | 2 | 2 | True | 1 | ROZPOCET
436 | K | 764531404 | Žlab podokapní z měděného plechu včetně háků a čel půlkruhový rš 330 mm | m | 87 |  | 0 |  |  | základní |  | 0 | 0.00312 | 0.27144 | 0 | 0 | 16 | K | 2 |  |  |  | ROZPOCET |  |  |  |  | 0 | 0 | 0 | 0 | 0 | 1 | 0 | 16 | 1978920860
| Online PSC |  | https://podminky.urs.cz/item/CS_URS_2026_01/764531404 | [14 empty] | Online PSC | 2
| VV |  | " D.1.1.3.d.7 - výpis klempířských výrobků ozn.K09" 87 |  | 87 | [12 empty] | VV | 2 | 2 | True | 1 | ROZPOCET
437 | K | 764538422 | Svod z měděného plechu včetně objímek, kolen a odskoků kruhový, průměru 100 mm | m | 90 |  | 0 |  |  | základní |  | 0 | 0.00307 | 0.2763 | 0 | 0 | 16 | K | 2 |  |  |  | ROZPOCET |  |  |  |  | 0 | 0 | 0 | 0 | 0 | 1 | 0 | 16 | 1747170513
| Online PSC |  | https://podminky.urs.cz/item/CS_URS_2026_01/764538422 | [14 empty] | Online PSC | 2
| VV |  | "D.1.1.3.d.7 - výpis klempířských výrobků ozn.K10" 90 |  | 90 | [12 empty] | VV | 2 | 2 | True | 1 | ROZPOCET
438 | K | 764002414 | Montáž strukturované oddělovací rohože jakékoli rš | m2 | 8.5 |  | 0 |  |  | základní |  | 0 | 0 | 0 | 0 | 0 | 16 | K | 2 |  |  |  | ROZPOCET |  |  |  |  | 0 | 0 | 0 | 0 | 0 | 1 | 0 | 16 | -1908562942
| Online PSC |  | https://podminky.urs.cz/item/CS_URS_2026_01/764002414 | [14 empty] | Online PSC | 2
| VV |  | STa_03 |  | 8.5 | [12 empty] | VV | 2 | 2 | True | 1 | ROZPOCET
439 | M | 28329223 | fólie difuzně propustné s nakašírovanou strukturovanou rohoží pod hladkou plechovou krytinu | m2 | 10.2 |  | 0 |  |  | základní |  | 0 | 0.0005 | 0.0051 | 0 | 0 | 32 | M | 2 |  |  |  | ROZPOCET |  |  |  |  | 0 | 0 | 0 | 0 | 0 | 1 | 0 | 16 | -1751232622
| VV |  | 8,5*1,2 'Přepočtené koeficientem množství |  | 10.2 | [12 empty] | VV | 2 | 2 | False | 1 | ROZPOCET
440 | K | 998764103 | Přesun hmot pro konstrukce klempířské stanovený z hmotnosti přesunovaného materiálu vodorovná dopravní vzdálenost do 50 m základní v objektech výšky přes 12 do 24 m | t | 0.881 |  | 0 |  |  | základní |  | 0 | 0 | 0 | 0 | 0 | 16 | K | 2 |  |  |  | ROZPOCET |  |  |  |  | 0 | 0 | 0 | 0 | 0 | 1 | 0 | 16 | 166179251
| Online PSC |  | https://podminky.urs.cz/item/CS_URS_2026_01/998764103 | [14 empty] | Online PSC | 2
| D | 765 | Krytina skládaná |  |  |  | 0 |  |  |  |  | 0 |  | 41.3778 |  | 0 | 2 | D | 1 |  |  |  | ROZPOCET | [10 empty] | 0
441 | K | 765114021 | Krytina keramická hladká bobrovka sklonu střechy do 30° na sucho šupinové krytí režná | m2 | 597 |  | 0 |  |  | základní |  | 0 | 0.0646 | 38.5662 | 0 | 0 | 16 | K | 2 |  |  |  | ROZPOCET |  |  |  |  | 0 | 0 | 0 | 0 | 0 | 1 | 0 | 16 | 459810784
| Online PSC |  | https://podminky.urs.cz/item/CS_URS_2026_01/765114021 | [14 empty] | Online PSC | 2
| VV |  | skladba STa.02 - valbová střecha nad 4.NP - bobrovka s izolací | [14 empty] | VV | 2 | 1 | True | 0 | ROZPOCET
| VV |  | 285 |  | 285 | [12 empty] | VV | 2 | 2 | True | 0 | ROZPOCET
| VV | STa_02 | Mezisoučet |  | 285 | [12 empty] | VV | 2 | 3 | True | 0 | ROZPOCET
| VV |  | skladba STa.04 - střecha vikýřů - bobrovka s izolací | [14 empty] | VV | 2 | 1 | True | 0 | ROZPOCET
| VV |  | 57 |  | 57 | [12 empty] | VV | 2 | 2 | True | 0 | ROZPOCET
| VV | STa_04 | Mezisoučet |  | 57 | [12 empty] | VV | 2 | 3 | True | 0 | ROZPOCET
| VV |  | skladba STa.05 - valbová střecha nad 4.NP - bobrovka bez izolace | [14 empty] | VV | 2 | 1 | True | 0 | ROZPOCET
| VV |  | 240 |  | 240 | [12 empty] | VV | 2 | 2 | True | 0 | ROZPOCET
| VV | STa_05 | Mezisoučet |  | 240 | [12 empty] | VV | 2 | 3 | True | 0 | ROZPOCET
| VV |  | skladba SOa.12 - výtah - obvodová stěna tl.200 mm +izolace 140 mm+obklad z bobrovky | [14 empty] | VV | 2 | 1 | True | 0 | ROZPOCET
| VV |  | 15 |  | 15 | [12 empty] | VV | 2 | 2 | True | 0 | ROZPOCET
| VV | SOa_12 | Mezisoučet |  | 15 | [12 empty] | VV | 2 | 3 | True | 0 | ROZPOCET
| VV |  | Součet |  | 597 | [12 empty] | VV | 2 | 4 | True | 1 | ROZPOCET
442 | K | 765114211 | Krytina keramická hladká bobrovka sklonu střechy do 30° nárožní hrana na sucho s větracím pásem olověným, z hřebenáčů režných | m | 27 |  | 0 |  |  | základní |  | 0 | 0.00867 | 0.23409 | 0 | 0 | 16 | K | 2 |  |  |  | ROZPOCET |  |  |  |  | 0 | 0 | 0 | 0 | 0 | 1 | 0 | 16 | 470239371
| Online PSC |  | https://podminky.urs.cz/item/CS_URS_2026_01/765114211 | [14 empty] | Online PSC | 2
443 | K | 765114311 | Krytina keramická hladká bobrovka sklonu střechy do 30° hřeben na sucho s větracím pásem olověným, z hřebenáčů režných | m | 40 |  | 0 |  |  | základní |  | 0 | 0.00879 | 0.3516 | 0 | 0 | 16 | K | 2 |  |  |  | ROZPOCET |  |  |  |  | 0 | 0 | 0 | 0 | 0 | 1 | 0 | 16 | 1883512319
| Online PSC |  | https://podminky.urs.cz/item/CS_URS_2026_01/765114311 | [14 empty] | Online PSC | 2
444 | K | 765114585 | Krytina keramická hladká bobrovka Příplatek k cenám za sklon přes 40°do 50° | m2 | 582 |  | 0 |  |  | základní |  | 0 | 0.00026 | 0.15132 | 0 | 0 | 16 | K | 2 |  |  |  | ROZPOCET |  |  |  |  | 0 | 0 | 0 | 0 | 0 | 1 | 0 | 16 | 184354614
| Online PSC |  | https://podminky.urs.cz/item/CS_URS_2026_01/765114585 | [14 empty] | Online PSC | 2
| VV |  | STa_02+STa_04+STa_05 |  | 582 | [12 empty] | VV | 2 | 2 | True | 1 | ROZPOCET
445 | K | 765115021 | Montáž střešních doplňků krytiny keramické speciálních tašek větracích, protisněhových, prostupových, ukončovacích hladkých (bobrovky) na sucho | kus | 521 |  | 0 |  |  | základní |  | 0 | 0 | 0 | 0 | 0 | 16 | K | 2 |  |  |  | ROZPOCET |  |  |  |  | 0 | 0 | 0 | 0 | 0 | 1 | 0 | 16 | 482488424
| Online PSC |  | https://podminky.urs.cz/item/CS_URS_2026_01/765115021 | [14 empty] | Online PSC | 2
446 | M | 59660026 | taška bobrovka režná větrací | kus | 606.99 |  | 0 |  |  | základní |  | 0 | 0.0022 | 1.3354 | 0 | 0 | 32 | M | 2 |  |  |  | ROZPOCET |  |  |  |  | 0 | 0 | 0 | 0 | 0 | 1 | 0 | 16 | 1951471688
| VV |  | 505,825*1,2 'Přepočtené koeficientem množství |  | 606.99 | [12 empty] | VV | 2 | 2 | False | 1 | ROZPOCET
447 | K | 765115302 | Montáž střešních doplňků krytiny keramické střešního výlezu plochy jednotlivě přes 0,25 m2 | kus | 1 |  | 0 |  |  | základní |  | 0 | 0 | 0 | 0 | 0 | 16 | K | 2 |  |  |  | ROZPOCET |  |  |  |  | 0 | 0 | 0 | 0 | 0 | 1 | 0 | 16 | 1981240139
| Online PSC |  | https://podminky.urs.cz/item/CS_URS_2026_01/765115302 | [14 empty] | Online PSC | 2
| VV |  | "D.1.1.3.d.6 - výpis vnějších výplní ozn. Va14"1 |  | 1 | [12 empty] | VV | 2 | 2 | True | 1 | ROZPOCET
448 | M | 61124002 | střešní výlez rozměr 480x580mm | kus | 1 |  | 0 |  |  | základní |  | 0 | 0.015 | 0.015 | 0 | 0 | 32 | M | 2 |  |  |  | ROZPOCET |  |  |  |  | 0 | 0 | 0 | 0 | 0 | 1 | 0 | 16 | -108649437
| VV |  | střešní výlez - jednokřídlý otevíravý pravý , prosklený | [14 empty] | VV | 2 | 1 | True | 0 | ROZPOCET
| VV |  | bezúdržbové provedení z barevného polyuretanu | [14 empty] | VV | 2 | 1 | True | 0 | ROZPOCET
| VV |  | patentovaný bezpečnostní omezovač otevření | [14 empty] | VV | 2 | 1 | True | 0 | ROZPOCET
| VV |  | "D.1.1.3.d.6 - výpis vnějších výplní ozn. Va14"1 |  | 1 | [12 empty] | VV | 2 | 2 | True | 1 | ROZPOCET
449 | K | 765115352 | Montáž střešních doplňků krytiny keramické stoupací plošiny délky přes 400 do 800 mm | kus | 33 |  | 0 |  |  | základní |  | 0 | 0 | 0 | 0 | 0 | 16 | K | 2 |  |  |  | ROZPOCET |  |  |  |  | 0 | 0 | 0 | 0 | 0 | 1 | 0 | 16 | -1348982088
| Online PSC |  | https://podminky.urs.cz/item/CS_URS_2026_01/765115352 | [14 empty] | Online PSC | 2
450 | M | 59660007 | komplet stoupací rovný pro keramickou krytinu rošt š 250mm d 800mm (2x závěsný držák, spojovací materiál, plošina) | sada | 33 |  | 0 |  |  | základní |  | 0 | 0.0076 | 0.2508 | 0 | 0 | 32 | M | 2 |  |  |  | ROZPOCET |  |  |  |  | 0 | 0 | 0 | 0 | 0 | 1 | 0 | 16 | 779192722
451 | K | 765115403 | Montáž střešních doplňků krytiny keramické protisněhové zábrany mříže sněholamu | m | 84 |  | 0 |  |  | základní |  | 0 | 0 | 0 | 0 | 0 | 16 | K | 2 |  |  |  | ROZPOCET |  |  |  |  | 0 | 0 | 0 | 0 | 0 | 1 | 0 | 16 | -2123219993
| Online PSC |  | https://podminky.urs.cz/item/CS_URS_2026_01/765115403 | [14 empty] | Online PSC | 2
452 | M | 59660033 | komplet protisněhový (4x držák mříže, sněhová mříž d 3000mm, 2x spojka mříže) | sada | 28 |  | 0 |  |  | základní |  | 0 | 0.01 | 0.28 | 0 | 0 | 32 | M | 2 |  |  |  | ROZPOCET |  |  |  |  | 0 | 0 | 0 | 0 | 0 | 1 | 0 | 16 | -811560863
453 | K | 765191013 | Montáž pojistné hydroizolační nebo parotěsné fólie kladené ve sklonu přes 20° volně na bednění nebo tepelnou izolaci | m2 | 597 |  | 0 |  |  | základní |  | 0 | 0 | 0 | 0 | 0 | 16 | K | 2 |  |  |  | ROZPOCET |  |  |  |  | 0 | 0 | 0 | 0 | 0 | 1 | 0 | 16 | 1298461240
| Online PSC |  | https://podminky.urs.cz/item/CS_URS_2026_01/765191013 | [14 empty] | Online PSC | 2
| VV |  | STa_02+STa_04+STa_05 |  | 582 | [12 empty] | VV | 2 | 2 | True | 0 | ROZPOCET
| VV |  | SOa_12 |  | 15 | [12 empty] | VV | 2 | 2 | True | 0 | ROZPOCET
| VV |  | Součet |  | 597 | [12 empty] | VV | 2 | 4 | True | 1 | ROZPOCET
454 | M | 28329220 | fólie kontaktní difuzně propustná pro doplňkovou hydroizolační vrstvu, monolitická dvouvrstvá PES 270g/m2 | m2 | 716.4 |  | 0 |  |  | základní |  | 0 | 0.00027 | 0.19343 | 0 | 0 | 32 | M | 2 |  |  |  | ROZPOCET |  |  |  |  | 0 | 0 | 0 | 0 | 0 | 1 | 0 | 16 | 1629006366
| VV |  | 597*1,2 'Přepočtené koeficientem množství |  | 716.4 | [12 empty] | VV | 2 | 2 | False | 1 | ROZPOCET
455 | K | 765191091 | Montáž pojistné hydroizolační nebo parotěsné fólie Příplatek k cenám montáže na bednění nebo tepelnou izolaci za sklon přes 30° | m2 | 582 |  | 0 |  |  | základní |  | 0 | 0 | 0 | 0 | 0 | 16 | K | 2 |  |  |  | ROZPOCET |  |  |  |  | 0 | 0 | 0 | 0 | 0 | 1 | 0 | 16 | 1890594490
| Online PSC |  | https://podminky.urs.cz/item/CS_URS_2026_01/765191091 | [14 empty] | Online PSC | 2
| VV |  | STa_02+STa_04+STa_05 |  | 582 | [12 empty] | VV | 2 | 2 | True | 1 | ROZPOCET
456 | K | 998765203 | Přesun hmot pro krytiny skládané stanovený procentní sazbou (%) z ceny vodorovná dopravní vzdálenost do 50 m základní v objektech výšky přes 12 do 24 m | % |  |  | 0 |  |  | základní |  | 0 | 0 | 0 | 0 | 0 | 16 | K | 2 |  |  |  | ROZPOCET |  |  |  |  | 0 | 0 | 0 | 0 | 0 | 1 | 0 | 16 | 236059985
| Online PSC |  | https://podminky.urs.cz/item/CS_URS_2026_01/998765203 | [14 empty] | Online PSC | 2
| D | 766 | Konstrukce truhlářské |  |  |  | 0 |  |  |  |  | 0 |  | 4.4706 |  | 0 | 2 | D | 1 |  |  |  | ROZPOCET | [10 empty] | 0
457 | K | 766231113 | Montáž sklápěcích schodů na půdu s vyřezáním otvoru a kompletizací | kus | 1 |  | 0 |  |  | základní |  | 0 | 0.00042 | 0.00042 | 0 | 0 | 16 | K | 2 |  |  |  | ROZPOCET |  |  |  |  | 0 | 0 | 0 | 0 | 0 | 1 | 0 | 16 | 128844825
| Online PSC |  | https://podminky.urs.cz/item/CS_URS_2026_01/766231113 | [14 empty] | Online PSC | 2
| VV |  | "D.1.1.3.d.9 - výpis ostatních výrobků Os33" 1 |  | 1 | [12 empty] | VV | 2 | 2 | True | 1 | ROZPOCET
458 | M | 61233173 | schody půdní stahovací kovové a dřevotřískové víko pro zabudování do stěny 90x70cm, požární EI 30DP3 | kus | 1 |  | 0 |  |  | základní |  | 0 | 0.028 | 0.028 | 0 | 0 | 32 | M | 2 |  |  |  | ROZPOCET |  |  |  |  | 0 | 0 | 0 | 0 | 0 | 1 | 0 | 16 | -1314101199
| VV |  | "D.1.1.3.d.9 - výpis ostatních výrobků Os33" 1 |  | 1 | [12 empty] | VV | 2 | 2 | True | 1 | ROZPOCET
459 | K | 766621211 | Montáž oken dřevěných včetně montáže rámu plochy přes 1 m2 otevíravých do zdiva, výšky do 1,5 m | m2 | 16.961 |  | 0 |  |  | základní |  | 0 | 0.00026 | 0.0044099 | 0 | 0 | 16 | K | 2 |  |  |  | ROZPOCET |  |  |  |  | 0 | 0 | 0 | 0 | 0 | 1 | 0 | 16 | 717515871
| Online PSC |  | https://podminky.urs.cz/item/CS_URS_2026_01/766621211 | [14 empty] | Online PSC | 2
| VV |  | "Va07"0,9*1,5* 4 |  | 5.4 | [12 empty] | VV | 2 | 2 | True | 0 | ROZPOCET
| VV |  | "Va08" 0,9*1,5*2 |  | 2.7 | [12 empty] | VV | 2 | 2 | True | 0 | ROZPOCET
| VV |  | "Va13" 0,87*1,16*6 |  | 6.055 | [12 empty] | VV | 2 | 2 | True | 0 | ROZPOCET
| VV |  | "Va09" 2,3*1,22*1 |  | 2.806 | [12 empty] | VV | 2 | 2 | True | 0 | ROZPOCET
| VV |  | Součet |  | 16.961 | [12 empty] | VV | 2 | 4 | True | 1 | ROZPOCET
460 | M | 611Va07 | dřevěné okno dvoukřídlé,otevíravé/sklopné, rozměr 900x1500 mm, izolační trojsklo,bezpečnostní zasklení, spodní tepelně izolační podkladní profil, vč. kování a příslušenství - kompletní provedení dle specifikace PD | kus | 4 |  | 0 |  |  | základní |  | 0 | 0.03333 | 0.13332 | 0 | 0 | 32 | M | 2 |  |  |  | ROZPOCET |  |  |  |  | 0 | 0 | 0 | 0 | 0 | 1 | 0 | 16 | 985136432
| VV |  | "D.1.1.3.d.6. výpis vnějších výplní - ozn. Va07"4 |  | 4 | [12 empty] | VV | 2 | 2 | True | 1 | ROZPOCET
461 | M | 611Va08 | dřevěné okno dvoukřídlé,otevíravé/sklopné, rozměr 900x1500 mm, izolační trojsklo,bezpečnostní zasklení, spodní tepelně izolační podkladní profil, vč. kování a příslušenství - kompletní provedení dle specifikace PD | kus | 2 |  | 0 |  |  | základní |  | 0 | 0.03333 | 0.06666 | 0 | 0 | 32 | M | 2 |  |  |  | ROZPOCET |  |  |  |  | 0 | 0 | 0 | 0 | 0 | 1 | 0 | 16 | -1337496687
| VV |  | "D.1.1.3.d.6. výpis vnějších výplní - ozn. Va08"2 |  | 2 | [12 empty] | VV | 2 | 2 | True | 1 | ROZPOCET
462 | M | 611Va13 | dřevěné okno dvoukřídlé,otevíravé/sklopné, rozměr 870x1160 mm, izolační trojsklo,bezpečnostní zasklení, spodní tepelně izolační podkladní profil, vč. kování a příslušenství - kompletní provedení dle specifikace PD | kus | 6 |  | 0 |  |  | základní |  | 0 | 0.03333 | 0.19998 | 0 | 0 | 32 | M | 2 |  |  |  | ROZPOCET |  |  |  |  | 0 | 0 | 0 | 0 | 0 | 1 | 0 | 16 | -1386725071
| VV |  | "D.1.1.3.d.6. výpis vnějších výplní - ozn. Va13"6 |  | 6 | [12 empty] | VV | 2 | 2 | True | 1 | ROZPOCET
463 | M | 611Va09 | dřevěné okno fixní, rozměr 2300x1220 mm, izolační trojsklo,spodní tepelně izolační podkladní profil, vč. příslušenství - kompletní provedení dle specifikace PD | kus | 1 |  | 0 |  |  | základní |  | 0 | 0.03333 | 0.03333 | 0 | 0 | 32 | M | 2 |  |  |  | ROZPOCET |  |  |  |  | 0 | 0 | 0 | 0 | 0 | 1 | 0 | 16 | -678410688
| VV |  | "D.1.1.3.d.6. výpis vnějších výplní - ozn. Va09"1 |  | 1 | [12 empty] | VV | 2 | 2 | True | 1 | ROZPOCET
464 | K | 766621212 | Montáž oken dřevěných včetně montáže rámu plochy přes 1 m2 otevíravých do zdiva, výšky přes 1,5 do 2,5 m | m2 | 63.87 |  | 0 |  |  | základní |  | 0 | 0.00025 | 0.015967 | 0 | 0 | 16 | K | 2 |  |  |  | ROZPOCET |  |  |  |  | 0 | 0 | 0 | 0 | 0 | 1 | 0 | 16 | -1471232873
| Online PSC |  | https://podminky.urs.cz/item/CS_URS_2026_01/766621212 | [14 empty] | Online PSC | 2
| VV |  | "Va12" 1*2,535*2 |  | 5.07 | [12 empty] | VV | 2 | 2 | True | 0 | ROZPOCET
| VV |  | "Va06"1,6*2,45*15 |  | 58.8 | [12 empty] | VV | 2 | 2 | True | 0 | ROZPOCET
| VV |  | Součet |  | 63.87 | [12 empty] | VV | 2 | 4 | True | 1 | ROZPOCET
465 | M | 611Va12 | dřevěné dvoukřídlé okno s nadsvětlíkem,otevíravé/sklopné, rozměr 1000x2535 mm, izolační trojsklo, bezpečnostní zasklení, spodní tepelně izolační podkladní profil, vč. kování a příslušenství - kompletní provedení dle specifikace PD | kus | 2 |  | 0 |  |  | základní |  | 0 | 0.03333 | 0.06666 | 0 | 0 | 32 | M | 2 |  |  |  | ROZPOCET |  |  |  |  | 0 | 0 | 0 | 0 | 0 | 1 | 0 | 16 | 2079078869
| VV |  | "D.1.1.3.d.6. výpis vnějších výplní - ozn. Va12"2 |  | 2 | [12 empty] | VV | 2 | 2 | True | 1 | ROZPOCET
466 | M | 611Va06 | dřevěné dvoukřídlé okno s nadsvětlíkem,otevíravé/sklopné, rozměr 1600x2450 mm, izolační trojsklo, bezpečnostní zasklení, spodní tepelně izolační podkladní profil, vč. kování a příslušenství - kompletní provedení dle specifikace PD | kus | 15 |  | 0 |  |  | základní |  | 0 | 0.03333 | 0.49995 | 0 | 0 | 32 | M | 2 |  |  |  | ROZPOCET |  |  |  |  | 0 | 0 | 0 | 0 | 0 | 1 | 0 | 16 | 49080089
| VV |  | "D.1.1.3.d.6. výpis vnějších výplní - ozn. Va06" 15 |  | 15 | [12 empty] | VV | 2 | 2 | True | 1 | ROZPOCET
467 | K | 766621213 | Montáž oken dřevěných včetně montáže rámu plochy přes 1 m2 otevíravých do zdiva, výšky přes 2,5 m | m2 | 42.14 |  | 0 |  |  | základní |  | 0 | 0.00025 | 0.010535 | 0 | 0 | 16 | K | 2 |  |  |  | ROZPOCET |  |  |  |  | 0 | 0 | 0 | 0 | 0 | 1 | 0 | 16 | 1047443467
| Online PSC |  | https://podminky.urs.cz/item/CS_URS_2026_01/766621213 | [14 empty] | Online PSC | 2
| VV |  | "Va05"3,5*3,01* 4 |  | 42.14 | [12 empty] | VV | 2 | 2 | True | 1 | ROZPOCET
468 | M | 611Va05 | dřevěná soustava oken, otevíravé/sklopné, rozměr 3500x3010 mm,bezpečnostní izolační trojsklo,spodní tepelně izolační podkladní profil, vč. kování a příslušenství - kompletní provedení dle specifikace PD | kus | 4 |  | 0 |  |  | základní |  | 0 | 0.03333 | 0.13332 | 0 | 0 | 32 | M | 2 |  |  |  | ROZPOCET |  |  |  |  | 0 | 0 | 0 | 0 | 0 | 1 | 0 | 16 | -1457152402
| VV |  | "D.1.1.3.d.6. výpis vnějších výplní - ozn. Va05" 4 |  | 4 | [12 empty] | VV | 2 | 2 | True | 1 | ROZPOCET
469 | K | 766660001 | Montáž dveřních křídel dřevěných nebo plastových otevíravých do ocelové zárubně povrchově upravených jednokřídlových, šířky do 800 mm | kus | 6 |  | 0 |  |  | základní |  | 0 | 0 | 0 | 0 | 0 | 16 | K | 2 |  |  |  | ROZPOCET |  |  |  |  | 0 | 0 | 0 | 0 | 0 | 1 | 0 | 16 | 661269767
| Online PSC |  | https://podminky.urs.cz/item/CS_URS_2026_01/766660001 | [14 empty] | Online PSC | 2
470 | M | 553Da02L | dveře jednokřídlé, rámová konstrukce výplň s plné dřevotřískové desky, rozměr 800x1970mm, barva nátěr dle RAL. - vč. kování,štítku a příslušenství - kompletní provedení dle specifikace PD | kus | 4 |  | 0 |  |  | základní |  | 0 | 0.077 | 0.308 | 0 | 0 | 32 | M | 2 |  |  |  | ROZPOCET |  |  |  |  | 0 | 0 | 0 | 0 | 0 | 1 | 0 | 16 | 1607260501
| VV |  | "D.1.1.3.d.5 - výpis vnitřních výplní - ozn. Da02L "4 |  | 4 | [12 empty] | VV | 2 | 2 | True | 1 | ROZPOCET
471 | M | 553Da02P | dveře jednokřídlé, rámová konstrukce výplň s plné dřevotřískové desky, rozměr 800x1970mm, barva nátěr dle RAL. - vč. kování,štítku a příslušenství - kompletní provedení dle PD | kus | 2 |  | 0 |  |  | základní |  | 0 | 0.077 | 0.154 | 0 | 0 | 32 | M | 2 |  |  |  | ROZPOCET |  |  |  |  | 0 | 0 | 0 | 0 | 0 | 1 | 0 | 16 | -1216082837
| VV |  | "D.1.1.3.d.5 - výpis vnitřních výplní - ozn. Da02P "2 |  | 2 | [12 empty] | VV | 2 | 2 | True | 1 | ROZPOCET
472 | K | 766660021 | Montáž dveřních křídel dřevěných nebo plastových otevíravých do ocelové zárubně protipožárních jednokřídlových, šířky do 800 mm | kus | 1 |  | 0 |  |  | základní |  | 0 | 0 | 0 | 0 | 0 | 16 | K | 2 |  |  |  | ROZPOCET |  |  |  |  | 0 | 0 | 0 | 0 | 0 | 1 | 0 | 16 | 511836231
| Online PSC |  | https://podminky.urs.cz/item/CS_URS_2026_01/766660021 | [14 empty] | Online PSC | 2
| VV |  | "D.1.1.3.d.5 - výpis vnitřních výplní - ozn. Da37P "1 |  | 1 | [12 empty] | VV | 2 | 2 | True | 1 | ROZPOCET
473 | M | 553Da37P | dveře jednokřídlé , rámová konstrukce s protipožární výplní,plné - HPL laminát, požární odolnost EI45 DP3-C3-S200, rozměr 800x1970 mm, barva nátěr dle RAL,bezpečnostní třída RC2 - vč. kování,štítku a příslušenství - kompletní provedení dle specifikace PD | kus | 1 |  | 0 |  |  | základní |  | 0 | 0.077 | 0.077 | 0 | 0 | 32 | M | 2 |  |  |  | ROZPOCET |  |  |  |  | 0 | 0 | 0 | 0 | 0 | 1 | 0 | 16 | 96496586
| VV |  | "D.1.1.3.d.5 - výpis vnitřních výplní - ozn. Da37P "1 |  | 1 | [12 empty] | VV | 2 | 2 | True | 1 | ROZPOCET
474 | K | 766660022 | Montáž dveřních křídel dřevěných nebo plastových otevíravých do ocelové zárubně protipožárních jednokřídlových, šířky přes 800 mm | kus | 2 |  | 0 |  |  | základní |  | 0 | 0 | 0 | 0 | 0 | 16 | K | 2 |  |  |  | ROZPOCET |  |  |  |  | 0 | 0 | 0 | 0 | 0 | 1 | 0 | 16 | -1799720008
| Online PSC |  | https://podminky.urs.cz/item/CS_URS_2026_01/766660022 | [14 empty] | Online PSC | 2
| VV |  | "D.1.1.3.d.5 - výpis vnitřních výplní - ozn. Da06P "1 |  | 1 | [12 empty] | VV | 2 | 2 | True | 0 | ROZPOCET
| VV |  | "D.1.1.3.d.5 - výpis vnitřních výplní - ozn. Da07L "1 |  | 1 | [12 empty] | VV | 2 | 2 | True | 0 | ROZPOCET
| VV |  | Součet |  | 2 | [12 empty] | VV | 2 | 4 | True | 1 | ROZPOCET
475 | M | 611Da06P | dveře jednokřídlé, rámová konstrukce s protipožární výplní, protipožární EI30 DP3 C3 S200,povrch laminátový HPL, plné, 850x1970mm,vč. bezp. kování,štítku,samozavírače,kluzné lišty typu C a příslušenství - kompletní provedení dle specifikace PD | kus | 1 |  | 0 |  |  | základní |  | 0 | 0.0216 | 0.0216 | 0 | 0 | 32 | M | 2 |  |  |  | ROZPOCET |  |  |  |  | 0 | 0 | 0 | 0 | 0 | 1 | 0 | 16 | -1889578645
| VV |  | "D.1.1.3.d.5 - výpis vnitřních výplní - ozn. Da06P "1 |  | 1 | [12 empty] | VV | 2 | 2 | True | 1 | ROZPOCET
476 | M | 611Da07L | dveře jednokřídlé,,rámová konstrukce s protipožární výplní, protipožární EI30 DP3 C3 S200,povrch laminátový HPL, plné, 1000x1970mm, vč. bezp. kování,štítku, samozavírače, kluzné lišty typu C a příslušenství - kompletní provedení dle specifikace PD | kus | 1 |  | 0 |  |  | základní |  | 0 | 0.0216 | 0.0216 | 0 | 0 | 32 | M | 2 |  |  |  | ROZPOCET |  |  |  |  | 0 | 0 | 0 | 0 | 0 | 1 | 0 | 16 | -245874876
| VV |  | "D.1.1.3.d.5 - výpis vnitřních výplní - ozn. Da07L "1 |  | 1 | [12 empty] | VV | 2 | 2 | True | 1 | ROZPOCET
477 | K | 766660171 | Montáž dveřních křídel dřevěných nebo plastových otevíravých do obložkové zárubně povrchově upravených jednokřídlových, šířky do 800 mm | kus | 39 |  | 0 |  |  | základní |  | 0 | 0 | 0 | 0 | 0 | 16 | K | 2 |  |  |  | ROZPOCET |  |  |  |  | 0 | 0 | 0 | 0 | 0 | 1 | 0 | 16 | 1225765855
| Online PSC |  | https://podminky.urs.cz/item/CS_URS_2026_01/766660171 | [14 empty] | Online PSC | 2
478 | M | 611Da09L | dveře polodrážkové jednokřídlé, rámovákonstrukce ,výplň s plné dřevotřískové desky , povrch laminátový HPL, plné, 700x1970mm, včetně bezp. kování a příslušenství - kompletní provedení dle specifikace PD | kus | 1 |  | 0 |  |  | základní |  | 0 | 0.0175 | 0.0175 | 0 | 0 | 32 | M | 2 |  |  |  | ROZPOCET |  |  |  |  | 0 | 0 | 0 | 0 | 0 | 1 | 0 | 16 | -1534115257
| VV |  | "D.1.1.3.d.5 - výpis vnitřních výplní - ozn. Da09L "1 |  | 1 | [12 empty] | VV | 2 | 2 | True | 1 | ROZPOCET
479 | M | 611Da09P | dveře polodrážkové jednokřídlé, rámová konstrukce ,výplň s plné dřevotřískové desky , povrch laminátový HPL, plné, 700x1970mm, včetně bezp. kování a příslušenství - kompletní provedení dle specifikace PD | kus | 1 |  | 0 |  |  | základní |  | 0 | 0.0175 | 0.0175 | 0 | 0 | 32 | M | 2 |  |  |  | ROZPOCET |  |  |  |  | 0 | 0 | 0 | 0 | 0 | 1 | 0 | 16 | -892833031
| VV |  | "D.1.1.3.d.5 - výpis vnitřních výplní - ozn. Da09P "1 |  | 1 | [12 empty] | VV | 2 | 2 | True | 1 | ROZPOCET
480 | M | 611Da17L | dveře polodrážkové jednokřídlé,rámová konstrukce,výplň s plné dřevotřískové desky, povrch laminátový HPL, plné, 700x2100mm, včetně kování a příslušenství - kompletní provedení dle specifikace PD | kus | 7 |  | 0 |  |  | základní |  | 0 | 0.0175 | 0.1225 | 0 | 0 | 32 | M | 2 |  |  |  | ROZPOCET |  |  |  |  | 0 | 0 | 0 | 0 | 0 | 1 | 0 | 16 | 2007741216
| VV |  | "D.1.1.3.d.5 - výpis vnitřních výplní - ozn. Da17L "7 |  | 7 | [12 empty] | VV | 2 | 2 | True | 1 | ROZPOCET
481 | M | 611Da17P | dveře polodrážkové jednokřídlé,rámová konstrukce,výplň s plné dřevotřískové desky, povrch laminátový HPL, plné, 700x2100mm, včetně kování a příslušenství - kompletní provedení dle specifikace PD | kus | 4 |  | 0 |  |  | základní |  | 0 | 0.0175 | 0.07 | 0 | 0 | 32 | M | 2 |  |  |  | ROZPOCET |  |  |  |  | 0 | 0 | 0 | 0 | 0 | 1 | 0 | 16 | -1928107506
| VV |  | "D.1.1.3.d.5 - výpis vnitřních výplní - ozn. Da17P "4 |  | 4 | [12 empty] | VV | 2 | 2 | True | 1 | ROZPOCET
482 | M | 611Da18l | dveře polodrážkové jednokřídlé,rámová konstrukce,výplň s plné dřevotřískové desky, povrch laminátový HPL, plné, 700x2100mm, včetně kování,štítek a příslušenství - kompletní provedení dle specifikace PD | kus | 4 |  | 0 |  |  | základní |  | 0 | 0.0175 | 0.07 | 0 | 0 | 32 | M | 2 |  |  |  | ROZPOCET |  |  |  |  | 0 | 0 | 0 | 0 | 0 | 1 | 0 | 16 | -1892033095
| VV |  | "D.1.1.3.d.5 - výpis vnitřních výplní - ozn. Da18L "4 |  | 4 | [12 empty] | VV | 2 | 2 | True | 1 | ROZPOCET
483 | M | 611Da18P | dveře polodrážkové jednokřídlé, rámová konstrukce,výplň s plné dřevotřískové desky, povrch laminátový HPL, plné, 700x2100mm, včetně kování,štítku a příslušenství - kompletní provedení dle specifikace PD | kus | 7 |  | 0 |  |  | základní |  | 0 | 0.0175 | 0.1225 | 0 | 0 | 32 | M | 2 |  |  |  | ROZPOCET |  |  |  |  | 0 | 0 | 0 | 0 | 0 | 1 | 0 | 16 | 1602779024
| VV |  | "D.1.1.3.d.5 - výpis vnitřních výplní - ozn. Da18P "7 |  | 7 | [12 empty] | VV | 2 | 2 | True | 1 | ROZPOCET
484 | M | 611Da10L | dveře polodrážkové jednokřídlé, rámovákonstrukce ,výplň s plné dřevotřískové desky , povrch laminátový HPL, plné, 800x2100 mm, včetně bezp. kování, štítku a příslušenství - kompletní provedení dle specifikace PD | kus | 7 |  | 0 |  |  | základní |  | 0 | 0.0195 | 0.1365 | 0 | 0 | 32 | M | 2 |  |  |  | ROZPOCET |  |  |  |  | 0 | 0 | 0 | 0 | 0 | 1 | 0 | 16 | 2125158217
| VV |  | "D.1.1.3.d.5 - výpis vnitřních výplní - ozn. Da10L "7 |  | 7 | [12 empty] | VV | 2 | 2 | True | 1 | ROZPOCET
485 | M | 611Da10P | dveře polodrážkové jednokřídlé, rámová konstrukce ,výplň s plné dřevotřískové desky , povrch laminátový HPL, plné, 800x2100 mm, včetně bezp. kování, štítku a příslušenství - kompletní provedení dle specifikace PD | kus | 3 |  | 0 |  |  | základní |  | 0 | 0.0195 | 0.0585 | 0 | 0 | 32 | M | 2 |  |  |  | ROZPOCET |  |  |  |  | 0 | 0 | 0 | 0 | 0 | 1 | 0 | 16 | 1681137205
| VV |  | "D.1.1.3.d.5 - výpis vnitřních výplní - ozn. Da10P"3 |  | 3 | [12 empty] | VV | 2 | 2 | True | 1 | ROZPOCET
486 | M | 611Da16P | dveře polodrážkové jednokřídlé,rámová konstrukce se zasklením, povrch laminátový HPL, prosklené - bezpečnostní, 800x2100mm, včetně bezp. kování,štítku a příslušenství - kompletní provedení dle specifikace PD | kus | 1 |  | 0 |  |  | základní |  | 0 | 0.0195 | 0.0195 | 0 | 0 | 32 | M | 2 |  |  |  | ROZPOCET |  |  |  |  | 0 | 0 | 0 | 0 | 0 | 1 | 0 | 16 | -1760323008
| VV |  | "D.1.1.3.d.5 - výpis vnitřních výplní - ozn. Da16P"1 |  | 1 | [12 empty] | VV | 2 | 2 | True | 1 | ROZPOCET
487 | M | 611Da19L | dveře polodrážkové jednokřídlé, rámová konstrukce,výplň s plné dřevotřískové desky, povrch laminátový HPL, plné, 800x2100mm, včetně kování,štítku a příslušenství - kompletní provedení dle specifikace PD | kus | 1 |  | 0 |  |  | základní |  | 0 | 0.0195 | 0.0195 | 0 | 0 | 32 | M | 2 |  |  |  | ROZPOCET |  |  |  |  | 0 | 0 | 0 | 0 | 0 | 1 | 0 | 16 | 1899419019
| VV |  | "D.1.1.3.d.5 - výpis vnitřních výplní - ozn. Da19L"1 |  | 1 | [12 empty] | VV | 2 | 2 | True | 1 | ROZPOCET
488 | M | 611Da24L | dveře polodrážkové jednokřídlé, rámová konstrukce,výplň s plné dřevotřískové desky, povrch laminátový HPL, plné, 800x2100mm, včetně kování,štítku a příslušenství - kompletní provedení dle specifikace PD | kus | 1 |  | 0 |  |  | základní |  | 0 | 0.0195 | 0.0195 | 0 | 0 | 32 | M | 2 |  |  |  | ROZPOCET |  |  |  |  | 0 | 0 | 0 | 0 | 0 | 1 | 0 | 16 | 2141163536
| VV |  | "D.1.1.3.d.5 - výpis vnitřních výplní - ozn. Da24L"1 |  | 1 | [12 empty] | VV | 2 | 2 | True | 1 | ROZPOCET
489 | M | 611Da25P | dveře polodrážkové jednokřídlé, rámová konstrukce,výplň s plné dřevotřískové desky, povrch laminátový HPL, plné, 800x2100mm, včetně kování,štítku a příslušenství - kompletní provedení dle specifikace PD | kus | 1 |  | 0 |  |  | základní |  | 0 | 0.0195 | 0.0195 | 0 | 0 | 32 | M | 2 |  |  |  | ROZPOCET |  |  |  |  | 0 | 0 | 0 | 0 | 0 | 1 | 0 | 16 | -1604913446
| VV |  | "D.1.1.3.d.5 - výpis vnitřních výplní - ozn. Da25P"1 |  | 1 | [12 empty] | VV | 2 | 2 | True | 1 | ROZPOCET
490 | M | 611Da35P | dveře polodrážkové jednokřídlé, rámová konstrukce,výplň s plné dřevotřískové desky, povrch laminátový HPL, plné, 800x2100mm, včetně kování a příslušenství - kompletní provedení dle specifikace PD | kus | 1 |  | 0 |  |  | základní |  | 0 | 0.0195 | 0.0195 | 0 | 0 | 32 | M | 2 |  |  |  | ROZPOCET |  |  |  |  | 0 | 0 | 0 | 0 | 0 | 1 | 0 | 16 | 1375951713
| VV |  | "D.1.1.3.d.5 - výpis vnitřních výplní - ozn. Da35P"1 |  | 1 | [12 empty] | VV | 2 | 2 | True | 1 | ROZPOCET
491 | K | 766660172 | Montáž dveřních křídel dřevěných nebo plastových otevíravých do obložkové zárubně povrchově upravených jednokřídlových, šířky přes 800 mm | kus | 1 |  | 0 |  |  | základní |  | 0 | 0 | 0 | 0 | 0 | 16 | K | 2 |  |  |  | ROZPOCET |  |  |  |  | 0 | 0 | 0 | 0 | 0 | 1 | 0 | 16 | 1789318384
| Online PSC |  | https://podminky.urs.cz/item/CS_URS_2026_01/766660172 | [14 empty] | Online PSC | 2
492 | M | 611Da13P | dveře jednokřídlé, rámová konstrukce se zasklením, povrch laminátový HPL, prosklené - bezpečnostní, 990x2100 mm, včetně bezp. kování , bezpečnostní třída RC a příslušenství - kompletní provedení dle specifikace PD | kus | 1 |  | 0 |  |  | základní |  | 0 | 0.0195 | 0.0195 | 0 | 0 | 32 | M | 2 |  |  |  | ROZPOCET |  |  |  |  | 0 | 0 | 0 | 0 | 0 | 1 | 0 | 16 | 1271724281
| VV |  | "D.1.1.3.d.5 - výpis vnitřních výplní - ozn. Da13P "1 |  | 1 | [12 empty] | VV | 2 | 2 | True | 1 | ROZPOCET
493 | K | 766660174 | Montáž dveřních křídel dřevěných nebo plastových otevíravých do obložkové zárubně povrchově upravených dvoukřídlových, šířky přes 1450 mm | kus | 2 |  | 0 |  |  | základní |  | 0 | 0 | 0 | 0 | 0 | 16 | K | 2 |  |  |  | ROZPOCET |  |  |  |  | 0 | 0 | 0 | 0 | 0 | 1 | 0 | 16 | -1778125450
| Online PSC |  | https://podminky.urs.cz/item/CS_URS_2026_01/766660174 | [14 empty] | Online PSC | 2
494 | M | 611Da12P | dveře dvoukřídlé, rámová konstrukce se zasklením, povrch laminátový HPL, rozměr křídla1600x2100 mm, vč. kování a příslušenství, bezpenostní třída RC2 - kompletní provedení dle specifikace PD | kus | 1 |  | 0 |  |  | základní |  | 0 | 0.044 | 0.044 | 0 | 0 | 32 | M | 2 |  |  |  | ROZPOCET |  |  |  |  | 0 | 0 | 0 | 0 | 0 | 1 | 0 | 16 | 224918925
| VV |  | "D.1.1.3.d.5 - výpis vnitřních výplní - ozn. Da12P "1 |  | 1 | [12 empty] | VV | 2 | 2 | True | 1 | ROZPOCET
495 | M | 611Da15P | dveře dvoukřídlé, rámová konstrukce se zasklením, povrch laminátový HPL, rozměr křídla1300x2100 mm, vč. kování, štítek a příslušenství, bezpenostní třída RC2 - kompletní provedení dle specifikace PD | kus | 1 |  | 0 |  |  | základní |  | 0 | 0.044 | 0.044 | 0 | 0 | 32 | M | 2 |  |  |  | ROZPOCET |  |  |  |  | 0 | 0 | 0 | 0 | 0 | 1 | 0 | 16 | -1938849391
| VV |  | "D.1.1.3.d.5 - výpis vnitřních výplní - ozn. Da15P "1 |  | 1 | [12 empty] | VV | 2 | 2 | True | 1 | ROZPOCET
496 | K | 766660181 | Montáž dveřních křídel dřevěných nebo plastových otevíravých do obložkové zárubně protipožárních jednokřídlových, šířky do 800 mm | kus | 10 |  | 0 |  |  | základní |  | 0 | 0 | 0 | 0 | 0 | 16 | K | 2 |  |  |  | ROZPOCET |  |  |  |  | 0 | 0 | 0 | 0 | 0 | 1 | 0 | 16 | 1367798885
| Online PSC |  | https://podminky.urs.cz/item/CS_URS_2026_01/766660181 | [14 empty] | Online PSC | 2
497 | M | 611Da08P | dveře jednokřídlé,rámová konstrukce s protipožární výplní, protipožární EI30 DP3 C3- S200,povrch laminátový HPL, plné, 800x1970mm, vč. bezp. kování,štítku, samozavírače, kluzné lišty typu C a příslušenství - kompletní provedení dle specifikace PD | kus | 1 |  | 0 |  |  | základní |  | 0 | 0.0216 | 0.0216 | 0 | 0 | 32 | M | 2 |  |  |  | ROZPOCET |  |  |  |  | 0 | 0 | 0 | 0 | 0 | 1 | 0 | 16 | 666859157
| VV |  | "D.1.1.3.d.5 - výpis vnitřních výplní - ozn. Da08P "1 |  | 1 | [12 empty] | VV | 2 | 2 | True | 1 | ROZPOCET
498 | M | 611Da11P | dveře jednokřídlé,rámová konstrukce s protipožární výplní, protipožární EI30 DP3 C3- S200,povrch laminátový HPL, plné, 800x2100 mm, vč. bezp. kování,štítku, samozavírače, kluzné lišty typu C a příslušenství - kompletní provedení dle specifikace PD | kus | 2 |  | 0 |  |  | základní |  | 0 | 0.0216 | 0.0432 | 0 | 0 | 32 | M | 2 |  |  |  | ROZPOCET |  |  |  |  | 0 | 0 | 0 | 0 | 0 | 1 | 0 | 16 | 1429216390
| VV |  | "D.1.1.3.d.5 - výpis vnitřních výplní - ozn. Da11P "2 |  | 2 | [12 empty] | VV | 2 | 2 | True | 1 | ROZPOCET
499 | M | 611Da20P | dveře jednokřídlé, rámová konstrukce s protipožárním zasklením, protipožární EI30 DP3 C3-S200,povrch laminátový HPL, 800x2100mm, včetně bezp. kování,štítku, samozavírače, kluzné lišty typu C a příslušenství - kompletní provedení dle specifikace PD | kus | 1 |  | 0 |  |  | základní |  | 0 | 0.0216 | 0.0216 | 0 | 0 | 32 | M | 2 |  |  |  | ROZPOCET |  |  |  |  | 0 | 0 | 0 | 0 | 0 | 1 | 0 | 16 | -1075588987
| VV |  | "D.1.1.3.d.5 - výpis vnitřních výplní - ozn. Da20P "1 |  | 1 | [12 empty] | VV | 2 | 2 | True | 1 | ROZPOCET
500 | M | 611Da22L | dveře jednokřídlé,rámová konstrukce s protipožární výplní, protipožární EW30 DP3- C2,povrch laminátový HPL,plné, 800x2100mm, včetně bezp. kování,štítku, samozavírače, kluzné lišty typu C a příslušenství - kompletní provedení dle specifikace PD | kus | 1 |  | 0 |  |  | základní |  | 0 | 0.0216 | 0.0216 | 0 | 0 | 32 | M | 2 |  |  |  | ROZPOCET |  |  |  |  | 0 | 0 | 0 | 0 | 0 | 1 | 0 | 16 | -2114712543
| VV |  | "D.1.1.3.d.5 - výpis vnitřních výplní - ozn. Da22L "1 |  | 1 | [12 empty] | VV | 2 | 2 | True | 1 | ROZPOCET
501 | M | 611Da30L | dveře jednokřídlé, rámová konstrukce s protipožární výplní, protipožární EI30 DP3 C3- S200,povrch laminátový HPL, plné, 700x2100mm, včetně bezp. kování, štítku, samozavírače, kluzné lišty typu C a příslušenství - kompletní provedení dle specifikace PD | kus | 2 |  | 0 |  |  | základní |  | 0 | 0.0216 | 0.0432 | 0 | 0 | 32 | M | 2 |  |  |  | ROZPOCET |  |  |  |  | 0 | 0 | 0 | 0 | 0 | 1 | 0 | 16 | 1011964874
| VV |  | "D.1.1.3.d.5 - výpis vnitřních výplní - ozn. Da30L "2 |  | 2 | [12 empty] | VV | 2 | 2 | True | 1 | ROZPOCET
502 | M | 611Da31P | dveře jednokřídlé,rámová konstrukce s protipožární výplní, protipožární EW30 DP3- C3 ,povrch laminátový HPL, plné, 800x2100mm, včetně bezp. kování,štítku, samozavírače, kluzné lišty typu C a příslušenství - kompletní provedení dle specifikace PD | kus | 1 |  | 0 |  |  | základní |  | 0 | 0.0216 | 0.0216 | 0 | 0 | 32 | M | 2 |  |  |  | ROZPOCET |  |  |  |  | 0 | 0 | 0 | 0 | 0 | 1 | 0 | 16 | 737203368
| VV |  | "D.1.1.3.d.5 - výpis vnitřních výplní - ozn. Da31P "1 |  | 1 | [12 empty] | VV | 2 | 2 | True | 1 | ROZPOCET
503 | M | 611Da34L | dveře jednokřídlé,rámová konstrukce s protipožární výplní, protipožární EW30 DP3 ,povrch laminátový HPL, plné, 700x2100mm, včetně bezp. kování, štítku a příslušenství - kompletní provedení dle specifikace PD | kus | 1 |  | 0 |  |  | základní |  | 0 | 0.0216 | 0.0216 | 0 | 0 | 32 | M | 2 |  |  |  | ROZPOCET |  |  |  |  | 0 | 0 | 0 | 0 | 0 | 1 | 0 | 16 | -1359881866
| VV |  | "D.1.1.3.d.5 - výpis vnitřních výplní - ozn. Da34L "1 |  | 1 | [12 empty] | VV | 2 | 2 | True | 1 | ROZPOCET
504 | M | 611Da34P | dveře jednokřídlé,rámová konstrukce s protipožární výplní, protipožární EW30 DP3 ,povrch laminátový HPL, plné, 700x2100mm, včetně bezp. kování, štítku a příslušenství - kompletní provedení dle specifikace PD | kus | 1 |  | 0 |  |  | základní |  | 0 | 0.0216 | 0.0216 | 0 | 0 | 32 | M | 2 |  |  |  | ROZPOCET |  |  |  |  | 0 | 0 | 0 | 0 | 0 | 1 | 0 | 16 | 995932779
| VV |  | "D.1.1.3.d.5 - výpis vnitřních výplní - ozn. Da34P"1 |  | 1 | [12 empty] | VV | 2 | 2 | True | 1 | ROZPOCET
505 | K | 766660182 | Montáž dveřních křídel dřevěných nebo plastových otevíravých do obložkové zárubně protipožárních jednokřídlových, šířky přes 800 mm | kus | 9 |  | 0 |  |  | základní |  | 0 | 0 | 0 | 0 | 0 | 16 | K | 2 |  |  |  | ROZPOCET |  |  |  |  | 0 | 0 | 0 | 0 | 0 | 1 | 0 | 16 | -334835014
| Online PSC |  | https://podminky.urs.cz/item/CS_URS_2026_01/766660182 | [14 empty] | Online PSC | 2
506 | M | 611Da04P | dveře jednokřídlé,rámová kostrukce s protipožární výplní, protipožární EI15 DP3 C2,povrch laminátový HPL, plné, 900x2100mm, vč. bezp. kování,štítku, samozavírače, kluzné lišty typu C a příslušenství- kompletní provedení dle specifikace PD | kus | 2 |  | 0 |  |  | základní |  | 0 | 0.0216 | 0.0432 | 0 | 0 | 32 | M | 2 |  |  |  | ROZPOCET |  |  |  |  | 0 | 0 | 0 | 0 | 0 | 1 | 0 | 16 | 743944805
| VV |  | "D.1.1.3.d.5 - výpis vnitřních výplní - ozn. Da04P "2 |  | 2 | [12 empty] | VV | 2 | 2 | True | 1 | ROZPOCET
507 | M | 611Da23L | dveře jednokřídlé,rámová konstrukce s protipožární výplní, protipožární EI30 DP3 C3- S200,povrch laminátový HPL, plné, 900x2100mm, včetně bezp. kování,štítku,samozavírače, kluzné lišty typu C a příslušenství - kompletní provedení dle specifikace PD | kus | 1 |  | 0 |  |  | základní |  | 0 | 0.0216 | 0.0216 | 0 | 0 | 32 | M | 2 |  |  |  | ROZPOCET |  |  |  |  | 0 | 0 | 0 | 0 | 0 | 1 | 0 | 16 | 1896001565
| VV |  | "D.1.1.3.d.5 - výpis vnitřních výplní - ozn. Da23L "1 |  | 1 | [12 empty] | VV | 2 | 2 | True | 1 | ROZPOCET
508 | M | 611Da28P | dveře jednokřídlé,rámová konstrukce s protipožární zasklením, protipožární EI30 DP3 C3- S200,povrch laminátový HPL, 900x2100mm, včetně bezp. kování,štítku, samozavírače, kluzné lišty typu C a příslušenství - kompletní provedení dle specifikace PD | kus | 1 |  | 0 |  |  | základní |  | 0 | 0.0216 | 0.0216 | 0 | 0 | 32 | M | 2 |  |  |  | ROZPOCET |  |  |  |  | 0 | 0 | 0 | 0 | 0 | 1 | 0 | 16 | -1973949242
| VV |  | "D.1.1.3.d.5 - výpis vnitřních výplní - ozn. Da28P "1 |  | 1 | [12 empty] | VV | 2 | 2 | True | 1 | ROZPOCET
509 | M | 611Da29P | dveře jednokřídlé,rámová konstrukce s protipožárním zasklením, protipožární EI15 DP3 C3- S200,povrch laminátový HPL,900x2100mm, včetně bezp. kování,štítku, samozavírače, kluzné lišty typu C a příslušenství - kompletní provedení dle specifikace PD | kus | 1 |  | 0 |  |  | základní |  | 0 | 0.0216 | 0.0216 | 0 | 0 | 32 | M | 2 |  |  |  | ROZPOCET |  |  |  |  | 0 | 0 | 0 | 0 | 0 | 1 | 0 | 16 | -569980474
| VV |  | "D.1.1.3.d.5 - výpis vnitřních výplní - ozn. Da29P "1 |  | 1 | [12 empty] | VV | 2 | 2 | True | 1 | ROZPOCET
510 | M | 611Da32L | dveře jednokřídlé,rámová konstrukce s protipožární výplní, protipožární EW30 DP3-C3,povrch laminátový HPL, plné, 900x2100mm, včetně bezp. kování,štítku, samozavírače, kluzné lišty typu C a příslušenství - kompletní provedení dle specifikace PD | kus | 1 |  | 0 |  |  | základní |  | 0 | 0.0216 | 0.0216 | 0 | 0 | 32 | M | 2 |  |  |  | ROZPOCET |  |  |  |  | 0 | 0 | 0 | 0 | 0 | 1 | 0 | 16 | 736912506
| VV |  | "D.1.1.3.d.5 - výpis vnitřních výplní - ozn. Da32L "1 |  | 1 | [12 empty] | VV | 2 | 2 | True | 1 | ROZPOCET
511 | M | 611Da33L | dveře jednokřídlé,rámová konstrukce s protipožární výplní, protipožární EW15 DP3- C2 ,povrch laminátový HPL, plné, 900x2100mm, včetně bezp. kování,štítku, samozavírače, kluzné lišty typu C a příslušenství - kompletní provedení dle specifikace PD | kus | 1 |  | 0 |  |  | základní |  | 0 | 0.0216 | 0.0216 | 0 | 0 | 32 | M | 2 |  |  |  | ROZPOCET |  |  |  |  | 0 | 0 | 0 | 0 | 0 | 1 | 0 | 16 | -731097825
| VV |  | "D.1.1.3.d.5 - výpis vnitřních výplní - ozn. Da33L "1 |  | 1 | [12 empty] | VV | 2 | 2 | True | 1 | ROZPOCET
512 | M | 611Da33P | dveře jednokřídlé,rámová konstrukce s protipožární výplní, protipožární EW15 DP3- C2 ,povrch laminátový HPL, plné, 900x2100mm, včetně bezp. kování,štítku, samozavírače, kluzné lišty typu C a příslušenství - kompletní provedení dle specifikace PD | kus | 2 |  | 0 |  |  | základní |  | 0 | 0.0216 | 0.0432 | 0 | 0 | 32 | M | 2 |  |  |  | ROZPOCET |  |  |  |  | 0 | 0 | 0 | 0 | 0 | 1 | 0 | 16 | 1687856967
| VV |  | "D.1.1.3.d.5 - výpis vnitřních výplní - ozn. Da33P "2 |  | 2 | [12 empty] | VV | 2 | 2 | True | 1 | ROZPOCET
513 | K | 766660183 | Montáž dveřních křídel dřevěných nebo plastových otevíravých do obložkové zárubně protipožárních dvoukřídlových jakékoliv šířky | kus | 2 |  | 0 |  |  | základní |  | 0 | 0 | 0 | 0 | 0 | 16 | K | 2 |  |  |  | ROZPOCET |  |  |  |  | 0 | 0 | 0 | 0 | 0 | 1 | 0 | 16 | -961611209
| Online PSC |  | https://podminky.urs.cz/item/CS_URS_2026_01/766660183 | [14 empty] | Online PSC | 2
514 | M | 611Da21P | dveře dvoukřídlé, rámová konstrukce s požárním zasklením, protipožární EI30 DP3 C3- S200,povrch laminátový HPL,1250x2100mm, včetně bezp. kování,štítku, samozavírače, kluzné lišty typu C a příslušenství - kompletní provedení dle specifikace PD | kus | 2 |  | 0 |  |  | základní |  | 0 | 0.0216 | 0.0432 | 0 | 0 | 32 | M | 2 |  |  |  | ROZPOCET |  |  |  |  | 0 | 0 | 0 | 0 | 0 | 1 | 0 | 16 | 1811427680
| VV |  | "D.1.1.3.d.5 - výpis vnitřních výplní - ozn. Da21P "2 |  | 2 | [12 empty] | VV | 2 | 2 | True | 1 | ROZPOCET
515 | K | 766660312 | Montáž dveřních křídel dřevěných nebo plastových posuvných do dveřního pouzdra s jednou kapsou jednokřídlových, průchozí šířky přes 800 do 1200 mm | kus | 1 |  | 0 |  |  | základní |  | 0 | 0 | 0 | 0 | 0 | 16 | K | 2 |  |  |  | ROZPOCET |  |  |  |  | 0 | 0 | 0 | 0 | 0 | 1 | 0 | 16 | 128928308
| Online PSC |  | https://podminky.urs.cz/item/CS_URS_2026_01/766660312 | [14 empty] | Online PSC | 2
| VV |  | "D36P"1 |  | 1 | [12 empty] | VV | 2 | 2 | True | 1 | ROZPOCET
516 | M | 611Da36P | dveře jednokřídlé zásuvné do pouzdra, odlehčená dřevotřísková deska, povrch laminátový CLP, plné, 900x2100mm, zárubeň pro posuvné dveře s dadatečnou montáží,vč. kování,štítku, madla a příslušenství - kompletní provedení dle specifikace PD | kus | 1 |  | 0 |  |  | základní |  | 0 | 0.022 | 0.022 | 0 | 0 | 32 | M | 2 |  |  |  | ROZPOCET |  |  |  |  | 0 | 0 | 0 | 0 | 0 | 1 | 0 | 16 | -1580723211
| VV |  | "D.1.1.3.d.5 - výpis vnitřních výplní - ozn. Da36P "1 |  | 1 | [12 empty] | VV | 2 | 2 | True | 1 | ROZPOCET
517 | K | 766660321 | Montáž dveřních křídel dřevěných nebo plastových posuvných dveří do pouzdra se dvěma kapsami dvoukřídlových, průchozí šířky přes 1200 do 1650 mm | kus | 2 |  | 0 |  |  | základní |  | 0 | 0 | 0 | 0 | 0 | 16 | K | 2 |  |  |  | ROZPOCET |  |  |  |  | 0 | 0 | 0 | 0 | 0 | 1 | 0 | 16 | 460549167
| Online PSC |  | https://podminky.urs.cz/item/CS_URS_2026_01/766660321 | [14 empty] | Online PSC | 2
518 | M | 611Da26 | dveře dvoukřídlé posuvné do pouzdra, rámová konstrukce se zasklením,HPL laminát, rozměr 1650x2100 mm, obložková zárubeň pro posuvné dveře s dodatečnou montáží,vč. kování, madla,štítku a příslušenství - kompletní provedení dle specifikace PD | kus | 1 |  | 0 |  |  | základní |  | 0 | 0.022 | 0.022 | 0 | 0 | 32 | M | 2 |  |  |  | ROZPOCET |  |  |  |  | 0 | 0 | 0 | 0 | 0 | 1 | 0 | 16 | 1347495746
| VV |  | "D.1.1.3.d.5 - výpis vnitřních výplní - ozn. Da26 "1 |  | 1 | [12 empty] | VV | 2 | 2 | True | 1 | ROZPOCET
519 | M | 611Da27L | dveře posuvné,rámová konstrukce výplň s odlehčenou dřevotřískovou deskou,povrch laminátový CLP,plné, rozměr otvoru1880x2100 mm,zárubeň pro posuvné dveře s dodatečnou montáží,vč. kování, madla,štítku a příslušenství- kompletní provedení dle specifikace PD | kus | 1 |  | 0 |  |  | základní |  | 0 | 0.022 | 0.022 | 0 | 0 | 32 | M | 2 |  |  |  | ROZPOCET |  |  |  |  | 0 | 0 | 0 | 0 | 0 | 1 | 0 | 16 | -306505144
| VV |  | "D.1.1.3.d.5 - výpis vnitřních výplní - ozn. Da27L "1 |  | 1 | [12 empty] | VV | 2 | 2 | True | 1 | ROZPOCET
520 | K | 766 Da03 | D+M dveře jednokřídlé s bočním dílem , rámová konstrukce s požárním zasklením , EI30 DP3-C3 S200, povrch HPL laminát, rozměr dveří 900x2100mm,vč.obložkové zárubně, kování, samozavírač, kluzné lišty a doplňků-kompletní provedení dle specifikace PD | ks | 1 |  | 0 |  |  | základní |  | 0 | 0 | 0 | 0 | 0 | 16 | K | 2 |  |  |  | ROZPOCET |  |  |  |  | 0 | 0 | 0 | 0 | 0 | 1 | 0 | 16 | 1232243309
| VV |  | "D.1.1.3.d.5 - výpis vnitřních výplní - ozn. Da03P "1 |  | 1 | [12 empty] | VV | 2 | 2 | True | 1 | ROZPOCET
521 | K | 766 Da14P | D+M dveře jednokřídlé s bočním dílem , rámová konstrukce s požárním zasklením , EI30 DP3-C3 S200, povrch HPL laminát, rozměr 800x2100mm,vč.obložkové zárubně, kování, samozavírač, kluzné lišty a doplňků-kompletní provedení dle specifikace PD | ks | 1 |  | 0 |  |  | základní |  | 0 | 0 | 0 | 0 | 0 | 16 | K | 2 |  |  |  | ROZPOCET |  |  |  |  | 0 | 0 | 0 | 0 | 0 | 1 | 0 | 16 | 233285561
| VV |  | "D.1.1.3.d.5 - výpis vnitřních výplní - ozn. Da14P "1 |  | 1 | [12 empty] | VV | 2 | 2 | True | 1 | ROZPOCET
522 | K | 766660451 | Montáž vchodových dveří včetně rámu do zdiva dvoukřídlových bez nadsvětlíku | kus | 1 |  | 0 |  |  | základní |  | 0 | 0.00084 | 0.00084 | 0 | 0 | 16 | K | 2 |  |  |  | ROZPOCET |  |  |  |  | 0 | 0 | 0 | 0 | 0 | 1 | 0 | 16 | -246771259
| Online PSC |  | https://podminky.urs.cz/item/CS_URS_2026_01/766660451 | [14 empty] | Online PSC | 2
523 | M | 611Va02 | dřevěné vstupní dveře, dvoukřídlé, otevíravé, prosklené - bezpečnostní a izolační dvojsklo, rozměr 1500x2070 mm, vč.zárubně, kování a příslušenství - kompletní provedení dle specifikace PD | m2 | 1 |  | 0 |  |  | základní |  | 0 | 0.01908 | 0.01908 | 0 | 0 | 32 | M | 2 |  |  |  | ROZPOCET |  |  |  |  | 0 | 0 | 0 | 0 | 0 | 1 | 0 | 16 | 1967508193
| VV |  | "D.1.1.3.d.6 - výpis vnějších výplní ozn. Va02"1 |  | 1 | [12 empty] | VV | 2 | 2 | True | 1 | ROZPOCET
524 | K | 766 Va01 | D+M vstupní dřevěné dveře (replika stávajících ) ,dvoukřídlé, otevíravé, prosklené - bezpečnostní izolační dvojsklo ,přírodní, rozměr 2200x2350 mm, vč. zárubně, kování a příslušenství - kompletní provedení dle specifikace PD | kus | 1 |  | 0 |  |  | základní |  | 0 | 0 | 0 | 0 | 0 | 16 | K | 2 |  |  |  | ROZPOCET |  |  |  |  | 0 | 0 | 0 | 0 | 0 | 1 | 0 | 16 | -890623671
| VV |  | "D.1.1.3.d.6 - výpis vnějších výplní ozn. Va01"1 |  | 1 | [12 empty] | VV | 2 | 2 | True | 1 | ROZPOCET
525 | K | 766 Va03 | D+M vnější dveře posuvné ,manuální, rámová konstrukcce s pojezdovou konstrukcí, plné , rozměr 2200x2300 mm, elektromechanicky jištěny,vč. kování a povchová úprava - kompletní provedení dle specifikace PD | kus | 1 |  | 0 |  |  | základní |  | 0 | 0 | 0 | 0 | 0 | 16 | K | 2 |  |  |  | ROZPOCET |  |  |  |  | 0 | 0 | 0 | 0 | 0 | 1 | 0 | 16 | -1472991769
| VV |  | "D.1.1.3.d.6 - výpis vnějších výplní ozn. Va03"1 |  | 1 | [12 empty] | VV | 2 | 2 | True | 1 | ROZPOCET
526 | K | 766 Va04 | D+M vnější dveře posuvné, manuální, rámová konstrukcce s pojezdovou konstrukcí, plné , rozměr 2500x2300 mm, elektromechanicky jištěny,vč. kování a povchová úprava - kompletní provedení dle specifikace PD | kus | 1 |  | 0 |  |  | základní |  | 0 | 0 | 0 | 0 | 0 | 16 | K | 2 |  |  |  | ROZPOCET |  |  |  |  | 0 | 0 | 0 | 0 | 0 | 1 | 0 | 16 | 1586129728
| VV |  | "D.1.1.3.d.6 - výpis vnějších výplní ozn. Va04"1 |  | 1 | [12 empty] | VV | 2 | 2 | True | 1 | ROZPOCET
527 | K | 766682111 | Montáž zárubní dřevěných nebo plastových obložkových, pro dveře jednokřídlové, tloušťky stěny do 170 mm | kus | 40 |  | 0 |  |  | základní |  | 0 | 0.00045 | 0.018 | 0 | 0 | 16 | K | 2 |  |  |  | ROZPOCET |  |  |  |  | 0 | 0 | 0 | 0 | 0 | 1 | 0 | 16 | 2128750222
| Online PSC |  | https://podminky.urs.cz/item/CS_URS_2026_01/766682111 | [14 empty] | Online PSC | 2
528 | M | 61182307 | zárubeň jednokřídlá obložková s laminátovým povrchem tl stěny 60-150mm rozměru 600-1100/1970, 2100mm | kus | 40 |  | 0 |  |  | základní |  | 0 | 0.016 | 0.64 | 0 | 0 | 32 | M | 2 |  |  |  | ROZPOCET |  |  |  |  | 0 | 0 | 0 | 0 | 0 | 1 | 0 | 16 | -38024814
| VV |  | "Da09L"1 |  | 1 | [12 empty] | VV | 2 | 2 | True | 0 | ROZPOCET
| VV |  | "Da09P"1 |  | 1 | [12 empty] | VV | 2 | 2 | True | 0 | ROZPOCET
| VV |  | "Da10L"7 |  | 7 | [12 empty] | VV | 2 | 2 | True | 0 | ROZPOCET
| VV |  | "Da10P"3 |  | 3 | [12 empty] | VV | 2 | 2 | True | 0 | ROZPOCET
| VV |  | "Da13P"1 |  | 1 | [12 empty] | VV | 2 | 2 | True | 0 | ROZPOCET
| VV |  | "Da16P" 1 |  | 1 | [12 empty] | VV | 2 | 2 | True | 0 | ROZPOCET
| VV |  | "Da17L" 7 |  | 7 | [12 empty] | VV | 2 | 2 | True | 0 | ROZPOCET
| VV |  | "Da17P" 4 |  | 4 | [12 empty] | VV | 2 | 2 | True | 0 | ROZPOCET
| VV |  | "Da18L"4 |  | 4 | [12 empty] | VV | 2 | 2 | True | 0 | ROZPOCET
| VV |  | "Da18P"7 |  | 7 | [12 empty] | VV | 2 | 2 | True | 0 | ROZPOCET
| VV |  | "Da19L"1 |  | 1 | [12 empty] | VV | 2 | 2 | True | 0 | ROZPOCET
| VV |  | "Da24L"1 |  | 1 | [12 empty] | VV | 2 | 2 | True | 0 | ROZPOCET
| VV |  | "Da25P"1 |  | 1 | [12 empty] | VV | 2 | 2 | True | 0 | ROZPOCET
| VV |  | "Da35P" 1 |  | 1 | [12 empty] | VV | 2 | 2 | True | 0 | ROZPOCET
| VV |  | Součet |  | 40 | [12 empty] | VV | 2 | 4 | True | 1 | ROZPOCET
529 | K | 766682121 | Montáž zárubní dřevěných nebo plastových obložkových, pro dveře dvoukřídlové, tloušťky stěny do 170 mm | kus | 2 |  | 0 |  |  | základní |  | 0 | 0.00045 | 0.0009 | 0 | 0 | 16 | K | 2 |  |  |  | ROZPOCET |  |  |  |  | 0 | 0 | 0 | 0 | 0 | 1 | 0 | 16 | 142701001
| Online PSC |  | https://podminky.urs.cz/item/CS_URS_2026_01/766682121 | [14 empty] | Online PSC | 2
| VV |  | "Da12P" 1 |  | 1 | [12 empty] | VV | 2 | 2 | True | 0 | ROZPOCET
| VV |  | "Da15P" 1 |  | 1 | [12 empty] | VV | 2 | 2 | True | 0 | ROZPOCET
| VV |  | Součet |  | 2 | [12 empty] | VV | 2 | 4 | True | 1 | ROZPOCET
530 | M | 61182329 | zárubeň dvoukřídlá obložková s laminátovým povrchem tl stěny 60-150mm rozměru 1250-1850/1970, 2100mm | kus | 2 |  | 0 |  |  | základní |  | 0 | 0.018 | 0.036 | 0 | 0 | 32 | M | 2 |  |  |  | ROZPOCET |  |  |  |  | 0 | 0 | 0 | 0 | 0 | 1 | 0 | 16 | 391524101
| VV |  | "Da12P"1 |  | 1 | [12 empty] | VV | 2 | 2 | True | 0 | ROZPOCET
| VV |  | "Da15P"1 |  | 1 | [12 empty] | VV | 2 | 2 | True | 0 | ROZPOCET
| VV |  | Součet |  | 2 | [12 empty] | VV | 2 | 4 | True | 1 | ROZPOCET
531 | K | 766682211 | Montáž zárubní dřevěných nebo plastových obložkových protipožárních, pro dveře jednokřídlové, tloušťky stěny do 170 mm | kus | 13 |  | 0 |  |  | základní |  | 0 | 0.0004 | 0.0052 | 0 | 0 | 16 | K | 2 |  |  |  | ROZPOCET |  |  |  |  | 0 | 0 | 0 | 0 | 0 | 1 | 0 | 16 | -614003099
| Online PSC |  | https://podminky.urs.cz/item/CS_URS_2026_01/766682211 | [14 empty] | Online PSC | 2
532 | M | 61182318 | zárubeň jednokřídlá obložková s laminátovým povrchem a protipožární úpravou tl stěny 60-150mm rozměru 600-1100/1970, 2100mm | kus | 13 |  | 0 |  |  | základní |  | 0 | 0.016 | 0.208 | 0 | 0 | 32 | M | 2 |  |  |  | ROZPOCET |  |  |  |  | 0 | 0 | 0 | 0 | 0 | 1 | 0 | 16 | -540047276
| VV |  | "Da08P"1 |  | 1 | [12 empty] | VV | 2 | 2 | True | 0 | ROZPOCET
| VV |  | "Da11P"2 |  | 2 | [12 empty] | VV | 2 | 2 | True | 0 | ROZPOCET
| VV |  | "Da20P" 1 |  | 1 | [12 empty] | VV | 2 | 2 | True | 0 | ROZPOCET
| VV |  | "Da22L" 1 |  | 1 | [12 empty] | VV | 2 | 2 | True | 0 | ROZPOCET
| VV |  | "Da28P" 1 |  | 1 | [12 empty] | VV | 2 | 2 | True | 0 | ROZPOCET
| VV |  | "Da29P"1 |  | 1 | [12 empty] | VV | 2 | 2 | True | 0 | ROZPOCET
| VV |  | "Da30L"2 |  | 2 | [12 empty] | VV | 2 | 2 | True | 0 | ROZPOCET
| VV |  | "Da31P" 1 |  | 1 | [12 empty] | VV | 2 | 2 | True | 0 | ROZPOCET
| VV |  | "Da32L"1 |  | 1 | [12 empty] | VV | 2 | 2 | True | 0 | ROZPOCET
| VV |  | "Da34L"1 |  | 1 | [12 empty] | VV | 2 | 2 | True | 0 | ROZPOCET
| VV |  | "Da34P" 1 |  | 1 | [12 empty] | VV | 2 | 2 | True | 0 | ROZPOCET
| VV |  | Součet |  | 13 | [12 empty] | VV | 2 | 4 | True | 1 | ROZPOCET
533 | K | 766682212 | Montáž zárubní dřevěných nebo plastových obložkových protipožárních, pro dveře jednokřídlové, tloušťky stěny přes 170 do 350 mm | kus | 6 |  | 0 |  |  | základní |  | 0 | 0.00041 | 0.00246 | 0 | 0 | 16 | K | 2 |  |  |  | ROZPOCET |  |  |  |  | 0 | 0 | 0 | 0 | 0 | 1 | 0 | 16 | -2128967908
| Online PSC |  | https://podminky.urs.cz/item/CS_URS_2026_01/766682212 | [14 empty] | Online PSC | 2
534 | M | 61182320 | zárubeň jednokřídlá obložková s laminátovým povrchem a protipožární úpravou tl stěny 260-350mm rozměru 600-1100/1970, 2100mm | kus | 6 |  | 0 |  |  | základní |  | 0 | 0.035 | 0.21 | 0 | 0 | 32 | M | 2 |  |  |  | ROZPOCET |  |  |  |  | 0 | 0 | 0 | 0 | 0 | 1 | 0 | 16 | -1240537251
| VV |  | "Da04P"2 |  | 2 | [12 empty] | VV | 2 | 2 | True | 0 | ROZPOCET
| VV |  | "Da23"1 |  | 1 | [12 empty] | VV | 2 | 2 | True | 0 | ROZPOCET
| VV |  | "Da33L"1 |  | 1 | [12 empty] | VV | 2 | 2 | True | 0 | ROZPOCET
| VV |  | "Da33P"2 |  | 2 | [12 empty] | VV | 2 | 2 | True | 0 | ROZPOCET
| VV |  | Součet |  | 6 | [12 empty] | VV | 2 | 4 | True | 1 | ROZPOCET
535 | K | 766682221 | Montáž zárubní dřevěných nebo plastových obložkových protipožárních, pro dveře dvoukřídlové, tloušťky stěny do 170 mm | kus | 2 |  | 0 |  |  | základní |  | 0 | 0.00041 | 0.00082 | 0 | 0 | 16 | K | 2 |  |  |  | ROZPOCET |  |  |  |  | 0 | 0 | 0 | 0 | 0 | 1 | 0 | 16 | -2065245039
| Online PSC |  | https://podminky.urs.cz/item/CS_URS_2026_01/766682221 | [14 empty] | Online PSC | 2
| VV |  | "Da21P" 2 |  | 2 | [12 empty] | VV | 2 | 2 | True | 1 | ROZPOCET
536 | M | 61182340 | zárubeň dvoukřídlá obložková s laminátovým povrchem a protipožární úpravou tl stěny 60-150mm rozměru 1250-1850/1970, 2100mm | kus | 2 |  | 0 |  |  | základní |  | 0 | 0.018 | 0.036 | 0 | 0 | 32 | M | 2 |  |  |  | ROZPOCET |  |  |  |  | 0 | 0 | 0 | 0 | 0 | 1 | 0 | 16 | -624654641
537 | K | 767627306 | Ostatní práce a doplňky při montáži oken a stěn připojovací spára oken a stěn mezi ostěním a rámem vnitřní parotěsná páska | m | 298.16 |  | 0 |  |  | základní |  | 0 | 6e-05 | 0.01789 | 0 | 0 | 16 | K | 2 |  |  |  | ROZPOCET |  |  |  |  | 0 | 0 | 0 | 0 | 0 | 1 | 0 | 16 | -1117939690
| Online PSC |  | https://podminky.urs.cz/item/CS_URS_2026_01/767627306 | [14 empty] | Online PSC | 2
| VV |  | okna | [14 empty] | VV | 2 | 1 | True | 0 | ROZPOCET
| VV |  | (3,5+3,01)*2*4+(1,6+2,45)*2*15+(0,9+1,5)*2*4+(0,9+1,5)*2*2+(2,3+1,22)*2*1+(1,00+0,55)*2*2+(1,0+1,3)*2*2+(1,0+2,535)*2*2+(0,87+1,16)*2*6 |  | 263.32 | [12 empty] | VV | 2 | 2 | True | 0 | ROZPOCET
| VV |  | dveře | [14 empty] | VV | 2 | 1 | True | 0 | ROZPOCET
| VV |  | (2,2+2,35)*2*1+(1,5+2,07)*2*1+(2,2+2,3)*2*1+(2,5+2,3)*2*1 |  | 34.84 | [12 empty] | VV | 2 | 2 | True | 0 | ROZPOCET
| VV |  | Součet |  | 298.16 | [12 empty] | VV | 2 | 4 | True | 1 | ROZPOCET
538 | K | 767627307 | Ostatní práce a doplňky při montáži oken a stěn připojovací spára oken a stěn mezi ostěním a rámem venkovní paropropustna páska | m | 298.16 |  | 0 |  |  | základní |  | 0 | 7e-05 | 0.020871 | 0 | 0 | 16 | K | 2 |  |  |  | ROZPOCET |  |  |  |  | 0 | 0 | 0 | 0 | 0 | 1 | 0 | 16 | -1817722118
| Online PSC |  | https://podminky.urs.cz/item/CS_URS_2026_01/767627307 | [14 empty] | Online PSC | 2
539 | K | 766694116 | Montáž ostatních truhlářských konstrukcí parapetních desek dřevěných nebo plastových šířky do 300 mm | m | 14.1 |  | 0 |  |  | základní |  | 0 | 0 | 0 | 0 | 0 | 16 | K | 2 |  |  |  | ROZPOCET |  |  |  |  | 0 | 0 | 0 | 0 | 0 | 1 | 0 | 16 | -319743564
| Online PSC |  | https://podminky.urs.cz/item/CS_URS_2026_01/766694116 | [14 empty] | Online PSC | 2
| VV |  | " D.1.1.3.d.8 - výpis truhlářských výrobků ozn. Ta02,Ta04" | [14 empty] | VV | 2 | 1 | True | 0 | ROZPOCET
| VV |  | 3,5*2+1,6*3 |  | 11.8 | [12 empty] | VV | 2 | 2 | True | 0 | ROZPOCET
| VV |  | " D.1.1.3.d.8 - výpis truhlářských výrobků ozn. Ta07" | [14 empty] | VV | 2 | 1 | True | 0 | ROZPOCET
| VV |  | 2,3*1 |  | 2.3 | [12 empty] | VV | 2 | 2 | True | 0 | ROZPOCET
| VV |  | Součet |  | 14.1 | [12 empty] | VV | 2 | 4 | True | 1 | ROZPOCET
540 | M | 61140R01 | parapet s čelním oblým nosem tl. 20 mm, masivní dubový vnitřní š 280mm, povrchová úprava olejovoskový lak | m | 14.16 |  | 0 |  |  | základní |  | 0 | 0.0018 | 0.025488 | 0 | 0 | 32 | M | 2 |  |  |  | ROZPOCET |  |  |  |  | 0 | 0 | 0 | 0 | 0 | 1 | 0 | 16 | -1564798048
| VV |  | " Ta02,Ta04" 3,5*2+1,6*3 |  | 11.8 | [12 empty] | VV | 2 | 2 | True | 1 | ROZPOCET
| VV |  | 11,8*1,2 'Přepočtené koeficientem množství |  | 14.16 | [12 empty] | VV | 2 | 2 | False | 1 | ROZPOCET
541 | M | 61140R02 | parapet s čelním oblým nosem tl. 20 mm, masivní dubový vnitřní š 230mm, povrchová úprava olejovoskový lak | m | 2.76 |  | 0 |  |  | základní |  | 0 | 0.0018 | 0.004968 | 0 | 0 | 32 | M | 2 |  |  |  | ROZPOCET |  |  |  |  | 0 | 0 | 0 | 0 | 0 | 1 | 0 | 16 | -1244886222
| VV |  | "TA07" 2,3*1 |  | 2.3 | [12 empty] | VV | 2 | 2 | True | 1 | ROZPOCET
| VV |  | 2,3*1,2 'Přepočtené koeficientem množství |  | 2.76 | [12 empty] | VV | 2 | 2 | False | 1 | ROZPOCET
542 | K | 766694126 | Montáž ostatních truhlářských konstrukcí parapetních desek dřevěných nebo plastových šířky přes 300 mm | m | 36.2 |  | 0 |  |  | základní |  | 0 | 0 | 0 | 0 | 0 | 16 | K | 2 |  |  |  | ROZPOCET |  |  |  |  | 0 | 0 | 0 | 0 | 0 | 1 | 0 | 16 | 293844742
| Online PSC |  | https://podminky.urs.cz/item/CS_URS_2026_01/766694126 | [14 empty] | Online PSC | 2
| VV |  | "D.1.1.3.d.8 - výpis truhlářských výrobků | [14 empty] | VV | 2 | 1 | True | 0 | ROZPOCET
| VV |  | " Ta01,Ta03 - šířka parapetu 400 mm" 3,5*2+1,6*12 |  | 26.2 | [12 empty] | VV | 2 | 2 | True | 0 | ROZPOCET
| VV |  | " Ta05 - šířka parapetu 410 mm" 1,0*2 |  | 2 | [12 empty] | VV | 2 | 2 | True | 0 | ROZPOCET
| VV |  | " Ta06 - šířka parapetu 710 mm" 1,4*2 |  | 2.8 | [12 empty] | VV | 2 | 2 | True | 0 | ROZPOCET
| VV |  | " Ta08 - šířka parapetu 430 mm" 1,6*2 |  | 3.2 | [12 empty] | VV | 2 | 2 | True | 0 | ROZPOCET
| VV |  | " Ta09 - šířka parapetu 330 mm" 1,0*2 |  | 2 | [12 empty] | VV | 2 | 2 | True | 0 | ROZPOCET
| VV |  | Součet |  | 36.2 | [12 empty] | VV | 2 | 4 | True | 1 | ROZPOCET
543 | M | 61144R02 | parapet s čelním oblým nosem tl. 20 mm,masivní dubový vnitřní š 400 mm, povrchová úprava olejovoskový lak | m | 31.44 |  | 0 |  |  | základní |  | 0 | 0.0024 | 0.075456 | 0 | 0 | 32 | M | 2 |  |  |  | ROZPOCET |  |  |  |  | 0 | 0 | 0 | 0 | 0 | 1 | 0 | 16 | -967310268
| VV |  | " Ta01,Ta03 " 3,5*2+1,6*12 |  | 26.2 | [12 empty] | VV | 2 | 2 | True | 1 | ROZPOCET
| VV |  | 26,2*1,2 'Přepočtené koeficientem množství |  | 31.44 | [12 empty] | VV | 2 | 2 | False | 1 | ROZPOCET
544 | M | 61144R03 | parapet s čelním oblým nosem tl. 20 mm,masivní dubový vnitřní š 410 mm, povrchová úprava olejovoskový lak | m | 2.4 |  | 0 |  |  | základní |  | 0 | 0.0024 | 0.00576 | 0 | 0 | 32 | M | 2 |  |  |  | ROZPOCET |  |  |  |  | 0 | 0 | 0 | 0 | 0 | 1 | 0 | 16 | -1736863928
| VV |  | " Ta05"1,0*2 |  | 2 | [12 empty] | VV | 2 | 2 | True | 1 | ROZPOCET
| VV |  | 2*1,2 'Přepočtené koeficientem množství |  | 2.4 | [12 empty] | VV | 2 | 2 | False | 1 | ROZPOCET
545 | M | 61144R04 | parapet s čelním oblým nosem tl. 20 mm,masivní dubový vnitřní š 710 mm, povrchová úprava olejovoskový lak | m | 3.36 |  | 0 |  |  | základní |  | 0 | 0.0024 | 0.008064 | 0 | 0 | 32 | M | 2 |  |  |  | ROZPOCET |  |  |  |  | 0 | 0 | 0 | 0 | 0 | 1 | 0 | 16 | -1890524530
| VV |  | " Ta06"1,4*2 |  | 2.8 | [12 empty] | VV | 2 | 2 | True | 1 | ROZPOCET
| VV |  | 2,8*1,2 'Přepočtené koeficientem množství |  | 3.36 | [12 empty] | VV | 2 | 2 | False | 1 | ROZPOCET
546 | M | 61144R05 | parapet s čelním oblým nosem tl. 20 mm,masivní dubový vnitřní š 430 mm, povrchová úprava olejovoskový lak | m | 3.84 |  | 0 |  |  | základní |  | 0 | 0.0024 | 0.009216 | 0 | 0 | 32 | M | 2 |  |  |  | ROZPOCET |  |  |  |  | 0 | 0 | 0 | 0 | 0 | 1 | 0 | 16 | 415475436
| VV |  | " Ta08"1,6*2 |  | 3.2 | [12 empty] | VV | 2 | 2 | True | 1 | ROZPOCET
| VV |  | 3,2*1,2 'Přepočtené koeficientem množství |  | 3.84 | [12 empty] | VV | 2 | 2 | False | 1 | ROZPOCET
547 | M | 61144R06 | parapet s čelním oblým nosem tl. 20 mm,masivní dubový vnitřní š 330 mm, povrchová úprava olejovoskový lak | m | 2.4 |  | 0 |  |  | základní |  | 0 | 0.0024 | 0.00576 | 0 | 0 | 32 | M | 2 |  |  |  | ROZPOCET |  |  |  |  | 0 | 0 | 0 | 0 | 0 | 1 | 0 | 16 | -1697608481
| VV |  | " Ta09"1*2 |  | 2 | [12 empty] | VV | 2 | 2 | True | 1 | ROZPOCET
| VV |  | 2*1,2 'Přepočtené koeficientem množství |  | 2.4 | [12 empty] | VV | 2 | 2 | False | 1 | ROZPOCET
548 | M | 61144019 | koncovka k parapetu vnitřnímu 1 pár | sada | 27.6 |  | 0 |  |  | základní |  | 0 | 0.0002 | 0.00552 | 0 | 0 | 32 | M | 2 |  |  |  | ROZPOCET |  |  |  |  | 0 | 0 | 0 | 0 | 0 | 1 | 0 | 16 | -1367471731
| VV |  | 23*1,2 'Přepočtené koeficientem množství |  | 27.6 | [12 empty] | VV | 2 | 2 | False | 1 | ROZPOCET
549 | K | 998766103 | Přesun hmot pro konstrukce truhlářské stanovený z hmotnosti přesunovaného materiálu vodorovná dopravní vzdálenost do 50 m základní v objektech výšky přes 12 do 24 m | t | 4.471 |  | 0 |  |  | základní |  | 0 | 0 | 0 | 0 | 0 | 16 | K | 2 |  |  |  | ROZPOCET |  |  |  |  | 0 | 0 | 0 | 0 | 0 | 1 | 0 | 16 | 533928078
| Online PSC |  | https://podminky.urs.cz/item/CS_URS_2026_01/998766103 | [14 empty] | Online PSC | 2
| D | 767 | Konstrukce zámečnické |  |  |  | 0 |  |  |  |  | 0 |  | 0.49854 |  | 0 | 2 | D | 1 |  |  |  | ROZPOCET | [10 empty] | 0
550 | K | 767 Z01 | D+M vnitřní dubové madlo schodiště - kompletní sestava, nerezové krčky, včetně ukotvení a povrchové úpravy - kompletní provedení dle specifikace PD | m | 4.4 |  | 0 |  |  | základní |  | 0 | 0 | 0 | 0 | 0 | 16 | K | 2 |  |  |  | ROZPOCET |  |  |  |  | 0 | 0 | 0 | 0 | 0 | 1 | 0 | 16 | 203982472
| VV |  | "D.1.1.3.d.10 výpi zámečnických výrobků ozn. Z01" 4,4 |  | 4.4 | [12 empty] | VV | 2 | 2 | True | 1 | ROZPOCET
551 | K | 767 Z02 | D+M vnitřní dubové madlo schodiště+zábradlí - kompletní sestava,zábradlí z pásoviny, rozměr 825x1000 mm, nerezové krčky, včetně ukotvení a povrchové úpravy - kompletní provedení dle specifikace PD | m | 15.6 |  | 0 |  |  | základní |  | 0 | 0 | 0 | 0 | 0 | 16 | K | 2 |  |  |  | ROZPOCET |  |  |  |  | 0 | 0 | 0 | 0 | 0 | 1 | 0 | 16 | 1193137686
| VV |  | "D.1.1.3.d.10 výpis zámečnických výrobků ozn. Z02"15,6 |  | 15.6 | [12 empty] | VV | 2 | 2 | True | 1 | ROZPOCET
552 | K | 767 Z03 | D+M vnitřní dubové madlo schodiště - kompletní sestava, nerezové krčky, včetně ukotvení a povrchové úpravy - kompletní provedení dle specifikace PD | m | 6.2 |  | 0 |  |  | základní |  | 0 | 0 | 0 | 0 | 0 | 16 | K | 2 |  |  |  | ROZPOCET |  |  |  |  | 0 | 0 | 0 | 0 | 0 | 1 | 0 | 16 | -761847674
| VV |  | "D.1.1.3.d.10 výpis zámečnických výrobků ozn. Z03"6,2 |  | 6.2 | [12 empty] | VV | 2 | 2 | True | 1 | ROZPOCET
553 | K | 767 Z04 | D+M vnitřní dubové madlo schodiště - kompletní sestava, nerezové krčky, včetně ukotvení a povrchové úpravy - kompletní provedení dle specifikace PD | m | 3.2 |  | 0 |  |  | základní |  | 0 | 0 | 0 | 0 | 0 | 16 | K | 2 |  |  |  | ROZPOCET |  |  |  |  | 0 | 0 | 0 | 0 | 0 | 1 | 0 | 16 | -68410426
| VV |  | "D.1.1.3.d.10 výpis zámečnických výrobků ozn. Z04"3,2 |  | 3.2 | [12 empty] | VV | 2 | 2 | True | 1 | ROZPOCET
554 | K | 767 Z05 | D+M vnitřní dubové madlo schodiště - kompletní sestava, nerezové krčky, včetně ukotvení a povrchové úpravy - kompletní provedení dle specifikace PD | m | 3.2 |  | 0 |  |  | základní |  | 0 | 0 | 0 | 0 | 0 | 16 | K | 2 |  |  |  | ROZPOCET |  |  |  |  | 0 | 0 | 0 | 0 | 0 | 1 | 0 | 16 | 855665797
| VV |  | "D.1.1.3.d.10 výpis zámečnických výrobků ozn. Z05"3,2 |  | 3.2 | [12 empty] | VV | 2 | 2 | True | 1 | ROZPOCET
555 | K | 767 Z06 | D+M vnitřní dubové madlo schodiště - kompletní sestava, nerezové krčky, včetně ukotvení a povrchové úpravy - kompletní provedení dle specifikace PD | m | 6.9 |  | 0 |  |  | základní |  | 0 | 0 | 0 | 0 | 0 | 16 | K | 2 |  |  |  | ROZPOCET |  |  |  |  | 0 | 0 | 0 | 0 | 0 | 1 | 0 | 16 | 553544789
| VV |  | "D.1.1.3.d.10 výpis zámečnických výrobků ozn. Z06"6,9 |  | 6.9 | [12 empty] | VV | 2 | 2 | True | 1 | ROZPOCET
556 | K | 767 Z07 | D+M vnitřní dubové madlo schodiště - kompletní sestava, nerezové krčky, včetně ukotvení a povrchové úpravy - kompletní provedení dle specifikace PD | m | 9.2 |  | 0 |  |  | základní |  | 0 | 0 | 0 | 0 | 0 | 16 | K | 2 |  |  |  | ROZPOCET |  |  |  |  | 0 | 0 | 0 | 0 | 0 | 1 | 0 | 16 | 961802043
| VV |  | "D.1.1.3.d.10 výpis zámečnických výrobků ozn. Z07"9,2 |  | 9.2 | [12 empty] | VV | 2 | 2 | True | 1 | ROZPOCET
557 | K | 767 Z08 | D+M vnitřní dubové madlo schodiště - kompletní sestava, nerezové krčky, včetně ukotvení a povrchové úpravy - kompletní provedení dle specifikace PD | m | 6.3 |  | 0 |  |  | základní |  | 0 | 0 | 0 | 0 | 0 | 16 | K | 2 |  |  |  | ROZPOCET |  |  |  |  | 0 | 0 | 0 | 0 | 0 | 1 | 0 | 16 | 438482737
| VV |  | "D.1.1.3.d.10 výpis zámečnických výrobků ozn. Z08"6,3 |  | 6.3 | [12 empty] | VV | 2 | 2 | True | 1 | ROZPOCET
558 | K | 767 Z09 | D+M vnitřní dubové madlo schodiště - kompletní sestava, nerezové krčky, včetně ukotvení a povrchové úpravy - kompletní provedení dle specifikace PD | m | 5.7 |  | 0 |  |  | základní |  | 0 | 0 | 0 | 0 | 0 | 16 | K | 2 |  |  |  | ROZPOCET |  |  |  |  | 0 | 0 | 0 | 0 | 0 | 1 | 0 | 16 | -1909501599
| VV |  | "D.1.1.3.d.10 výpis zámečnických výrobků ozn. Z09"5,7 |  | 5.7 | [12 empty] | VV | 2 | 2 | True | 1 | ROZPOCET
559 | K | 767 Z10 | D+M zábradlí schodiště + vnitřní dubové madlo - kompletní sestava, zábradlí z pásoviny nerezové krčky, včetně ukotvení a povrchové úpravy - kompletní provedení dle specifikace PD | m | 3.3 |  | 0 |  |  | základní |  | 0 | 0 | 0 | 0 | 0 | 16 | K | 2 |  |  |  | ROZPOCET |  |  |  |  | 0 | 0 | 0 | 0 | 0 | 1 | 0 | 16 | -2093715650
| VV |  | "D.1.1.3.d.10 výpis zámečnických výrobků ozn. Z10"3,3 |  | 3.3 | [12 empty] | VV | 2 | 2 | True | 1 | ROZPOCET
560 | K | 767 Z11 | D+M vnitřní dubové madlo ke stávajícímu zábradlí schodiště( bude restaurováno ) , včetně ukotvení a povrchové úpravy - kompletní provedení dle specifikace PD | m | 5.4 |  | 0 |  |  | základní |  | 0 | 0 | 0 | 0 | 0 | 16 | K | 2 |  |  |  | ROZPOCET |  |  |  |  | 0 | 0 | 0 | 0 | 0 | 1 | 0 | 16 | -1269553971
| VV |  | "D.1.1.3.d.10 výpis zámečnických výrobků ozn. Z11"5,4 |  | 5.4 | [12 empty] | VV | 2 | 2 | True | 1 | ROZPOCET
561 | K | 767 Z12 | D+M vnitřní dubové madlo schodiště - kompletní sestava, nerezové krčky, včetně ukotvení a povrchové úpravy - kompletní provedení dle specifikace PD | m | 6 |  | 0 |  |  | základní |  | 0 | 0 | 0 | 0 | 0 | 16 | K | 2 |  |  |  | ROZPOCET |  |  |  |  | 0 | 0 | 0 | 0 | 0 | 1 | 0 | 16 | 1396993394
| VV |  | "D.1.1.3.d.10 výpis zámečnických výrobků ozn. Z12"6,0 |  | 6 | [12 empty] | VV | 2 | 2 | True | 1 | ROZPOCET
562 | K | 767 Z13 | D+M vnitřní zábradlí schodiště+madlo z dubového dřeva - kompletní sestava,bezpečnostní kalené sklo pískované tl. 18 mm,na ploše skla ornament z čirého skla,výšky 1000 mm,vč.kotvení nerez a povrchové úpravy - kompletní provedení dle specifikace PD | m | 6.1 |  | 0 |  |  | základní |  | 0 | 0 | 0 | 0 | 0 | 16 | K | 2 |  |  |  | ROZPOCET |  |  |  |  | 0 | 0 | 0 | 0 | 0 | 1 | 0 | 16 | -767252640
| VV |  | "D.1.1.3.d.10 výpis zámečnických výrobků ozn. Z13"6,1 |  | 6.1 | [12 empty] | VV | 2 | 2 | True | 1 | ROZPOCET
563 | K | 767 Z14 | D+M vnitřní dubové madlo schodiště - kompletní sestava, nerezové krčky, včetně ukotvení a povrchové úpravy - kompletní provedení dle specifikace PD | m | 6.1 |  | 0 |  |  | základní |  | 0 | 0 | 0 | 0 | 0 | 16 | K | 2 |  |  |  | ROZPOCET |  |  |  |  | 0 | 0 | 0 | 0 | 0 | 1 | 0 | 16 | -392033198
| VV |  | "D.1.1.3.d.10 výpis zámečnických výrobků ozn. Z14"6,1 |  | 6.1 | [12 empty] | VV | 2 | 2 | True | 1 | ROZPOCET
564 | K | 767 Z15 | D+M vnitřní dubové madlo schodiště - kompletní sestava, nerezové krčky, včetně ukotvení a povrchové úpravy - kompletní provedení dle specifikace PD | m | 6.05 |  | 0 |  |  | základní |  | 0 | 0 | 0 | 0 | 0 | 16 | K | 2 |  |  |  | ROZPOCET |  |  |  |  | 0 | 0 | 0 | 0 | 0 | 1 | 0 | 16 | -1259924299
| VV |  | "D.1.1.3.d.10 výpis zámečnických výrobků ozn. Z15"6,05 |  | 6.05 | [12 empty] | VV | 2 | 2 | True | 1 | ROZPOCET
565 | K | 767 Z16 | D+M vnitřní zábradlí schodiště+6madlo z dubového dřeva - kompletní sestava,bezpečnostní kalené sklo pískované tl. 18 mm,na ploše skla ornament z čirého skla, výšky 1000 mm, vč. kotvení nerez a povrchové úpravy - kompletní provedení dle specifikace PD | m | 6.8 |  | 0 |  |  | základní |  | 0 | 0 | 0 | 0 | 0 | 16 | K | 2 |  |  |  | ROZPOCET |  |  |  |  | 0 | 0 | 0 | 0 | 0 | 1 | 0 | 16 | 1188398120
| VV |  | "D.1.1.3.d.10 výpis zámečnických výrobků ozn. Z16"6,8 |  | 6.8 | [12 empty] | VV | 2 | 2 | True | 1 | ROZPOCET
566 | K | 767 Z17 | D+M Ukončovací profil skladby podlahy L 120x220x4 mm, žárově zinkovaná ocel, včetně kotvení - kompletní provedení dle specifikace PD | m | 1.18 |  | 0 |  |  | základní |  | 0 | 0.006 | 0.00708 | 0 | 0 | 4 | K | 2 |  |  |  | ROZPOCET |  |  |  |  | 0 | 0 | 0 | 0 | 0 | 1 | 0 | 4 | -87480428
| VV |  | "D.1.1.3.d.10 výpis zámečnických výrobků ozn. Z17"1,18 |  | 1.18 | [12 empty] | VV | 2 | 2 | True | 1 | ROZPOCET
567 | K | 767 Z18 | D+M Ukončovací profil skladby podlahy L 120x150x4 mm, žárově zinkovaná ocel, včetně kotvení - kompletní provedení dle specifikace PD | m | 5.9 |  | 0 |  |  | základní |  | 0 | 0.006 | 0.0354 | 0 | 0 | 4 | K | 2 |  |  |  | ROZPOCET |  |  |  |  | 0 | 0 | 0 | 0 | 0 | 1 | 0 | 4 | 408717131
| VV |  | "D.1.1.3.d.10 výpis zámečnických výrobků ozn. Z18"5,9 |  | 5.9 | [12 empty] | VV | 2 | 2 | True | 1 | ROZPOCET
568 | K | 767 Z19 | D+M Ukončovací profil skladby podlahy L 120x120x4 mm, žárově zinkovaná ocel, včetně kotvení - kompletní provedení dle specifikace PD | m | 1.35 |  | 0 |  |  | základní |  | 0 | 0.006 | 0.0081 | 0 | 0 | 4 | K | 2 |  |  |  | ROZPOCET |  |  |  |  | 0 | 0 | 0 | 0 | 0 | 1 | 0 | 4 | -726293823
| VV |  | "D.1.1.3.d.10 výpis zámečnických výrobků ozn. Z19"1,35 |  | 1.35 | [12 empty] | VV | 2 | 2 | True | 1 | ROZPOCET
569 | K | 767 Z20 | D+M ocelová konstrukce vyvýšené podlahy v m.č.1.2.00.08, konstrukce z jeklových profilů 100x100x4 mm,výška 930 mm,ocelové schodišťové stupně z jeklu60x60x4 mm, žárově zinkovaná ocel, včetně kotvení a sešroubování- kompletní provedení dle specifikace PD | kpl | 1 |  | 0 |  |  | základní |  | 0 | 0.006 | 0.006 | 0 | 0 | 4 | K | 2 |  |  |  | ROZPOCET |  |  |  |  | 0 | 0 | 0 | 0 | 0 | 1 | 0 | 4 | 134706959
| VV |  | konstrukce z jeklových profilů 100x100x4 mm, celková výška konstrukce 930 mm, | [14 empty] | VV | 2 | 1 | True | 0 | ROZPOCET
| VV |  | ocelové schodišťové stupně z jeklu 60x60x4 mm, - 6x175x270 mm | [14 empty] | VV | 2 | 1 | True | 0 | ROZPOCET
| VV |  | včetně kotvení a sešroubování | [14 empty] | VV | 2 | 1 | True | 0 | ROZPOCET
| VV |  | "D.1.1.3.d.10 výpis zámečnických výrobků ozn. Z20"1 |  | 1 | [12 empty] | VV | 2 | 2 | True | 1 | ROZPOCET
570 | K | 767 Z21 | D+M vnitřní zábradlí schodiště+madlo z dubového dřeva - kompletní sestava, výšky 1000 mm,zábradlí z pásoviny, vč. kotvení nerez a povrchové úpravy - kompletní provedení dle specifikace PD | m | 1.23 |  | 0 |  |  | základní |  | 0 | 0 | 0 | 0 | 0 | 16 | K | 2 |  |  |  | ROZPOCET |  |  |  |  | 0 | 0 | 0 | 0 | 0 | 1 | 0 | 16 | -768568631
| VV |  | "D.1.1.3.d.10 výpis zámečnických výrobků ozn. Z21"1,23 |  | 1.23 | [12 empty] | VV | 2 | 2 | True | 1 | ROZPOCET
571 | K | 767 Z22 | D+M zábrana proti pádu na podestě - kompletní provedení dle specifikace PD | m | 1.5 |  | 0 |  |  | základní |  | 0 | 0 | 0 | 0 | 0 | 16 | K | 2 |  |  |  | ROZPOCET |  |  |  |  | 0 | 0 | 0 | 0 | 0 | 1 | 0 | 16 | 2013636140
| VV |  | - VÝŠKA 730 mm | [14 empty] | VV | 2 | 1 | True | 0 | ROZPOCET
| VV |  | - RÁM - PÁSOVINA 40/8 mm | [14 empty] | VV | 2 | 1 | True | 0 | ROZPOCET
| VV |  | - VÝPLŇ PÁSOVINA 30/3 mm, MEZERA MEZI VÝPLNÍ max. 80 mm | [14 empty] | VV | 2 | 1 | True | 0 | ROZPOCET
| VV |  | - KONSTRUKCE BUDOU KOTVENY Z BOKU DO SCHODIŠŤOVÉHO PODESTY POMOCÍ | [14 empty] | VV | 2 | 1 | True | 0 | ROZPOCET
| VV |  | ŠROUBOVÝCH SPOJŮ | [14 empty] | VV | 2 | 1 | True | 0 | ROZPOCET
| VV |  | - PROVEDENÍ DLE ČSN 73 4130 A ČSN 74 3305 | [14 empty] | VV | 2 | 1 | True | 0 | ROZPOCET
| VV |  | - NEREZ AISI 304 | [14 empty] | VV | 2 | 1 | True | 0 | ROZPOCET
| VV |  | - PŘED VÝROBOU VŠECH ZÁMEČNICKÝCH PRVKŮ JE NUTNÉ ZMĚŘIT SKUTEČNÉ ROZMĚRY NA | [14 empty] | VV | 2 | 1 | True | 0 | ROZPOCET
| VV |  | STAVBĚ | [14 empty] | VV | 2 | 1 | True | 0 | ROZPOCET
| VV |  | "D.1.1.3.d.10 výpis zámečnických výrobků ozn. Z22" 1,5 |  | 1.5 | [12 empty] | VV | 2 | 2 | True | 1 | ROZPOCET
572 | K | 767 Z23 | D+M Podstavná konstrukce pod VZT jednotku - kompletní provedení dle specifikace PD | kg | 1502.4 |  | 0 |  |  | základní |  | 0 | 0 | 0 | 0 | 0 | 16 | K | 2 |  |  |  | ROZPOCET |  |  |  |  | 0 | 0 | 0 | 0 | 0 | 1 | 0 | 16 | 191004018
| VV |  | - OCELOVÁ PODSTAVNÁ KONSTRUKCE NA PLOCHÉ STŘECHY JAKO ZÁKLAD POD VZT JEDNOTKU | [14 empty] | VV | 2 | 1 | True | 0 | ROZPOCET
| VV |  | - PŮDORYSNÝ ROZMĚR 2900x1620 mm | [14 empty] | VV | 2 | 1 | True | 0 | ROZPOCET
| VV |  | - SPODNÍ HRANA VZT JEDNOTKY min. 400 mm NAD SKLADBOU STŘECHY | [14 empty] | VV | 2 | 1 | True | 0 | ROZPOCET
| VV |  | - NOSNOST MINIMÁLNĚ 1 252 kg | [14 empty] | VV | 2 | 1 | True | 0 | ROZPOCET
| VV |  | - POVRCHOVÁ ÚPRAVA ŽÁROVĚ POZINKOVÁNO | [14 empty] | VV | 2 | 1 | True | 0 | ROZPOCET
| VV |  | - KONSTRUKCE ULOŽENA NA SYSTÉMOVÝCH ZÁKLADNÁCH 480x480 mm (ROZMĚR PRO JEDEN KUS) | [14 empty] | VV | 2 | 1 | True | 0 | ROZPOCET
| VV |  | - PŘED VÝROBOU PODSTAVNÉ KONSTRUKCE BUDOU ROZMĚRY VÝROBKU A POČET ZÁKLADEN | [14 empty] | VV | 2 | 1 | True | 0 | ROZPOCET
| VV |  | KOORDINOVÁNY S DODAVATELEM VZT ZAŘÍZENÍ | [14 empty] | VV | 2 | 1 | True | 0 | ROZPOCET
| VV |  | "D.1.1.3.d.10 výpis zámečnických výrobků ozn. Z23"1252 |  | 1252 | [12 empty] | VV | 2 | 2 | True | 1 | ROZPOCET
| VV |  | 1252*1,2 'Přepočtené koeficientem množství |  | 1502.4 | [12 empty] | VV | 2 | 2 | False | 1 | ROZPOCET
573 | K | 767 Z24 | D+M Podstavná konstrukce pod VZT jednotku - kompletní provedení dle specifikace PD | kg | 480 |  | 0 |  |  | základní |  | 0 | 0 | 0 | 0 | 0 | 16 | K | 2 |  |  |  | ROZPOCET |  |  |  |  | 0 | 0 | 0 | 0 | 0 | 1 | 0 | 16 | -1496488907
| VV |  | - OCELOVÁ PODSTAVNÁ KONSTRUKCE NA PLOCHÉ STŘECHY JAKO ZÁKLAD POD VZT JEDNOTKU | [14 empty] | VV | 2 | 1 | True | 0 | ROZPOCET
| VV |  | - PŮDORYSNÝ ROZMĚR DLE JEDNOTLIVÝCH VZT JEDNOTEK | [14 empty] | VV | 2 | 1 | True | 0 | ROZPOCET
| VV |  | - SPODNÍ HRANA VZT JEDNOTKY min. 400 mm NAD SKLADBOU STŘECHY | [14 empty] | VV | 2 | 1 | True | 0 | ROZPOCET
| VV |  | - NOSNOST MINIMÁLNĚ 400 kg | [14 empty] | VV | 2 | 1 | True | 0 | ROZPOCET
| VV |  | - POVRCHOVÁ ÚPRAVA ŽÁROVĚ POZINKOVÁNO | [14 empty] | VV | 2 | 1 | True | 0 | ROZPOCET
| VV |  | - KONSTRUKCE ULOŽENA NA SYSTÉMOVÝCH ZÁKLADNÁCH 480x480 mm (ROZMĚR PRO JEDEN KUS) | [14 empty] | VV | 2 | 1 | True | 0 | ROZPOCET
| VV |  | - PŘED VÝROBOU PODSTAVNÉ KONSTRUKCE BUDOU ROZMĚRY VÝROBKU A POČET ZÁKLADEN | [14 empty] | VV | 2 | 1 | True | 0 | ROZPOCET
| VV |  | KOORDINOVÁNY S DODAVATELEM VZT ZAŘÍZENÍ | [14 empty] | VV | 2 | 1 | True | 0 | ROZPOCET
| VV |  | "D.1.1.3.d.10 výpis zámečnických výrobků ozn. Z24"400 |  | 400 | [12 empty] | VV | 2 | 2 | True | 1 | ROZPOCET
| VV |  | 400*1,2 'Přepočtené koeficientem množství |  | 480 | [12 empty] | VV | 2 | 2 | False | 1 | ROZPOCET
574 | K | 767531215 | Montáž vstupních čisticích zón z rohoží kovových nebo plastových plochy přes 2 m2 | m2 | 7.222 |  | 0 |  |  | základní |  | 0 | 0 | 0 | 0 | 0 | 16 | K | 2 |  |  |  | ROZPOCET |  |  |  |  | 0 | 0 | 0 | 0 | 0 | 1 | 0 | 16 | 964781764
| Online PSC |  | https://podminky.urs.cz/item/CS_URS_2026_01/767531215 | [14 empty] | Online PSC | 2
| VV |  | "D.1.1.3.d.9 výpis ostatních výrobků Os07"2,44*2,96 |  | 7.222 | [12 empty] | VV | 2 | 2 | True | 1 | ROZPOCET
575 | M | 69752100 | rohož textilní provedení 100% PP, zatavený do měkčeného PVC | m2 | 8.666 |  | 0 |  |  | základní |  | 0 | 0.0042 | 0.036397 | 0 | 0 | 32 | M | 2 |  |  |  | ROZPOCET |  |  |  |  | 0 | 0 | 0 | 0 | 0 | 1 | 0 | 16 | 1143415033
| VV |  | 7,222*1,2 'Přepočtené koeficientem množství |  | 8.666 | [12 empty] | VV | 2 | 2 | False | 1 | ROZPOCET
576 | K | 767531121 | Montáž vstupních čisticích zón z rohoží osazení rámu mosazného nebo hliníkového zapuštěného z L profilů | m | 10.8 |  | 0 |  |  | základní |  | 0 | 0 | 0 | 0 | 0 | 16 | K | 2 |  |  |  | ROZPOCET |  |  |  |  | 0 | 0 | 0 | 0 | 0 | 1 | 0 | 16 | -1844182732
| Online PSC |  | https://podminky.urs.cz/item/CS_URS_2026_01/767531121 | [14 empty] | Online PSC | 2
| VV |  | "D.1.1.3.d.9 výpis ostatních výrobků Os07" | [14 empty] | VV | 2 | 1 | True | 0 | ROZPOCET
| VV |  | (2,44+2,96)*2 |  | 10.8 | [12 empty] | VV | 2 | 2 | True | 1 | ROZPOCET
577 | M | 69752160 | rám pro zapuštění profil L-30/30 25/25 20/30 15/30-Al | m | 12.96 |  | 0 |  |  | základní |  | 0 | 0.0002 | 0.002592 | 0 | 0 | 32 | M | 2 |  |  |  | ROZPOCET |  |  |  |  | 0 | 0 | 0 | 0 | 0 | 1 | 0 | 16 | 827033198
| VV |  | 10,8*1,2 'Přepočtené koeficientem množství |  | 12.96 | [12 empty] | VV | 2 | 2 | False | 1 | ROZPOCET
578 | K | 767531213 | Montáž vstupních čisticích zón z rohoží kovových nebo plastových plochy přes 1 do 1,5 m2 | kus | 1 |  | 0 |  |  | základní |  | 0 | 0 | 0 | 0 | 0 | 16 | K | 2 |  |  |  | ROZPOCET |  |  |  |  | 0 | 0 | 0 | 0 | 0 | 1 | 0 | 16 | -728692774
| Online PSC |  | https://podminky.urs.cz/item/CS_URS_2026_01/767531213 | [14 empty] | Online PSC | 2
| VV |  | "D.1.1.3.d.9 výpis ostatních výrobků Os06"1 |  | 1 | [12 empty] | VV | 2 | 2 | True | 1 | ROZPOCET
579 | M | 69752035 | rohož vstupní samonosná kovová - škrabák | m2 | 1.125 |  | 0 |  |  | základní |  | 0 | 0.022 | 0.02475 | 0 | 0 | 32 | M | 2 |  |  |  | ROZPOCET |  |  |  |  | 0 | 0 | 0 | 0 | 0 | 1 | 0 | 16 | 992953653
| VV |  | 1,5*0,75 |  | 1.125 | [12 empty] | VV | 2 | 2 | True | 1 | ROZPOCET
580 | K | 767531233 | Montáž vstupních čisticích zón z rohoží osazení záchytné vany plochy přes 1 do 1,5 m2 | kus | 1 |  | 0 |  |  | základní |  | 0 | 0 | 0 | 0 | 0 | 16 | K | 2 |  |  |  | ROZPOCET |  |  |  |  | 0 | 0 | 0 | 0 | 0 | 1 | 0 | 16 | -1393828331
| Online PSC |  | https://podminky.urs.cz/item/CS_URS_2026_01/767531233 | [14 empty] | Online PSC | 2
| VV |  | "D.1.1.3.d.9 výpis ostatních výrobků Os06"1 |  | 1 | [12 empty] | VV | 2 | 2 | True | 1 | ROZPOCET
581 | M | 69752170 | vana záchytná čistících zón z pozinkovaného plechu včetně rámu přes 1,0 do 1,5m2 | m2 | 1.35 |  | 0 |  |  | základní |  | 0 | 0.015 | 0.02025 | 0 | 0 | 32 | M | 2 |  |  |  | ROZPOCET |  |  |  |  | 0 | 0 | 0 | 0 | 0 | 1 | 0 | 16 | -1384190229
| VV |  | "výpis ostatních výrobků Os06"1,5*0,75 |  | 1.125 | [12 empty] | VV | 2 | 2 | True | 1 | ROZPOCET
| VV |  | 1,125*1,2 'Přepočtené koeficientem množství |  | 1.35 | [12 empty] | VV | 2 | 2 | False | 1 | ROZPOCET
582 | K | 767620251 | Montáž oken s izolačními skly z hliníkových nebo ocelových profilů na polyuretanovou pěnu s dvojskly otevíravých do zdiva, plochy do 0,6 m2 | m2 | 3.7 |  | 0 |  |  | základní |  | 0 | 0.00073 | 0.002701 | 0 | 0 | 16 | K | 2 |  |  |  | ROZPOCET |  |  |  |  | 0 | 0 | 0 | 0 | 0 | 1 | 0 | 16 | 1267462233
| Online PSC |  | https://podminky.urs.cz/item/CS_URS_2026_01/767620251 | [14 empty] | Online PSC | 2
| VV |  | "Va10"1*0,55*2 |  | 1.1 | [12 empty] | VV | 2 | 2 | True | 0 | ROZPOCET
| VV |  | "Va11"1*1,3*2 |  | 2.6 | [12 empty] | VV | 2 | 2 | True | 0 | ROZPOCET
| VV |  | Součet |  | 3.7 | [12 empty] | VV | 2 | 4 | True | 1 | ROZPOCET
583 | M | 553Va10 | okno hliníkové, otevíravé/sklopné, rozměr 1000x550 mm, izolační dvojsklo,vntřní a vnější bezpečnostní zasklení, spodní tepelně izolační podkladní profil, vč. kování a příslušenství - kompletní provedení dle specifikace PD | m2 | 1.1 |  | 0 |  |  | základní |  | 0 | 0.02019 | 0.022209 | 0 | 0 | 32 | M | 2 |  |  |  | ROZPOCET |  |  |  |  | 0 | 0 | 0 | 0 | 0 | 1 | 0 | 16 | 1145049420
| VV |  | "D.1.1.3.d.6. výpis vnějších výplní - ozn. Va10"1*0,55*2 |  | 1.1 | [12 empty] | VV | 2 | 2 | True | 1 | ROZPOCET
584 | M | 553Va11 | okno hliníkové, otevíravé/sklopné, rozměr 1000x1300 mm, izolační dvojsklo,vnější a vnitřní bezpečnostní zasklení,spodní tepelně izolační podkladní profil, vč. kování a příslušenství - kompletní provedení dle specifikace PD | m2 | 2.6 |  | 0 |  |  | základní |  | 0 | 0.03333 | 0.086658 | 0 | 0 | 32 | M | 2 |  |  |  | ROZPOCET |  |  |  |  | 0 | 0 | 0 | 0 | 0 | 1 | 0 | 16 | -691492848
| VV |  | "D.1.1.3.d.6. výpis vnějších výplní - ozn. Va11"1*1,3*2 |  | 2.6 | [12 empty] | VV | 2 | 2 | True | 1 | ROZPOCET
585 | K | 767646411 | Montáž revizních dveří a dvířek hliníkových, ocelových nebo plastových s rámem jednokřídlových, plochy do 0,5 m2 | m2 | 9 |  | 0 |  |  | základní |  | 0 | 0.00012 | 0.00108 | 0 | 0 | 16 | K | 2 |  |  |  | ROZPOCET |  |  |  |  | 0 | 0 | 0 | 0 | 0 | 1 | 0 | 16 | -1150143381
| Online PSC |  | https://podminky.urs.cz/item/CS_URS_2026_01/767646411 | [14 empty] | Online PSC | 2
| VV |  | "D.1.1.3.d.9 - výpis ostatních výrobků Os09"5 |  | 5 | [12 empty] | VV | 2 | 2 | True | 0 | ROZPOCET
| VV |  | "D.1.1.3.d.9 - výpis ostatních výrobků Os10"4 |  | 4 | [12 empty] | VV | 2 | 2 | True | 0 | ROZPOCET
| VV |  | Součet |  | 9 | [12 empty] | VV | 2 | 4 | True | 1 | ROZPOCET
586 | M | 59030710 | dvířka revizní jednokřídlá s automatickým zámkem 200x200mm | kus | 4 |  | 0 |  |  | základní |  | 0 | 0.0009 | 0.0036 | 0 | 0 | 32 | M | 2 |  |  |  | ROZPOCET |  |  |  |  | 0 | 0 | 0 | 0 | 0 | 1 | 0 | 16 | -1518439864
587 | M | 59030754 | dvířka revizní jednokřídlá dvouplášťová s automatickým zámkem 200x200mm | kus | 5 |  | 0 |  |  | základní |  | 0 | 0.0014 | 0.007 | 0 | 0 | 32 | M | 2 |  |  |  | ROZPOCET |  |  |  |  | 0 | 0 | 0 | 0 | 0 | 1 | 0 | 16 | -1603254951
588 | K | 767646510 | Montáž dveří ocelových nebo hliníkových protipožárních uzávěrů jednokřídlových | kus | 4 |  | 0 |  |  | základní |  | 0 | 0.00033 | 0.00132 | 0 | 0 | 16 | K | 2 |  |  |  | ROZPOCET |  |  |  |  | 0 | 0 | 0 | 0 | 0 | 1 | 0 | 16 | -698258003
| Online PSC |  | https://podminky.urs.cz/item/CS_URS_2026_01/767646510 | [14 empty] | Online PSC | 2
589 | M | 553Da05L | dveře jednokřídlé ocelové s požární odolností EI45 DP1-C3-S200, rozměr 800x2100 mm, plné, barva nátěr dle RAL,bezpečnostní třída RC2 - vč. kování,štítku a příslušenství - kompletní provedení dle specifikace PD | kus | 1 |  | 0 |  |  | základní |  | 0 | 0.077 | 0.077 | 0 | 0 | 32 | M | 2 |  |  |  | ROZPOCET |  |  |  |  | 0 | 0 | 0 | 0 | 0 | 1 | 0 | 16 | -909837675
| VV |  | "D.1.1.3.d.5 - výpis vnitřních výplní - ozn. Da05L "1 |  | 1 | [12 empty] | VV | 2 | 2 | True | 1 | ROZPOCET
590 | M | 553Da01l | dveře jednokřídlé ocelové s požární odolností EI45 DP1-C3-S200, rozměr 900x1970mm, plné, barva nátěr dle RAL.,bezpečnostní třída RC2 - vč. kování,štítku a doplňků - kompletní provedení dle specifikace PD | kus | 1 |  | 0 |  |  | základní |  | 0 | 0.077 | 0.077 | 0 | 0 | 32 | M | 2 |  |  |  | ROZPOCET |  |  |  |  | 0 | 0 | 0 | 0 | 0 | 1 | 0 | 16 | -625650530
| VV |  | "D.1.1.3d.5 - výpis vnitřních výplní - ozn. Da01L "1 |  | 1 | [12 empty] | VV | 2 | 2 | True | 1 | ROZPOCET
591 | M | 553Da01P | dveře jednokřídlé ocelové s požární odolností EI45 DP1-C3-S200, rozměr 900x1970mm, plné, barva nátěr dle RAL,bezpečnostní třída RC2 - vč. kování,štítku a příslušenství - kompletní provedení dle specifikace PD | kus | 1 |  | 0 |  |  | základní |  | 0 | 0.077 | 0.077 | 0 | 0 | 32 | M | 2 |  |  |  | ROZPOCET |  |  |  |  | 0 | 0 | 0 | 0 | 0 | 1 | 0 | 16 | -503894000
| VV |  | "D.1.1.3.d.5 - výpis vnitřních výplní - ozn. Da01P "1 |  | 1 | [12 empty] | VV | 2 | 2 | True | 1 | ROZPOCET
592 | K | 767661500 | Montáž požárního uzávěru textilního roletového umístěného na otvor nebo do otvoru ve stěnách do 6 m2 | kus | 1 |  | 0 |  |  | základní |  | 0 | 0 | 0 | 0 | 0 | 16 | K | 2 |  |  |  | ROZPOCET |  |  |  |  | 0 | 0 | 0 | 0 | 0 | 1 | 0 | 16 | 564266043
| Online PSC |  | https://podminky.urs.cz/item/CS_URS_2026_01/767661500 | [14 empty] | Online PSC | 2
| VV |  | " D.1.1.3.d.9 - výpis ostatních výrobků ozn. Os17a" 1 |  | 1 | [12 empty] | VV | 2 | 2 | True | 1 | ROZPOCET
593 | M | Os17a | protipožární roleta - výdejní okénko m.č. 1.2.00.08,PO EW 30DP3, rozměr 1300x1300 mm , kastlík 200x200 mm, tkanina ze skelných a antikorozních vláken, vč. kotvení - kompletní prvedení dle specifikace PD | ks | 1 |  | 0 |  |  | základní |  | 0 | 0 | 0 | 0 | 0 | 32 | M | 2 |  |  |  | ROZPOCET |  |  |  |  | 0 | 0 | 0 | 0 | 0 | 1 | 0 | 16 | 232036373
| VV |  | " D.1.1.3.d.9 - výpis ostatních výrobků ozn. Os17a" 1 |  | 1 | [12 empty] | VV | 2 | 2 | True | 1 | ROZPOCET
594 | K | 767881128 | Montáž záchytného systému proti pádu bodů samostatných nebo v systému s poddajným kotvícím vedením do dřevěných trámových konstrukcí sevřením, kotvení svrchní, objímkou | kus | 15 |  | 0 |  |  | základní |  | 0 | 0 | 0 | 0 | 0 | 16 | K | 2 |  |  |  | ROZPOCET |  |  |  |  | 0 | 0 | 0 | 0 | 0 | 1 | 0 | 16 | 374264839
| Online PSC |  | https://podminky.urs.cz/item/CS_URS_2026_01/767881128 | [14 empty] | Online PSC | 2
595 | M | 70921423 | bod kotvicí pro šikmé střechy do dřevěných trámů nerezová smyčka | kus | 15 |  | 0 |  |  | základní |  | 0 | 0.00016 | 0.0024 | 0 | 0 | 32 | M | 2 |  |  |  | ROZPOCET |  |  |  |  | 0 | 0 | 0 | 0 | 0 | 1 | 0 | 16 | -1679500936
596 | K | 998767103 | Přesun hmot pro zámečnické konstrukce stanovený z hmotnosti přesunovaného materiálu vodorovná dopravní vzdálenost do 50 m základní v objektech výšky přes 12 do 24 m | t | 20.432 |  | 0 |  |  | základní |  | 0 | 0 | 0 | 0 | 0 | 16 | K | 2 |  |  |  | ROZPOCET |  |  |  |  | 0 | 0 | 0 | 0 | 0 | 1 | 0 | 16 | 1829081259
| Online PSC |  | https://podminky.urs.cz/item/CS_URS_2026_01/998767103 | [14 empty] | Online PSC | 2
| D | 771 | Podlahy z dlaždic |  |  |  | 0 |  |  |  |  | 0 |  | 26.2936 |  | 0 | 2 | D | 1 |  |  |  | ROZPOCET | [10 empty] | 0
597 | K | 771111011 | Příprava podkladu před provedením dlažby vysátí podlah | m2 | 490.83 |  | 0 |  |  | základní |  | 0 | 0 | 0 | 0 | 0 | 16 | K | 2 |  |  |  | ROZPOCET |  |  |  |  | 0 | 0 | 0 | 0 | 0 | 1 | 0 | 16 | 459865983
| Online PSC |  | https://podminky.urs.cz/item/CS_URS_2026_01/771111011 | [14 empty] | Online PSC | 2
| VV |  | PODa_08+PODa_09+PODa_13+PODa_8A |  | 176.56 | [12 empty] | VV | 2 | 2 | True | 0 | ROZPOCET
| VV |  | PODa_03+PODa_04+PODa_05+PODa_06 |  | 314.27 | [12 empty] | VV | 2 | 2 | True | 0 | ROZPOCET
| VV |  | Součet |  | 490.83 | [12 empty] | VV | 2 | 4 | True | 1 | ROZPOCET
598 | K | 771121011 | Příprava podkladu před provedením dlažby nátěr penetrační na podlahu | m2 | 506.66 |  | 0 |  |  | základní |  | 0 | 0.0003 | 0.152 | 0 | 0 | 16 | K | 2 |  |  |  | ROZPOCET |  |  |  |  | 0 | 0 | 0 | 0 | 0 | 1 | 0 | 16 | 1316588604
| Online PSC |  | https://podminky.urs.cz/item/CS_URS_2026_01/771121011 | [14 empty] | Online PSC | 2
| VV |  | PODa_08+PODa_09+PODa_13+PODa_8A |  | 176.56 | [12 empty] | VV | 2 | 2 | True | 0 | ROZPOCET
| VV |  | PODa_03+PODa_04+PODa_05*2+PODa_06 |  | 330.1 | [12 empty] | VV | 2 | 2 | True | 0 | ROZPOCET
| VV |  | Součet |  | 506.66 | [12 empty] | VV | 2 | 4 | True | 1 | ROZPOCET
599 | K | 771121025 | Příprava podkladu před provedením dlažby broušení podlah stávajícího podkladu před litím stěrky | m2 | 262.13 |  | 0 |  |  | základní |  | 0 | 0 | 0 | 0 | 0 | 16 | K | 2 |  |  |  | ROZPOCET |  |  |  |  | 0 | 0 | 0 | 0 | 0 | 1 | 0 | 16 | 2083437121
| Online PSC |  | https://podminky.urs.cz/item/CS_URS_2026_01/771121025 | [14 empty] | Online PSC | 2
| VV |  | PODa_09+PODa_05+PODa_06 |  | 262.13 | [12 empty] | VV | 2 | 2 | True | 1 | ROZPOCET
600 | K | 771121027 | Příprava podkladu před provedením dlažby broušení podlah stávajícího podkladu pro odstranění nerovností (diamantovým kotoučem) | m2 | 262.13 |  | 0 |  |  | základní |  | 0 | 0 | 0 | 0 | 0 | 16 | K | 2 |  |  |  | ROZPOCET |  |  |  |  | 0 | 0 | 0 | 0 | 0 | 1 | 0 | 16 | -169694681
| Online PSC |  | https://podminky.urs.cz/item/CS_URS_2026_01/771121027 | [14 empty] | Online PSC | 2
| VV |  | PODa_09+PODa_05+PODa_06 |  | 262.13 | [12 empty] | VV | 2 | 2 | True | 1 | ROZPOCET
601 | K | 771151021 | Příprava podkladu před provedením dlažby samonivelační stěrka min. pevnosti 30 MPa, tloušťky do 3 mm | m2 | 15.83 |  | 0 |  |  | základní |  | 0 | 0.0045 | 0.071235 | 0 | 0 | 16 | K | 2 |  |  |  | ROZPOCET |  |  |  |  | 0 | 0 | 0 | 0 | 0 | 1 | 0 | 16 | -49310806
| Online PSC |  | https://podminky.urs.cz/item/CS_URS_2026_01/771151021 | [14 empty] | Online PSC | 2
| VV |  | PODa_05 |  | 15.83 | [12 empty] | VV | 2 | 2 | True | 1 | ROZPOCET
602 | K | 771151024 | Příprava podkladu před provedením dlažby samonivelační stěrka min. pevnosti 30 MPa, tloušťky přes 8 do 10 mm | m2 | 311.02 |  | 0 |  |  | základní |  | 0 | 0.015 | 4.6653 | 0 | 0 | 16 | K | 2 |  |  |  | ROZPOCET |  |  |  |  | 0 | 0 | 0 | 0 | 0 | 1 | 0 | 16 | 1927467191
| Online PSC |  | https://podminky.urs.cz/item/CS_URS_2026_01/771151024 | [14 empty] | Online PSC | 2
| VV |  | PODa_09+PODa_06+PODa_8A |  | 311.02 | [12 empty] | VV | 2 | 2 | True | 1 | ROZPOCET
603 | K | 771161011 | Montáž profilu dilatační spáry bez izolace v rovině dlažby | m | 350 |  | 0 |  |  | základní |  | 0 | 0 | 0 | 0 | 0 | 16 | K | 2 |  |  |  | ROZPOCET |  |  |  |  | 0 | 0 | 0 | 0 | 0 | 1 | 0 | 16 | 428885195
| Online PSC |  | https://podminky.urs.cz/item/CS_URS_2026_01/771161011 | [14 empty] | Online PSC | 2
604 | M | 59054164 | profil dilatační s bočními díly z PVC/CPE tl 10mm | m | 420 |  | 0 |  |  | základní |  | 0 | 0.00013 | 0.0546 | 0 | 0 | 32 | M | 2 |  |  |  | ROZPOCET |  |  |  |  | 0 | 0 | 0 | 0 | 0 | 1 | 0 | 16 | -870609314
| VV |  | 350*1,2 'Přepočtené koeficientem množství |  | 420 | [12 empty] | VV | 2 | 2 | False | 1 | ROZPOCET
605 | K | 771161021 | Příprava podkladu před provedením dlažby montáž profilu ukončujícího profilu pro plynulý přechod (dlažba-koberec apod.) | m | 55 |  | 0 |  |  | základní |  | 0 | 0.0002 | 0.011 | 0 | 0 | 16 | K | 2 |  |  |  | ROZPOCET |  |  |  |  | 0 | 0 | 0 | 0 | 0 | 1 | 0 | 16 | 239822248
| Online PSC |  | https://podminky.urs.cz/item/CS_URS_2026_01/771161021 | [14 empty] | Online PSC | 2
606 | M | 59054100 | profil přechodový Al s pohyblivým ramenem 8x20mm | m | 66 |  | 0 |  |  | základní |  | 0 | 0.00026 | 0.01716 | 0 | 0 | 32 | M | 2 |  |  |  | ROZPOCET |  |  |  |  | 0 | 0 | 0 | 0 | 0 | 1 | 0 | 16 | 1884287788
| VV |  | 55*1,2 'Přepočtené koeficientem množství |  | 66 | [12 empty] | VV | 2 | 2 | False | 1 | ROZPOCET
607 | K | 771274313 | Montáž obkladů schodišť z dlaždic keramických lepených flexibilním rychletuhnoucím lepidlem stupnic hladkých, šířky přes 250 do 300 mm | m | 182.782 |  | 0 |  |  | základní |  | 0 | 0.00153 | 0.27966 | 0 | 0 | 16 | K | 2 |  |  |  | ROZPOCET |  |  |  |  | 0 | 0 | 0 | 0 | 0 | 1 | 0 | 16 | 618274724
| Online PSC |  | https://podminky.urs.cz/item/CS_URS_2026_01/771274313 | [14 empty] | Online PSC | 2
| VV |  | 12*1,56+32*1,83+8*1,614+9*1,73+8*1,34+17*2*1,95 |  | 182.782 | [12 empty] | VV | 2 | 2 | True | 1 | ROZPOCET
608 | K | 771274332 | Montáž obkladů schodišť z dlaždic keramických lepených flexibilním rychletuhnoucím lepidlem podstupnic hladkých, výšky přes 150 do 200 mm | m | 182.782 |  | 0 |  |  | základní |  | 0 | 0.00102 | 0.18644 | 0 | 0 | 16 | K | 2 |  |  |  | ROZPOCET |  |  |  |  | 0 | 0 | 0 | 0 | 0 | 1 | 0 | 16 | 1243136706
| Online PSC |  | https://podminky.urs.cz/item/CS_URS_2026_01/771274332 | [14 empty] | Online PSC | 2
| VV |  | 12*1,56+32*1,83+8*1,614+9*1,73+8*1,34+17*2*1,95 |  | 182.782 | [12 empty] | VV | 2 | 2 | True | 1 | ROZPOCET
609 | M | 59761166 | dlažba keramická slinutá mrazuvzdorná R10/A povrch hladký/matný tl do 10mm přes 9 do 12ks/m2 | m2 | 72.985 |  | 0 |  |  | základní |  | 0 | 0.022 | 1.6057 | 0 | 0 | 32 | M | 2 |  |  |  | ROZPOCET |  |  |  |  | 0 | 0 | 0 | 0 | 0 | 1 | 0 | 16 | -2006148610
| VV |  | 12*0,158*1,56+12*0,3*1,56 |  | 8.574 | [12 empty] | VV | 2 | 2 | True | 0 | ROZPOCET
| VV |  | 9*0,156*1,73+9*0,3*1,73 |  | 7.1 | [12 empty] | VV | 2 | 2 | True | 0 | ROZPOCET
| VV |  | 8*0,154*1,34+0,8*0,3*0,154 |  | 1.688 | [12 empty] | VV | 2 | 2 | True | 0 | ROZPOCET
| VV |  | 17*0,155*1,83+17*0,32*1,83 |  | 14.777 | [12 empty] | VV | 2 | 2 | True | 0 | ROZPOCET
| VV |  | 17*2*0,156*1,85+17*2*0,3*1,85 |  | 28.682 | [12 empty] | VV | 2 | 2 | True | 0 | ROZPOCET
| VV |  | Součet |  | 60.821 | [12 empty] | VV | 2 | 4 | True | 1 | ROZPOCET
| VV |  | 60,821*1,2 'Přepočtené koeficientem množství |  | 72.985 | [12 empty] | VV | 2 | 2 | False | 1 | ROZPOCET
610 | K | 771474212 | Montáž soklů z dlaždic keramických lepených cementovým flexibilním rychletuhnoucím lepidlem rovných, výšky přes 65 do 90 mm | m | 310 |  | 0 |  |  | základní |  | 0 | 0.00043 | 0.1333 | 0 | 0 | 16 | K | 2 |  |  |  | ROZPOCET |  |  |  |  | 0 | 0 | 0 | 0 | 0 | 1 | 0 | 16 | 810079064
| Online PSC |  | https://podminky.urs.cz/item/CS_URS_2026_01/771474212 | [14 empty] | Online PSC | 2
611 | K | 771474222 | Montáž soklů z dlaždic keramických lepených cementovým flexibilním rychletuhnoucím lepidlem schodišťových šikmých, výšky přes 65 do 90 mm | m | 150 |  | 0 |  |  | základní |  | 0 | 0.00043 | 0.0645 | 0 | 0 | 16 | K | 2 |  |  |  | ROZPOCET |  |  |  |  | 0 | 0 | 0 | 0 | 0 | 1 | 0 | 16 | -1696792544
| Online PSC |  | https://podminky.urs.cz/item/CS_URS_2026_01/771474222 | [14 empty] | Online PSC | 2
612 | M | 59761184 | sokl keramický mrazuvzdorný povrch hladký/matný tl do 10mm výšky přes 65 do 90mm | m | 552 |  | 0 |  |  | základní |  | 0 | 0.00198 | 1.093 | 0 | 0 | 32 | M | 2 |  |  |  | ROZPOCET |  |  |  |  | 0 | 0 | 0 | 0 | 0 | 1 | 0 | 16 | 859379416
| VV |  | (310+150) |  | 460 | [12 empty] | VV | 2 | 2 | True | 1 | ROZPOCET
| VV |  | 460*1,2 'Přepočtené koeficientem množství |  | 552 | [12 empty] | VV | 2 | 2 | False | 1 | ROZPOCET
613 | K | 771574513 | Montáž podlah z dlaždic keramických lepených cementovým flexibilním rychletuhnoucím lepidlem hladkých, tloušťky do 10 mm přes 2 do 4 ks/m2 | m2 | 411.32 |  | 0 |  |  | základní |  | 0 | 0.00903 | 3.7142 | 0 | 0 | 16 | K | 2 |  |  |  | ROZPOCET |  |  |  |  | 0 | 0 | 0 | 0 | 0 | 1 | 0 | 16 | 1067454038
| Online PSC |  | https://podminky.urs.cz/item/CS_URS_2026_01/771574513 | [14 empty] | Online PSC | 2
| VV |  | skladba PODa.03 Podlaha na stropní konstrukci - společné prostory - přístavba - podlahové topení -dlažba 60x60 cm | [14 empty] | VV | 2 | 1 | True | 0 | ROZPOCET
| VV |  | 1.PP | [14 empty] | VV | 2 | 1 | True | 0 | ROZPOCET
| VV |  | " 1.1.00.01" 3,82 |  | 3.82 | [12 empty] | VV | 2 | 2 | True | 0 | ROZPOCET
| VV |  | 4.NP | [14 empty] | VV | 2 | 1 | True | 0 | ROZPOCET
| VV |  | "1.4.00.02"13,26 |  | 13.26 | [12 empty] | VV | 2 | 2 | True | 0 | ROZPOCET
| VV |  | "1.4.00.23"24,71 |  | 24.71 | [12 empty] | VV | 2 | 2 | True | 0 | ROZPOCET
| VV | PODa_03 | Mezisoučet |  | 41.79 | [12 empty] | VV | 2 | 3 | True | 0 | ROZPOCET
| VV |  | skladba PODa.04 Podlaha na stropní konstrukci - společné prostory - přístavba - bez podlahového topení -dlažba 60x60 cm | [14 empty] | VV | 2 | 1 | True | 0 | ROZPOCET
| VV |  | 1.NP | [14 empty] | VV | 2 | 1 | True | 0 | ROZPOCET
| VV |  | "1.1.00.03"2,33 |  | 2.33 | [12 empty] | VV | 2 | 2 | True | 0 | ROZPOCET
| VV |  | "1.1.00.06"13,83 |  | 13.83 | [12 empty] | VV | 2 | 2 | True | 0 | ROZPOCET
| VV |  | 2.NP | [14 empty] | VV | 2 | 1 | True | 0 | ROZPOCET
| VV |  | "1.2.00.04"8,67 |  | 8.67 | [12 empty] | VV | 2 | 2 | True | 0 | ROZPOCET
| VV |  | "1.2.00.06"18,46 |  | 18.46 | [12 empty] | VV | 2 | 2 | True | 0 | ROZPOCET
| VV |  | 3.NP | [14 empty] | VV | 2 | 1 | True | 0 | ROZPOCET
| VV |  | "1.3.00.21"6,85 |  | 6.85 | [12 empty] | VV | 2 | 2 | True | 0 | ROZPOCET
| VV |  | "1.3.00.22"6,66 |  | 6.66 | [12 empty] | VV | 2 | 2 | True | 0 | ROZPOCET
| VV |  | 4.NP | [14 empty] | VV | 2 | 1 | True | 0 | ROZPOCET
| VV |  | "1.4.00.07"3,13 |  | 3.13 | [12 empty] | VV | 2 | 2 | True | 0 | ROZPOCET
| VV |  | "1.4.00.08"3,44 |  | 3.44 | [12 empty] | VV | 2 | 2 | True | 0 | ROZPOCET
| VV |  | "1.4.00.22"9,84 |  | 9.84 | [12 empty] | VV | 2 | 2 | True | 0 | ROZPOCET
| VV | PODa_04 | Mezisoučet |  | 73.21 | [12 empty] | VV | 2 | 3 | True | 0 | ROZPOCET
| VV |  | skladba PODa.05 Podlaha na stávající konstrukci - společné prostory - dlažba 60x60 cm | [14 empty] | VV | 2 | 1 | True | 0 | ROZPOCET
| VV |  | 1.NP | [14 empty] | VV | 2 | 1 | True | 0 | ROZPOCET
| VV |  | "1.1.00.06"15,83 |  | 15.83 | [12 empty] | VV | 2 | 2 | True | 0 | ROZPOCET
| VV | PODa_05 | Mezisoučet |  | 15.83 | [12 empty] | VV | 2 | 3 | True | 0 | ROZPOCET
| VV |  | skladba PODa.06 Podlaha na stávající konstrukci - společné prostory - dlažba 60x60 cm | [14 empty] | VV | 2 | 1 | True | 0 | ROZPOCET
| VV |  | 2.NP | [14 empty] | VV | 2 | 1 | True | 0 | ROZPOCET
| VV |  | "1.2.00.02"15,84 |  | 15.84 | [12 empty] | VV | 2 | 2 | True | 0 | ROZPOCET
| VV |  | "1.2.00.08"18,5 |  | 18.5 | [12 empty] | VV | 2 | 2 | True | 0 | ROZPOCET
| VV |  | "1.2.00.09"10,39 |  | 10.39 | [12 empty] | VV | 2 | 2 | True | 0 | ROZPOCET
| VV |  | "1.2.00.11"18,06 |  | 18.06 | [12 empty] | VV | 2 | 2 | True | 0 | ROZPOCET
| VV |  | "1.2.00.12"4,79 |  | 4.79 | [12 empty] | VV | 2 | 2 | True | 0 | ROZPOCET
| VV |  | "1.2.00.13"3,71 |  | 3.71 | [12 empty] | VV | 2 | 2 | True | 0 | ROZPOCET
| VV |  | "1.2.00.14"4,32 |  | 4.32 | [12 empty] | VV | 2 | 2 | True | 0 | ROZPOCET
| VV |  | "1.2.00.16"8,14 |  | 8.14 | [12 empty] | VV | 2 | 2 | True | 0 | ROZPOCET
| VV |  | "1.2.00.21"6,64 |  | 6.64 | [12 empty] | VV | 2 | 2 | True | 0 | ROZPOCET
| VV |  | 3.NP | [14 empty] | VV | 2 | 1 | True | 0 | ROZPOCET
| VV |  | "1.3.00.05"7,95 |  | 7.95 | [12 empty] | VV | 2 | 2 | True | 0 | ROZPOCET
| VV |  | "1.3.00.07"25,49 |  | 25.49 | [12 empty] | VV | 2 | 2 | True | 0 | ROZPOCET
| VV |  | "1.3.00.08"3,85 |  | 3.85 | [12 empty] | VV | 2 | 2 | True | 0 | ROZPOCET
| VV |  | "1.3.00.09"6,37 |  | 6.37 | [12 empty] | VV | 2 | 2 | True | 0 | ROZPOCET
| VV |  | "1.3.00.25"4,47 |  | 4.47 | [12 empty] | VV | 2 | 2 | True | 0 | ROZPOCET
| VV |  | "1.3.00.01"8 |  | 8 | [12 empty] | VV | 2 | 2 | True | 0 | ROZPOCET
| VV |  | "1.3.00.02"16 |  | 16 | [12 empty] | VV | 2 | 2 | True | 0 | ROZPOCET
| VV |  | "1.3.00.03"8,92 |  | 8.92 | [12 empty] | VV | 2 | 2 | True | 0 | ROZPOCET
| VV |  | "1.3.00.04"12 |  | 12 | [12 empty] | VV | 2 | 2 | True | 0 | ROZPOCET
| VV | PODa_06 | Mezisoučet |  | 183.44 | [12 empty] | VV | 2 | 3 | True | 0 | ROZPOCET
| VV |  | skladba PODa.08A - Podlaha na stropní konstrukci - společné prostory - přístavba - podlahové topení - mokrý provoz - dlažba 60x60 cm | [14 empty] | VV | 2 | 1 | True | 0 | ROZPOCET
| VV |  | 1.NP | [14 empty] | VV | 2 | 1 | True | 0 | ROZPOCET
| VV |  | "1.1.00.04" 36,26 |  | 36.26 | [12 empty] | VV | 2 | 2 | True | 0 | ROZPOCET
| VV |  | 2.NP | [14 empty] | VV | 2 | 1 | True | 0 | ROZPOCET
| VV |  | "1.2.00.05" 28,46 |  | 28.46 | [12 empty] | VV | 2 | 2 | True | 0 | ROZPOCET
| VV | PODa_8A | Mezisoučet |  | 64.72 | [12 empty] | VV | 2 | 3 | True | 0 | ROZPOCET
| VV |  | skladba PODa.13 Podlaha na terénu - společné prostory - přístavba - dlažba 60x60 cm | [14 empty] | VV | 2 | 1 | True | 0 | ROZPOCET
| VV |  | 1.NP | [14 empty] | VV | 2 | 1 | True | 0 | ROZPOCET
| VV |  | "1.0.00.01" 15,33 |  | 15.33 | [12 empty] | VV | 2 | 2 | True | 0 | ROZPOCET
| VV | PODa_13 | Mezisoučet |  | 15.33 | [12 empty] | VV | 2 | 3 | True | 0 | ROZPOCET
| VV |  | skladba PODa.15 Podlaha na ocelové konstrukci - v přípravně bufetu - dlažba 60x60 cm | [14 empty] | VV | 2 | 1 | True | 0 | ROZPOCET
| VV |  | 2.NP | [14 empty] | VV | 2 | 1 | True | 0 | ROZPOCET
| VV |  | "1.2.00.08"17 |  | 17 | [12 empty] | VV | 2 | 2 | True | 0 | ROZPOCET
| VV | PODa_15 | Mezisoučet |  | 17 | [12 empty] | VV | 2 | 3 | True | 0 | ROZPOCET
| VV |  | Součet |  | 411.32 | [12 empty] | VV | 2 | 4 | True | 1 | ROZPOCET
614 | M | 59761152 | dlažba keramická slinutá mrazuvzdorná R10/A povrch hladký/matný tl do 10mm přes 2 do 4ks/m2 | m2 | 493.584 |  | 0 |  |  | základní |  | 0 | 0.022 | 10.8588 | 0 | 0 | 32 | M | 2 |  |  |  | ROZPOCET |  |  |  |  | 0 | 0 | 0 | 0 | 0 | 1 | 0 | 16 | -282760535
| VV |  | 411,32*1,2 'Přepočtené koeficientem množství |  | 493.584 | [12 empty] | VV | 2 | 2 | False | 1 | ROZPOCET
615 | K | 771574519 | Montáž podlah z dlaždic keramických lepených cementovým flexibilním rychletuhnoucím lepidlem hladkých, tloušťky do 10 mm přes 22 do 25 ks/m2 | m2 | 96.51 |  | 0 |  |  | základní |  | 0 | 0.00538 | 0.51922 | 0 | 0 | 16 | K | 2 |  |  |  | ROZPOCET |  |  |  |  | 0 | 0 | 0 | 0 | 0 | 1 | 0 | 16 | -640352999
| Online PSC |  | https://podminky.urs.cz/item/CS_URS_2026_01/771574519 | [14 empty] | Online PSC | 2
| VV |  | skladba PODa.08 Podlaha na stropní konstrukci - společné prostory - přístavba 4.NP - podlahové topení - mokrý provoz - dlažba 20x20cm | [14 empty] | VV | 2 | 1 | True | 0 | ROZPOCET
| VV |  | 4.NP | [14 empty] | VV | 2 | 1 | True | 0 | ROZPOCET
| VV |  | "1.4.00.11"4,45 |  | 4.45 | [12 empty] | VV | 2 | 2 | True | 0 | ROZPOCET
| VV |  | "1.4.00.13"3,5 |  | 3.5 | [12 empty] | VV | 2 | 2 | True | 0 | ROZPOCET
| VV |  | "1.4.00.14"4,49 |  | 4.49 | [12 empty] | VV | 2 | 2 | True | 0 | ROZPOCET
| VV |  | "1.4.00.15"3,79 |  | 3.79 | [12 empty] | VV | 2 | 2 | True | 0 | ROZPOCET
| VV |  | "1.4.00.16"3,46 |  | 3.46 | [12 empty] | VV | 2 | 2 | True | 0 | ROZPOCET
| VV |  | "1.4.00.17"2,28 |  | 2.28 | [12 empty] | VV | 2 | 2 | True | 0 | ROZPOCET
| VV |  | "1.4.00.18"1,56 |  | 1.56 | [12 empty] | VV | 2 | 2 | True | 0 | ROZPOCET
| VV |  | "1.4.00.19"1,56 |  | 1.56 | [12 empty] | VV | 2 | 2 | True | 0 | ROZPOCET
| VV |  | "1.4.00.20"1,57 |  | 1.57 | [12 empty] | VV | 2 | 2 | True | 0 | ROZPOCET
| VV |  | "1.4.00.21"2,07 |  | 2.07 | [12 empty] | VV | 2 | 2 | True | 0 | ROZPOCET
| VV |  | "1.4.00.05"4,92 |  | 4.92 | [12 empty] | VV | 2 | 2 | True | 0 | ROZPOCET
| VV | PODa_08 | Mezisoučet |  | 33.65 | [12 empty] | VV | 2 | 3 | True | 0 | ROZPOCET
| VV |  | skladba PODa.09 Podlaha na stávající konstrukci - společné prostory - mokrý provoz - dlažba 20x20 cm | [14 empty] | VV | 2 | 1 | True | 0 | ROZPOCET
| VV |  | 1.NP | [14 empty] | VV | 2 | 1 | True | 0 | ROZPOCET
| VV |  | "1.1.00.14"6,71 |  | 6.71 | [12 empty] | VV | 2 | 2 | True | 0 | ROZPOCET
| VV |  | "1.1.00.10"3,44 |  | 3.44 | [12 empty] | VV | 2 | 2 | True | 0 | ROZPOCET
| VV |  | "1.1.00.11"1,68 |  | 1.68 | [12 empty] | VV | 2 | 2 | True | 0 | ROZPOCET
| VV |  | "1.1.00.12"4,35 |  | 4.35 | [12 empty] | VV | 2 | 2 | True | 0 | ROZPOCET
| VV |  | 2.NP | [14 empty] | VV | 2 | 1 | True | 0 | ROZPOCET
| VV |  | "1.2.00.15"5,37 |  | 5.37 | [12 empty] | VV | 2 | 2 | True | 0 | ROZPOCET
| VV |  | "1.2.00.17"3,75 |  | 3.75 | [12 empty] | VV | 2 | 2 | True | 0 | ROZPOCET
| VV |  | "1.2.00.18"1,63 |  | 1.63 | [12 empty] | VV | 2 | 2 | True | 0 | ROZPOCET
| VV |  | "1.2.00.19"1,73 |  | 1.73 | [12 empty] | VV | 2 | 2 | True | 0 | ROZPOCET
| VV |  | "1.2.00.20"1,83 |  | 1.83 | [12 empty] | VV | 2 | 2 | True | 0 | ROZPOCET
| VV |  | "1.2.00.22"2,9 |  | 2.9 | [12 empty] | VV | 2 | 2 | True | 0 | ROZPOCET
| VV |  | 3.NP | [14 empty] | VV | 2 | 1 | True | 0 | ROZPOCET
| VV |  | "1.3.00.10"1,74 |  | 1.74 | [12 empty] | VV | 2 | 2 | True | 0 | ROZPOCET
| VV |  | "1.3.00.11"1,6 |  | 1.6 | [12 empty] | VV | 2 | 2 | True | 0 | ROZPOCET
| VV |  | "1.3.00.13"4,47 |  | 4.47 | [12 empty] | VV | 2 | 2 | True | 0 | ROZPOCET
| VV |  | "1.3.00.14"6,62 |  | 6.62 | [12 empty] | VV | 2 | 2 | True | 0 | ROZPOCET
| VV |  | "1.3.00.15"3,00 |  | 3 | [12 empty] | VV | 2 | 2 | True | 0 | ROZPOCET
| VV |  | "1.3.00.16"2,46 |  | 2.46 | [12 empty] | VV | 2 | 2 | True | 0 | ROZPOCET
| VV |  | "1.3.00.17"1,85 |  | 1.85 | [12 empty] | VV | 2 | 2 | True | 0 | ROZPOCET
| VV |  | "1.3.00.18"1,62 |  | 1.62 | [12 empty] | VV | 2 | 2 | True | 0 | ROZPOCET
| VV |  | "1.3.00.19"2,01 |  | 2.01 | [12 empty] | VV | 2 | 2 | True | 0 | ROZPOCET
| VV |  | "1.3.00.20"4,1 |  | 4.1 | [12 empty] | VV | 2 | 2 | True | 0 | ROZPOCET
| VV | PODa_09 | Mezisoučet |  | 62.86 | [12 empty] | VV | 2 | 3 | True | 0 | ROZPOCET
| VV |  | Součet |  | 96.51 | [12 empty] | VV | 2 | 4 | True | 1 | ROZPOCET
616 | M | 59761171 | dlažba keramická slinutá mrazuvzdorná R10/A povrch hladký/matný tl do 10mm přes 22 do 25ks/m2 | m2 | 115.812 |  | 0 |  |  | základní |  | 0 | 0.022 | 2.5479 | 0 | 0 | 32 | M | 2 |  |  |  | ROZPOCET |  |  |  |  | 0 | 0 | 0 | 0 | 0 | 1 | 0 | 16 | 2045619186
| VV |  | 96,51*1,2 'Přepočtené koeficientem množství |  | 115.812 | [12 empty] | VV | 2 | 2 | False | 1 | ROZPOCET
617 | K | 771591184 | Podlahy - dokončovací práce pracnější řezání dlaždic keramických rovné | m | 460 |  | 0 |  |  | základní |  | 0 | 0 | 0 | 0 | 0 | 16 | K | 2 |  |  |  | ROZPOCET |  |  |  |  | 0 | 0 | 0 | 0 | 0 | 1 | 0 | 16 | 923530115
| Online PSC |  | https://podminky.urs.cz/item/CS_URS_2026_01/771591184 | [14 empty] | Online PSC | 2
| VV |  | " řezání soklíků " 460 |  | 460 | [12 empty] | VV | 2 | 2 | True | 1 | ROZPOCET
618 | K | 771591207 | Izolace podlahy pod dlažbu montáž izolace nátěrem nebo stěrkou ve dvou vrstvách | m2 | 178.23 |  | 0 |  |  | základní |  | 0 | 0 | 0 | 0 | 0 | 16 | K | 2 |  |  |  | ROZPOCET |  |  |  |  | 0 | 0 | 0 | 0 | 0 | 1 | 0 | 16 | -2034573862
| Online PSC |  | https://podminky.urs.cz/item/CS_URS_2026_01/771591207 | [14 empty] | Online PSC | 2
| VV |  | PODa_08+PODa_09+PODa_8A+POda_15 |  | 178.23 | [12 empty] | VV | 2 | 2 | True | 1 | ROZPOCET
619 | M | 24551275 | stěrka minerální hydroizolační 2-složková cementem pojená | kg | 280.712 |  | 0 |  |  | základní |  | 0 | 0.001 | 0.28071 | 0 | 0 | 32 | M | 2 |  |  |  | ROZPOCET |  |  |  |  | 0 | 0 | 0 | 0 | 0 | 1 | 0 | 16 | 1364738134
| VV |  | 178,23*1,575 'Přepočtené koeficientem množství |  | 280.712 | [12 empty] | VV | 2 | 2 | False | 1 | ROZPOCET
620 | K | 771592011 | Čištění vnitřních ploch po položení dlažby podlah nebo schodišť chemickými prostředky | m2 | 490.83 |  | 0 |  |  | základní |  | 0 | 5e-05 | 0.024542 | 0 | 0 | 16 | K | 2 |  |  |  | ROZPOCET |  |  |  |  | 0 | 0 | 0 | 0 | 0 | 1 | 0 | 16 | -810624912
| Online PSC |  | https://podminky.urs.cz/item/CS_URS_2026_01/771592011 | [14 empty] | Online PSC | 2
| VV |  | PODa_08+PODa_09+PODa_13+PODa_8A |  | 176.56 | [12 empty] | VV | 2 | 2 | True | 0 | ROZPOCET
| VV |  | PODa_03+PODa_04+PODa_05+PODa_06 |  | 314.27 | [12 empty] | VV | 2 | 2 | True | 0 | ROZPOCET
| VV |  | Součet |  | 490.83 | [12 empty] | VV | 2 | 4 | True | 1 | ROZPOCET
621 | K | 773993003 | Ostatní práce lepení (materiál ve specifikaci) protiskluzných lišt nebo hran | m | 40 |  | 0 |  |  | základní |  | 0 | 0 | 0 | 0 | 0 | 16 | K | 2 |  |  |  | ROZPOCET |  |  |  |  | 0 | 0 | 0 | 0 | 0 | 1 | 0 | 16 | -1730109727
| Online PSC |  | https://podminky.urs.cz/item/CS_URS_2026_01/773993003 | [14 empty] | Online PSC | 2
| VV |  | "označení schodiště - první a poslední stupeň " 40 |  | 40 | [12 empty] | VV | 2 | 2 | True | 1 | ROZPOCET
622 | M | 69752182 | schodová hrana a lišta | m | 48 |  | 0 |  |  | základní |  | 0 | 0.0003 | 0.0144 | 0 | 0 | 32 | M | 2 |  |  |  | ROZPOCET |  |  |  |  | 0 | 0 | 0 | 0 | 0 | 1 | 0 | 16 | -1498607171
| VV |  | 40*1,2 'Přepočtené koeficientem množství |  | 48 | [12 empty] | VV | 2 | 2 | False | 1 | ROZPOCET
623 | K | 998771103 | Přesun hmot pro podlahy z dlaždic stanovený z hmotnosti přesunovaného materiálu vodorovná dopravní vzdálenost do 50 m základní v objektech výšky přes 12 do 24 m | t | 26.294 |  | 0 |  |  | základní |  | 0 | 0 | 0 | 0 | 0 | 16 | K | 2 |  |  |  | ROZPOCET |  |  |  |  | 0 | 0 | 0 | 0 | 0 | 1 | 0 | 16 | 1640387178
| Online PSC |  | https://podminky.urs.cz/item/CS_URS_2026_01/998771103 | [14 empty] | Online PSC | 2
| D | 776 | Podlahy povlakové |  |  |  | 0 |  |  |  |  | 0 |  | 11.389 |  | 0 | 2 | D | 1 |  |  |  | ROZPOCET | [10 empty] | 0
624 | K | 776111115 | Příprava podkladu povlakových podlah a stěn broušení podlah stávajícího podkladu před litím stěrky | m2 | 459.01 |  | 0 |  |  | základní |  | 0 | 0 | 0 | 0 | 0 | 16 | K | 2 |  |  |  | ROZPOCET |  |  |  |  | 0 | 0 | 0 | 0 | 0 | 1 | 0 | 16 | -1096478573
| Online PSC |  | https://podminky.urs.cz/item/CS_URS_2026_01/776111115 | [14 empty] | Online PSC | 2
| VV |  | PODa_07+PODa_10 |  | 459.01 | [12 empty] | VV | 2 | 2 | True | 1 | ROZPOCET
625 | K | 776111117 | Příprava podkladu povlakových podlah a stěn broušení podlah stávajícího podkladu pro odstranění nerovností (diamantovým kotoučem) | m2 | 267.21 |  | 0 |  |  | základní |  | 0 | 0 | 0 | 0 | 0 | 16 | K | 2 |  |  |  | ROZPOCET |  |  |  |  | 0 | 0 | 0 | 0 | 0 | 1 | 0 | 16 | 1798001891
| Online PSC |  | https://podminky.urs.cz/item/CS_URS_2026_01/776111117 | [14 empty] | Online PSC | 2
| VV |  | PODa_07 |  | 267.21 | [12 empty] | VV | 2 | 2 | True | 1 | ROZPOCET
626 | K | 776111311 | Příprava podkladu povlakových podlah a stěn vysátí podlah | m2 | 459.01 |  | 0 |  |  | základní |  | 0 | 0 | 0 | 0 | 0 | 16 | K | 2 |  |  |  | ROZPOCET |  |  |  |  | 0 | 0 | 0 | 0 | 0 | 1 | 0 | 16 | -1706097974
| Online PSC |  | https://podminky.urs.cz/item/CS_URS_2026_01/776111311 | [14 empty] | Online PSC | 2
| VV |  | PODa_07+PODa_10 |  | 459.01 | [12 empty] | VV | 2 | 2 | True | 1 | ROZPOCET
627 | K | 776121112 | Příprava podkladu povlakových podlah a stěn penetrace vodou ředitelná podlah | m2 | 918.02 |  | 0 |  |  | základní |  | 0 | 3e-05 | 0.027541 | 0 | 0 | 16 | K | 2 |  |  |  | ROZPOCET |  |  |  |  | 0 | 0 | 0 | 0 | 0 | 1 | 0 | 16 | -1606045609
| Online PSC |  | https://podminky.urs.cz/item/CS_URS_2026_01/776121112 | [14 empty] | Online PSC | 2
| VV |  | PODa_07*2+PODa_10*2 |  | 918.02 | [12 empty] | VV | 2 | 2 | True | 1 | ROZPOCET
628 | K | 776141125 | Příprava podkladu povlakových podlah a stěn vyrovnání samonivelační stěrkou podlah pevnosti 30 MPa, tloušťky přes 10 do 12 mm | m2 | 459.01 |  | 0 |  |  | základní |  | 0 | 0.018 | 8.2622 | 0 | 0 | 16 | K | 2 |  |  |  | ROZPOCET |  |  |  |  | 0 | 0 | 0 | 0 | 0 | 1 | 0 | 16 | -1800255967
| Online PSC |  | https://podminky.urs.cz/item/CS_URS_2026_01/776141125 | [14 empty] | Online PSC | 2
| VV |  | PODa_07+PODa_10 |  | 459.01 | [12 empty] | VV | 2 | 2 | True | 1 | ROZPOCET
629 | K | 77623111R | Montáž podlahovin z vinylu lepením lamel nebo čtverců standardním lepidlem | m2 | 459.01 |  | 0 |  |  | základní |  | 0 | 0.0003 | 0.1377 | 0 | 0 | 16 | K | 2 |  |  |  | ROZPOCET |  |  |  |  | 0 | 0 | 0 | 0 | 0 | 1 | 0 | 16 | 66173156
| VV |  | skladba PODa.07 - podlaha na stávající konstrukci | [14 empty] | VV | 2 | 1 | True | 0 | ROZPOCET
| VV |  | 2.NP | [14 empty] | VV | 2 | 1 | True | 0 | ROZPOCET
| VV |  | "1.2.00.10"113,45 |  | 113.45 | [12 empty] | VV | 2 | 2 | True | 0 | ROZPOCET
| VV |  | 3.NP | [14 empty] | VV | 2 | 1 | True | 0 | ROZPOCET
| VV |  | "1.3.00.06"26,37 |  | 26.37 | [12 empty] | VV | 2 | 2 | True | 0 | ROZPOCET
| VV |  | "1.3.00.04"127,39 |  | 127.39 | [12 empty] | VV | 2 | 2 | True | 0 | ROZPOCET
| VV | PODa_07 | Mezisoučet |  | 267.21 | [12 empty] | VV | 2 | 3 | True | 0 | ROZPOCET
| VV |  | skladba PODa.10 - podlaha na stropní konstrukci - podlahové topení - 4.NP | [14 empty] | VV | 2 | 1 | True | 0 | ROZPOCET
| VV |  | 4.NP | [14 empty] | VV | 2 | 1 | True | 0 | ROZPOCET
| VV |  | "1.4.00.10"35,74 |  | 35.74 | [12 empty] | VV | 2 | 2 | True | 0 | ROZPOCET
| VV |  | "1.4.00.03"41,46 |  | 41.46 | [12 empty] | VV | 2 | 2 | True | 0 | ROZPOCET
| VV |  | "1.4.00.04"32,8 |  | 32.8 | [12 empty] | VV | 2 | 2 | True | 0 | ROZPOCET
| VV |  | "1.4.00.06"42,44 |  | 42.44 | [12 empty] | VV | 2 | 2 | True | 0 | ROZPOCET
| VV |  | "1.4.00.09"39,36 |  | 39.36 | [12 empty] | VV | 2 | 2 | True | 0 | ROZPOCET
| VV | PODa_10 | Mezisoučet |  | 191.8 | [12 empty] | VV | 2 | 3 | True | 0 | ROZPOCET
| VV |  | Součet |  | 459.01 | [12 empty] | VV | 2 | 4 | True | 1 | ROZPOCET
630 | M | 28411052 | dílec vinylový heterogenní úprava PUR třída zátěže 23/34/43, hořlavost Bfl S1 nášlapná vrstva 0,70mm tl 3,0mm | m2 | 550.812 |  | 0 |  |  | základní |  | 0 | 0.0051 | 2.8091 | 0 | 0 | 32 | M | 2 |  |  |  | ROZPOCET |  |  |  |  | 0 | 0 | 0 | 0 | 0 | 1 | 0 | 16 | 2117253126
| VV |  | PODa_07+PODa_10 |  | 459.01 | [12 empty] | VV | 2 | 2 | True | 1 | ROZPOCET
| VV |  | 459,01*1,2 'Přepočtené koeficientem množství |  | 550.812 | [12 empty] | VV | 2 | 2 | False | 1 | ROZPOCET
631 | K | 776411111 | Montáž soklíků lepením obvodových, výšky do 80 mm | m | 249.95 |  | 0 |  |  | základní |  | 0 | 1e-05 | 0.0024995 | 0 | 0 | 16 | K | 2 |  |  |  | ROZPOCET |  |  |  |  | 0 | 0 | 0 | 0 | 0 | 1 | 0 | 16 | 784450757
| Online PSC |  | https://podminky.urs.cz/item/CS_URS_2026_01/776411111 | [14 empty] | Online PSC | 2
| VV |  | skladba PODa.07 - podlaha na stávající konstrukci | [14 empty] | VV | 2 | 1 | True | 0 | ROZPOCET
| VV |  | 2.NP | [14 empty] | VV | 2 | 1 | True | 0 | ROZPOCET
| VV |  | "1.2.00.10"(8,8+12,7)*2-(1,3+0,8) |  | 40.9 | [12 empty] | VV | 2 | 2 | True | 0 | ROZPOCET
| VV |  | 3.NP | [14 empty] | VV | 2 | 1 | True | 0 | ROZPOCET
| VV |  | "1.3.00.06"(6,665+3,99)*2-(1,88+3,44) |  | 15.99 | [12 empty] | VV | 2 | 2 | True | 0 | ROZPOCET
| VV |  | "1.3.00.04"((8,92+8,825)*2+(9,45+5,98)*2)-(3,44+0,8) |  | 62.11 | [12 empty] | VV | 2 | 2 | True | 0 | ROZPOCET
| VV |  | Mezisoučet |  | 119 | [12 empty] | VV | 2 | 3 | True | 0 | ROZPOCET
| VV |  | skladba PODa.10 - podlaha na stropní konstrukci - podlahové topení - 4.NP | [14 empty] | VV | 2 | 1 | True | 0 | ROZPOCET
| VV |  | 4.NP | [14 empty] | VV | 2 | 1 | True | 0 | ROZPOCET
| VV |  | "1.4.00.10"(6,394+5,894)*2-(0,9) |  | 23.676 | [12 empty] | VV | 2 | 2 | True | 0 | ROZPOCET
| VV |  | "1.4.00.03"(9,52+4,5)*2-0,9 |  | 27.14 | [12 empty] | VV | 2 | 2 | True | 0 | ROZPOCET
| VV |  | "1.4.00.04"(9,52+4,085)*2-(0,8+0,9) |  | 25.51 | [12 empty] | VV | 2 | 2 | True | 0 | ROZPOCET
| VV |  | "1.4.00.06"(9,52+4,39)*2-0,9 |  | 26.92 | [12 empty] | VV | 2 | 2 | True | 0 | ROZPOCET
| VV |  | "1.4.00.09"(7,948+6,354)*2-0,9 |  | 27.704 | [12 empty] | VV | 2 | 2 | True | 0 | ROZPOCET
| VV |  | Mezisoučet |  | 130.95 | [12 empty] | VV | 2 | 3 | True | 0 | ROZPOCET
| VV |  | Součet |  | 249.95 | [12 empty] | VV | 2 | 4 | True | 1 | ROZPOCET
632 | M | 28341071 | lišta soklová vinilová s HDF jádrem v=70 mm | m | 299.94 |  | 0 |  |  | základní |  | 0 | 0.0005 | 0.14997 | 0 | 0 | 32 | M | 2 |  |  |  | ROZPOCET |  |  |  |  | 0 | 0 | 0 | 0 | 0 | 1 | 0 | 16 | -995754770
| VV |  | 249,95*1,2 'Přepočtené koeficientem množství |  | 299.94 | [12 empty] | VV | 2 | 2 | False | 1 | ROZPOCET
633 | K | 776991121 | Ostatní práce údržba nových podlahovin po pokládce čištění základní | m2 | 459.01 |  | 0 |  |  | základní |  | 0 | 0 | 0 | 0 | 0 | 16 | K | 2 |  |  |  | ROZPOCET |  |  |  |  | 0 | 0 | 0 | 0 | 0 | 1 | 0 | 16 | -1267756116
| Online PSC |  | https://podminky.urs.cz/item/CS_URS_2026_01/776991121 | [14 empty] | Online PSC | 2
| VV |  | PODa_07+PODa_10 |  | 459.01 | [12 empty] | VV | 2 | 2 | True | 1 | ROZPOCET
634 | K | 998776103 | Přesun hmot pro podlahy povlakové stanovený z hmotnosti přesunovaného materiálu vodorovná dopravní vzdálenost do 50 m základní v objektech výšky přes 12 do 24 m | t | 11.389 |  | 0 |  |  | základní |  | 0 | 0 | 0 | 0 | 0 | 16 | K | 2 |  |  |  | ROZPOCET |  |  |  |  | 0 | 0 | 0 | 0 | 0 | 1 | 0 | 16 | 58645011
| Online PSC |  | https://podminky.urs.cz/item/CS_URS_2026_01/998776103 | [14 empty] | Online PSC | 2
| D | 777 | Podlahy lité |  |  |  | 0 |  |  |  |  | 0 |  | 1.2419 |  | 0 | 2 | D | 1 |  |  |  | ROZPOCET | [10 empty] | 0
635 | K | 777111111 | Příprava podkladu před provedením litých podlah vysátí | m2 | 68.22 |  | 0 |  |  | základní |  | 0 | 0 | 0 | 0 | 0 | 16 | K | 2 |  |  |  | ROZPOCET |  |  |  |  | 0 | 0 | 0 | 0 | 0 | 1 | 0 | 16 | 198878414
| Online PSC |  | https://podminky.urs.cz/item/CS_URS_2026_01/777111111 | [14 empty] | Online PSC | 2
| VV |  | PODa_01+PODa_02 |  | 68.22 | [12 empty] | VV | 2 | 2 | True | 1 | ROZPOCET
636 | K | 777111123 | Příprava podkladu před provedením litých podlah obroušení strojní | m2 | 32.62 |  | 0 |  |  | základní |  | 0 | 4e-05 | 0.0013048 | 0 | 0 | 16 | K | 2 |  |  |  | ROZPOCET |  |  |  |  | 0 | 0 | 0 | 0 | 0 | 1 | 0 | 16 | -44021661
| Online PSC |  | https://podminky.urs.cz/item/CS_URS_2026_01/777111123 | [14 empty] | Online PSC | 2
| VV |  | PODa_02 |  | 32.62 | [12 empty] | VV | 2 | 2 | True | 1 | ROZPOCET
637 | K | 777111141 | Příprava podkladu před provedením litých podlah otryskání | m2 | 32.62 |  | 0 |  |  | základní |  | 0 | 0.024 | 0.78288 | 0 | 0 | 16 | K | 2 |  |  |  | ROZPOCET |  |  |  |  | 0 | 0 | 0 | 0 | 0 | 1 | 0 | 16 | -1447017373
| Online PSC |  | https://podminky.urs.cz/item/CS_URS_2026_01/777111141 | [14 empty] | Online PSC | 2
| VV |  | PODa_02 |  | 32.62 | [12 empty] | VV | 2 | 2 | True | 1 | ROZPOCET
638 | K | 777121105 | Vyrovnání podkladu epoxidovou stěrkou plněnou pískem, tloušťky do 3 mm, plochy přes 1,0 m2 | m2 | 32.62 |  | 0 |  |  | základní |  | 0 | 0.0054 | 0.17615 | 0 | 0 | 16 | K | 2 |  |  |  | ROZPOCET |  |  |  |  | 0 | 0 | 0 | 0 | 0 | 1 | 0 | 16 | 233100517
| Online PSC |  | https://podminky.urs.cz/item/CS_URS_2026_01/777121105 | [14 empty] | Online PSC | 2
| VV |  | PODa_02 |  | 32.62 | [12 empty] | VV | 2 | 2 | True | 1 | ROZPOCET
639 | K | 777131101 | Penetrační nátěr podlahy epoxidový na podklad suchý a vyzrálý | m2 | 68.22 |  | 0 |  |  | základní |  | 0 | 0.0003 | 0.020466 | 0 | 0 | 16 | K | 2 |  |  |  | ROZPOCET |  |  |  |  | 0 | 0 | 0 | 0 | 0 | 1 | 0 | 16 | 390291226
| Online PSC |  | https://podminky.urs.cz/item/CS_URS_2026_01/777131101 | [14 empty] | Online PSC | 2
640 | K | 777611121 | Krycí nátěr podlahy průmyslový epoxidový | m2 | 68.22 |  | 0 |  |  | základní |  | 0 | 0.00024 | 0.016373 | 0 | 0 | 16 | K | 2 |  |  |  | ROZPOCET |  |  |  |  | 0 | 0 | 0 | 0 | 0 | 1 | 0 | 16 | -869630917
| Online PSC |  | https://podminky.urs.cz/item/CS_URS_2026_01/777611121 | [14 empty] | Online PSC | 2
| VV |  | skladba PODa.01 Podlaha na terénu - sklady gastro - přístavba - nátěr | [14 empty] | VV | 2 | 1 | True | 0 | ROZPOCET
| VV |  | " 1.0.00.04" 22,43 |  | 22.43 | [12 empty] | VV | 2 | 2 | True | 0 | ROZPOCET
| VV |  | " 1.0.00.05 "2,9 |  | 2.9 | [12 empty] | VV | 2 | 2 | True | 0 | ROZPOCET
| VV |  | " 1.0.00.06"5,68 |  | 5.68 | [12 empty] | VV | 2 | 2 | True | 0 | ROZPOCET
| VV |  | " 1.0.00.07" 4,59 |  | 4.59 | [12 empty] | VV | 2 | 2 | True | 0 | ROZPOCET
| VV | PODa_01 | Mezisoučet |  | 35.6 | [12 empty] | VV | 2 | 3 | True | 0 | ROZPOCET
| VV |  | skladba PODa.02 Podlaha na terénu - sklady gastro - nátěr | [14 empty] | VV | 2 | 1 | True | 0 | ROZPOCET
| VV |  | " 1.0.00.03"22,06 |  | 22.06 | [12 empty] | VV | 2 | 2 | True | 0 | ROZPOCET
| VV |  | " 1.0.00.08"4,52 |  | 4.52 | [12 empty] | VV | 2 | 2 | True | 0 | ROZPOCET
| VV |  | " 1.0.00.09" 3,75 |  | 3.75 | [12 empty] | VV | 2 | 2 | True | 0 | ROZPOCET
| VV |  | " 1.0.00.10" 2,29 |  | 2.29 | [12 empty] | VV | 2 | 2 | True | 0 | ROZPOCET
| VV | PODa_02 | Mezisoučet |  | 32.62 | [12 empty] | VV | 2 | 3 | True | 0 | ROZPOCET
| VV |  | Součet |  | 68.22 | [12 empty] | VV | 2 | 4 | True | 1 | ROZPOCET
641 | K | 777611161 | Krycí nátěr podlahy protiskluzová úprava prosyp křemenným pískem | m2 | 68.22 |  | 0 |  |  | základní |  | 0 | 0.0035 | 0.23877 | 0 | 0 | 16 | K | 2 |  |  |  | ROZPOCET |  |  |  |  | 0 | 0 | 0 | 0 | 0 | 1 | 0 | 16 | 1167112699
| Online PSC |  | https://podminky.urs.cz/item/CS_URS_2026_01/777611161 | [14 empty] | Online PSC | 2
642 | K | 777612107 | Uzavírací nátěr podlahy epoxidový strukturní | m2 | 9.21 |  | 0 |  |  | základní |  | 0 | 0.00065 | 0.0059865 | 0 | 0 | 16 | K | 2 |  |  |  | ROZPOCET |  |  |  |  | 0 | 0 | 0 | 0 | 0 | 1 | 0 | 16 | 1935753603
| Online PSC |  | https://podminky.urs.cz/item/CS_URS_2026_01/777612107 | [14 empty] | Online PSC | 2
| VV |  | skladba PODa.11 Podlaha na terénu výtahová šachta | [14 empty] | VV | 2 | 1 | True | 0 | ROZPOCET
| VV |  | 1.PP | [14 empty] | VV | 2 | 1 | True | 0 | ROZPOCET
| VV |  | "1.0.00.02" 4,24 |  | 4.24 | [12 empty] | VV | 2 | 2 | True | 0 | ROZPOCET
| VV | PODa_11 | Mezisoučet |  | 4.24 | [12 empty] | VV | 2 | 3 | True | 0 | ROZPOCET
| VV |  | skladba PODa.14 Podlaha na terénu zásobovací plošina | [14 empty] | VV | 2 | 1 | True | 0 | ROZPOCET
| VV |  | " 1.0.00.11" 4,97 |  | 4.97 | [12 empty] | VV | 2 | 2 | True | 0 | ROZPOCET
| VV | PODa_14 | Mezisoučet |  | 4.97 | [12 empty] | VV | 2 | 3 | True | 0 | ROZPOCET
| VV |  | Součet |  | 9.21 | [12 empty] | VV | 2 | 4 | True | 1 | ROZPOCET
643 | K | 998777103 | Přesun hmot pro podlahy lité stanovený z hmotnosti přesunovaného materiálu vodorovná dopravní vzdálenost do 50 m v objektech výšky přes 12 do 24 m | t | 1.242 |  | 0 |  |  | základní |  | 0 | 0 | 0 | 0 | 0 | 16 | K | 2 |  |  |  | ROZPOCET |  |  |  |  | 0 | 0 | 0 | 0 | 0 | 1 | 0 | 16 | -741483244
| Online PSC |  | https://podminky.urs.cz/item/CS_URS_2026_01/998777103 | [14 empty] | Online PSC | 2
| D | 781 | Dokončovací práce - obklady |  |  |  | 0 |  |  |  |  | 0 |  | 28.3026 |  | 0 | 2 | D | 1 |  |  |  | ROZPOCET | [10 empty] | 0
644 | K | 781111011 | Příprava podkladu před provedením obkladu oprášení (ometení) stěny | m2 | 764.179 |  | 0 |  |  | základní |  | 0 | 0 | 0 | 0 | 0 | 16 | K | 2 |  |  |  | ROZPOCET |  |  |  |  | 0 | 0 | 0 | 0 | 0 | 1 | 0 | 16 | 551299913
| Online PSC |  | https://podminky.urs.cz/item/CS_URS_2026_01/781111011 | [14 empty] | Online PSC | 2
| VV |  | OBKL_1+OBKL_2 |  | 764.179 | [12 empty] | VV | 2 | 2 | True | 1 | ROZPOCET
645 | K | 781121011 | Příprava podkladu před provedením obkladu nátěr penetrační na stěnu | m2 | 764.179 |  | 0 |  |  | základní |  | 0 | 0.0003 | 0.22925 | 0 | 0 | 16 | K | 2 |  |  |  | ROZPOCET |  |  |  |  | 0 | 0 | 0 | 0 | 0 | 1 | 0 | 16 | -1098668024
| Online PSC |  | https://podminky.urs.cz/item/CS_URS_2026_01/781121011 | [14 empty] | Online PSC | 2
| VV |  | OBKL_1+OBKL_2 |  | 764.179 | [12 empty] | VV | 2 | 2 | True | 1 | ROZPOCET
646 | K | 781131112 | Izolace stěny pod obklad izolace nátěrem nebo stěrkou ve dvou vrstvách | m2 | 764.179 |  | 0 |  |  | základní |  | 0 | 0.0015 | 1.1463 | 0 | 0 | 16 | K | 2 |  |  |  | ROZPOCET |  |  |  |  | 0 | 0 | 0 | 0 | 0 | 1 | 0 | 16 | 750338459
| Online PSC |  | https://podminky.urs.cz/item/CS_URS_2026_01/781131112 | [14 empty] | Online PSC | 2
| VV |  | OBKL_1+OBKL_2 |  | 764.179 | [12 empty] | VV | 2 | 2 | True | 1 | ROZPOCET
647 | K | 781151031 | Příprava podkladu před provedením obkladu celoplošné vyrovnání podkladu stěrkou, tloušťky 3mm | m2 | 764.179 |  | 0 |  |  | základní |  | 0 | 0.0045 | 3.4388 | 0 | 0 | 16 | K | 2 |  |  |  | ROZPOCET |  |  |  |  | 0 | 0 | 0 | 0 | 0 | 1 | 0 | 16 | 866393858
| Online PSC |  | https://podminky.urs.cz/item/CS_URS_2026_01/781151031 | [14 empty] | Online PSC | 2
| VV |  | OBKL_1+OBKL_2 |  | 764.179 | [12 empty] | VV | 2 | 2 | True | 1 | ROZPOCET
648 | K | 781151041 | Příprava podkladu před provedením obkladu celoplošné vyrovnání podkladu příplatek za každý další 1 mm tloušťky přes 3 mm | m2 | 764.179 |  | 0 |  |  | základní |  | 0 | 0.00145 | 1.1081 | 0 | 0 | 16 | K | 2 |  |  |  | ROZPOCET |  |  |  |  | 0 | 0 | 0 | 0 | 0 | 1 | 0 | 16 | 1987403646
| Online PSC |  | https://podminky.urs.cz/item/CS_URS_2026_01/781151041 | [14 empty] | Online PSC | 2
| VV |  | OBKL_1+OBKL_2 |  | 764.179 | [12 empty] | VV | 2 | 2 | True | 1 | ROZPOCET
649 | K | 781472214 | Montáž keramických obkladů stěn lepených cementovým flexibilním lepidlem hladkých přes 4 do 6 ks/m2 | m2 | 291.307 |  | 0 |  |  | základní |  | 0 | 0.00909 | 2.648 | 0 | 0 | 16 | K | 2 |  |  |  | ROZPOCET |  |  |  |  | 0 | 0 | 0 | 0 | 0 | 1 | 0 | 16 | -1458716416
| Online PSC |  | https://podminky.urs.cz/item/CS_URS_2026_01/781472214 | [14 empty] | Online PSC | 2
| VV |  | keramický obklad - 30x60 cm | [14 empty] | VV | 2 | 1 | True | 0 | ROZPOCET
| VV |  | 1.NP - | [14 empty] | VV | 2 | 1 | True | 0 | ROZPOCET
| VV |  | "1.1.00.14"(1,614+1,5*2)*1,2 |  | 5.537 | [12 empty] | VV | 2 | 2 | True | 0 | ROZPOCET
| VV |  | "1.1.00.04"(6,28*2+6,5*2+3,5*2+0,635*2+0,72)*2,6-(0,9*2,1*1) |  | 87.94 | [12 empty] | VV | 2 | 2 | True | 0 | ROZPOCET
| VV |  | 2.NP | [14 empty] | VV | 2 | 1 | True | 0 | ROZPOCET
| VV |  | "1.2.00.05"((6,35+4,865)*2*2,6+(2,035+0,52+1,195+0,84))*2,6-0,9*2,1 |  | 161.671 | [12 empty] | VV | 2 | 2 | True | 0 | ROZPOCET
| VV |  | "1.2.00.11"2,8*1,908 |  | 5.342 | [12 empty] | VV | 2 | 2 | True | 0 | ROZPOCET
| VV |  | 3.NP | [14 empty] | VV | 2 | 1 | True | 0 | ROZPOCET
| VV |  | "1.3.00.12"(1,5+2,58)*2*2,6-0,8*2,1 |  | 19.536 | [12 empty] | VV | 2 | 2 | True | 0 | ROZPOCET
| VV |  | 4.NP | [14 empty] | VV | 2 | 1 | True | 0 | ROZPOCET
| VV |  | "1.4.00.08"(2,406+2,907)*2*1,2-0,7*2,1 |  | 11.281 | [12 empty] | VV | 2 | 2 | True | 0 | ROZPOCET
| VV |  | Mezisoučet |  | 291.307 | [12 empty] | VV | 2 | 3 | True | 0 | ROZPOCET
| VV | OBKL_1 | Součet |  | 291.307 | [12 empty] | VV | 2 | 4 | True | 1 | ROZPOCET
650 | M | 59761717 | obklad keramický nemrazuvzdorný povrch hladký/matný tl do 10mm přes 4 do 6ks/m2 | m2 | 349.568 |  | 0 |  |  | základní |  | 0 | 0.019 | 6.6418 | 0 | 0 | 32 | M | 2 |  |  |  | ROZPOCET |  |  |  |  | 0 | 0 | 0 | 0 | 0 | 1 | 0 | 16 | 646778241
| VV |  | OBKL_1 |  | 291.307 | [12 empty] | VV | 2 | 2 | True | 1 | ROZPOCET
| VV |  | 291,307*1,2 'Přepočtené koeficientem množství |  | 349.568 | [12 empty] | VV | 2 | 2 | False | 1 | ROZPOCET
651 | K | 781472217 | Montáž keramických obkladů stěn lepených cementovým flexibilním lepidlem hladkých přes 12 do 19 ks/m2 | m2 | 472.872 |  | 0 |  |  | základní |  | 0 | 0.0053 | 2.5062 | 0 | 0 | 16 | K | 2 |  |  |  | ROZPOCET |  |  |  |  | 0 | 0 | 0 | 0 | 0 | 1 | 0 | 16 | -1445183636
| Online PSC |  | https://podminky.urs.cz/item/CS_URS_2026_01/781472217 | [14 empty] | Online PSC | 2
| VV |  | keramický obklad - 20x40 cm | [14 empty] | VV | 2 | 1 | True | 0 | ROZPOCET
| VV |  | 1.PP | [14 empty] | VV | 2 | 1 | True | 0 | ROZPOCET
| VV |  | " 1.0.00.07" (2,51+1,88)*2*2,6-0,8*1,97*1 |  | 21.252 | [12 empty] | VV | 2 | 2 | True | 0 | ROZPOCET
| VV |  | " 1.0.00.08" (2,875+1,62)*2,6-0,8*1,97*1 |  | 10.111 | [12 empty] | VV | 2 | 2 | True | 0 | ROZPOCET
| VV |  | 1.NP - | [14 empty] | VV | 2 | 1 | True | 0 | ROZPOCET
| VV |  | "1.1.00.10"(1,38+2+0,77)*2*2,1-(0,7*1,97*2+0,8*1,97) |  | 13.096 | [12 empty] | VV | 2 | 2 | True | 0 | ROZPOCET
| VV |  | "1.1.00.11"(2,02+0,95)*2*2,1-0,7*1,97 |  | 11.095 | [12 empty] | VV | 2 | 2 | True | 0 | ROZPOCET
| VV |  | "1.1.00.12"(1,55+0,97)*2*2,1-0,7*1,97 |  | 9.205 | [12 empty] | VV | 2 | 2 | True | 0 | ROZPOCET
| VV |  | 2.NP | [14 empty] | VV | 2 | 1 | True | 0 | ROZPOCET
| VV |  | "1.2.00.15"(3,42+1,63)*2*2,6-0,8*2,1 |  | 24.58 | [12 empty] | VV | 2 | 2 | True | 0 | ROZPOCET
| VV |  | "1.2.00.16"(1,97+4,22)*2*2,6-(0,7*2,1+0,7*1,97+0,8*2,1) |  | 27.659 | [12 empty] | VV | 2 | 2 | True | 0 | ROZPOCET
| VV |  | "1.2.00.17"(1,35+2,9)*2*2,6-(0,7*2,1) |  | 20.63 | [12 empty] | VV | 2 | 2 | True | 0 | ROZPOCET
| VV |  | "1.2.00.18"(1,7+1,1)*2*2,6-0,7*2,1 |  | 13.09 | [12 empty] | VV | 2 | 2 | True | 0 | ROZPOCET
| VV |  | "1.2.00.19"(1,7+1,17)*2*2,6-0,7*1,97*3 |  | 10.787 | [12 empty] | VV | 2 | 2 | True | 0 | ROZPOCET
| VV |  | "1.2.00.20"(1,1+1,75)*2*2,6-0,7*1,97 |  | 13.441 | [12 empty] | VV | 2 | 2 | True | 0 | ROZPOCET
| VV |  | "1.2.00.21"(2,25+2,97)*2*2,6-(0,7*1,97+0,8*2,1) |  | 24.085 | [12 empty] | VV | 2 | 2 | True | 0 | ROZPOCET
| VV |  | "1.2.00.22"(2,85+1,15)*2*2,6-0,7*1,97 |  | 19.421 | [12 empty] | VV | 2 | 2 | True | 0 | ROZPOCET
| VV |  | 3.NP | [14 empty] | VV | 2 | 1 | True | 0 | ROZPOCET
| VV |  | "1.3.00.10"(1,8+1,08)*2*2,6-0,7*2,1*2 |  | 12.036 | [12 empty] | VV | 2 | 2 | True | 0 | ROZPOCET
| VV |  | "1.3.00.11"(1,8+1,05)*2*2,6-0,7*2,1 |  | 13.35 | [12 empty] | VV | 2 | 2 | True | 0 | ROZPOCET
| VV |  | "1.3.00.13"(1,95+2,37)*2*2,6-(0,8*2,1+0,7*2,1) |  | 19.314 | [12 empty] | VV | 2 | 2 | True | 0 | ROZPOCET
| VV |  | "1.3.00.14"(3,55+2,695)*2*2,6-(0,7*2,1*2) |  | 29.534 | [12 empty] | VV | 2 | 2 | True | 0 | ROZPOCET
| VV |  | "1.3.00.15"(1,35+2,365)*2*2,6-0,7*2,1 |  | 17.848 | [12 empty] | VV | 2 | 2 | True | 0 | ROZPOCET
| VV |  | "1.3.00.16"(2,1+1,22)*2*2,6-(0,7*2,1+0,8*2,1) |  | 14.114 | [12 empty] | VV | 2 | 2 | True | 0 | ROZPOCET
| VV |  | "1.3.00.18"(1,0+1,88)*2*2,6-0,7*2,1 |  | 13.506 | [12 empty] | VV | 2 | 2 | True | 0 | ROZPOCET
| VV |  | "1.3.00.19"(2,25+0,95)*2*2,6-0,7*2,1 |  | 15.17 | [12 empty] | VV | 2 | 2 | True | 0 | ROZPOCET
| VV |  | "1.3.00.20"(1,85+2,37)*2*2,6-0,8*2,1 |  | 20.264 | [12 empty] | VV | 2 | 2 | True | 0 | ROZPOCET
| VV |  | 4.NP | [14 empty] | VV | 2 | 1 | True | 0 | ROZPOCET
| VV |  | "1.4.00.11"(1,975+2,4)*2*2,6-0,7*2,1 |  | 21.28 | [12 empty] | VV | 2 | 2 | True | 0 | ROZPOCET
| VV |  | "1.4.00.13"(1,775+2,27)*2*2,6-0,7*2,1*2 |  | 18.094 | [12 empty] | VV | 2 | 2 | True | 0 | ROZPOCET
| VV |  | "1.4.00.14"(2,1+2,4)*2*2,6-0,7*2,1 |  | 21.93 | [12 empty] | VV | 2 | 2 | True | 0 | ROZPOCET
| VV |  | "1.4.00.15"(1,7+2,4)*2*-(0,7*2,1+0,9*2,1) |  | -27.552 | [12 empty] | VV | 2 | 2 | True | 0 | ROZPOCET
| VV |  | "1.4.00.16"(1,698+1,4*2)*2,0 |  | 8.996 | [12 empty] | VV | 2 | 2 | True | 0 | ROZPOCET
| VV |  | "1.4.00.18"(1,025+1,75)*2*1,6-0,7*1,6 |  | 7.76 | [12 empty] | VV | 2 | 2 | True | 0 | ROZPOCET
| VV |  | "1.4.00.19"(1,025+1,75)*2*1,6-0,7*1,6 |  | 7.76 | [12 empty] | VV | 2 | 2 | True | 0 | ROZPOCET
| VV |  | "1.4.00.20"(1,95+0,95)*2*1,6-0,7*1,6 |  | 8.16 | [12 empty] | VV | 2 | 2 | True | 0 | ROZPOCET
| VV |  | "1.4.00.21"(0,95+1,2)*2*2,6-0,7*1,97*2 |  | 8.422 | [12 empty] | VV | 2 | 2 | True | 0 | ROZPOCET
| VV |  | "1.4.00.05"(3,102+1,9)*2*2,6-0,8*1,97 |  | 24.434 | [12 empty] | VV | 2 | 2 | True | 0 | ROZPOCET
| VV |  | Mezisoučet |  | 472.872 | [12 empty] | VV | 2 | 3 | True | 0 | ROZPOCET
| VV | OBKL_2 | Součet |  | 472.872 | [12 empty] | VV | 2 | 4 | True | 1 | ROZPOCET
652 | M | 59761711 | obklad keramický nemrazuvzdorný povrch hladký/matný tl do 10mm přes 12 do 19ks/m2 | m2 | 574.466 |  | 0 |  |  | základní |  | 0 | 0.01771 | 10.1738 | 0 | 0 | 32 | M | 2 |  |  |  | ROZPOCET |  |  |  |  | 0 | 0 | 0 | 0 | 0 | 1 | 0 | 16 | 215733794
| VV |  | OBKL_2 |  | 472.872 | [12 empty] | VV | 2 | 2 | True | 0 | ROZPOCET
| VV |  | parapety | [14 empty] | VV | 2 | 1 | True | 0 | ROZPOCET
| VV |  | (1,5*2*3+1,5*2*3)*0,25 |  | 4.5 | [12 empty] | VV | 2 | 2 | True | 0 | ROZPOCET
| VV |  | (0,9*3+0,9*3)*0,25 |  | 1.35 | [12 empty] | VV | 2 | 2 | True | 0 | ROZPOCET
| VV |  | Součet |  | 478.722 | [12 empty] | VV | 2 | 4 | True | 1 | ROZPOCET
| VV |  | 478,722*1,2 'Přepočtené koeficientem množství |  | 574.466 | [12 empty] | VV | 2 | 2 | False | 1 | ROZPOCET
653 | K | 781492411 | Obklad - dokončující práce montáž profilu lepeného standardním cementovým lepidlem rohového | m | 290 |  | 0 |  |  | základní |  | 0 | 0.0002 | 0.058 | 0 | 0 | 16 | K | 2 |  |  |  | ROZPOCET |  |  |  |  | 0 | 0 | 0 | 0 | 0 | 1 | 0 | 16 | 1124459028
| Online PSC |  | https://podminky.urs.cz/item/CS_URS_2026_01/781492411 | [14 empty] | Online PSC | 2
654 | M | 19416012 | lišta ukončovací nerezová 10mm | m | 348 |  | 0 |  |  | základní |  | 0 | 0.00032 | 0.11136 | 0 | 0 | 32 | M | 2 |  |  |  | ROZPOCET |  |  |  |  | 0 | 0 | 0 | 0 | 0 | 1 | 0 | 16 | -1060018434
| VV |  | 290*1,2 'Přepočtené koeficientem množství |  | 348 | [12 empty] | VV | 2 | 2 | False | 1 | ROZPOCET
655 | K | 781492451 | Obklad - dokončující práce montáž profilu lepeného standardním cementovým lepidlem ukončovacího | m | 320 |  | 0 |  |  | základní |  | 0 | 0.00018 | 0.0576 | 0 | 0 | 16 | K | 2 |  |  |  | ROZPOCET |  |  |  |  | 0 | 0 | 0 | 0 | 0 | 1 | 0 | 16 | 1754471139
| Online PSC |  | https://podminky.urs.cz/item/CS_URS_2026_01/781492451 | [14 empty] | Online PSC | 2
656 | M | 19416014 | lišta ukončovací nerezová 8mm | m | 384 |  | 0 |  |  | základní |  | 0 | 0.00032 | 0.12288 | 0 | 0 | 32 | M | 2 |  |  |  | ROZPOCET |  |  |  |  | 0 | 0 | 0 | 0 | 0 | 1 | 0 | 16 | 854074783
| VV |  | 320*1,2 'Přepočtené koeficientem množství |  | 384 | [12 empty] | VV | 2 | 2 | False | 1 | ROZPOCET
657 | K | 781495141 | Obklad - dokončující práce průnik obkladem kruhový, bez izolace do DN 30 | kus | 250 |  | 0 |  |  | základní |  | 0 | 0 | 0 | 0 | 0 | 16 | K | 2 |  |  |  | ROZPOCET |  |  |  |  | 0 | 0 | 0 | 0 | 0 | 1 | 0 | 16 | 555804595
| Online PSC |  | https://podminky.urs.cz/item/CS_URS_2026_01/781495141 | [14 empty] | Online PSC | 2
658 | K | 781495142 | Obklad - dokončující práce průnik obkladem kruhový, bez izolace přes DN 30 do DN 90 | kus | 165 |  | 0 |  |  | základní |  | 0 | 0 | 0 | 0 | 0 | 16 | K | 2 |  |  |  | ROZPOCET |  |  |  |  | 0 | 0 | 0 | 0 | 0 | 1 | 0 | 16 | 1861588868
| Online PSC |  | https://podminky.urs.cz/item/CS_URS_2026_01/781495142 | [14 empty] | Online PSC | 2
659 | K | 781495143 | Obklad - dokončující práce průnik obkladem kruhový, bez izolace přes DN 90 | kus | 52 |  | 0 |  |  | základní |  | 0 | 0 | 0 | 0 | 0 | 16 | K | 2 |  |  |  | ROZPOCET |  |  |  |  | 0 | 0 | 0 | 0 | 0 | 1 | 0 | 16 | -680124421
| Online PSC |  | https://podminky.urs.cz/item/CS_URS_2026_01/781495143 | [14 empty] | Online PSC | 2
660 | K | 781495211 | Čištění vnitřních ploch po provedení obkladu stěn chemickými prostředky | m2 | 764.179 |  | 0 |  |  | základní |  | 0 | 5e-05 | 0.038209 | 0 | 0 | 16 | K | 2 |  |  |  | ROZPOCET |  |  |  |  | 0 | 0 | 0 | 0 | 0 | 1 | 0 | 16 | 1531047209
| Online PSC |  | https://podminky.urs.cz/item/CS_URS_2026_01/781495211 | [14 empty] | Online PSC | 2
| VV |  | OBKL_1+OBKL_2 |  | 764.179 | [12 empty] | VV | 2 | 2 | True | 1 | ROZPOCET
661 | K | 781571131 | Montáž keramických obkladů ostění lepených flexibilním lepidlem šířky ostění do 200 mm | m | 18 |  | 0 |  |  | základní |  | 0 | 0.00095 | 0.0171 | 0 | 0 | 16 | K | 2 |  |  |  | ROZPOCET |  |  |  |  | 0 | 0 | 0 | 0 | 0 | 1 | 0 | 16 | 881351677
| Online PSC |  | https://podminky.urs.cz/item/CS_URS_2026_01/781571131 | [14 empty] | Online PSC | 2
| VV |  | 1,5*2*3+1,5*2*3 |  | 18 | [12 empty] | VV | 2 | 2 | True | 1 | ROZPOCET
662 | K | 781674113 | Montáž keramických obkladů parapetů lepených flexibilním lepidlem, šířky parapetu přes 150 do 200 mm | m | 5.4 |  | 0 |  |  | základní |  | 0 | 0.00098 | 0.005292 | 0 | 0 | 16 | K | 2 |  |  |  | ROZPOCET |  |  |  |  | 0 | 0 | 0 | 0 | 0 | 1 | 0 | 16 | 463057079
| Online PSC |  | https://podminky.urs.cz/item/CS_URS_2026_01/781674113 | [14 empty] | Online PSC | 2
| VV |  | 0,9*3+0,9*3 |  | 5.4 | [12 empty] | VV | 2 | 2 | True | 1 | ROZPOCET
663 | K | 998781103 | Přesun hmot pro obklady keramické stanovený z hmotnosti přesunovaného materiálu vodorovná dopravní vzdálenost do 50 m základní v objektech výšky přes 12 do 24 m | t | 28.303 |  | 0 |  |  | základní |  | 0 | 0 | 0 | 0 | 0 | 16 | K | 2 |  |  |  | ROZPOCET |  |  |  |  | 0 | 0 | 0 | 0 | 0 | 1 | 0 | 16 | 1455607218
| Online PSC |  | https://podminky.urs.cz/item/CS_URS_2026_01/998781103 | [14 empty] | Online PSC | 2
| D | 783 | Dokončovací práce - nátěry |  |  |  | 0 |  |  |  |  | 0 |  | 0.49876 |  | 0 | 2 | D | 1 |  |  |  | ROZPOCET | [10 empty] | 0
664 | K | 783801201 | Příprava podkladu omítek před provedením nátěru obroušení | m2 | 96.5 |  | 0 |  |  | základní |  | 0 | 0 | 0 | 0 | 0 | 16 | K | 2 |  |  |  | ROZPOCET |  |  |  |  | 0 | 0 | 0 | 0 | 0 | 1 | 0 | 16 | -1200350254
| Online PSC |  | https://podminky.urs.cz/item/CS_URS_2026_01/783801201 | [14 empty] | Online PSC | 2
| VV |  | SOa_02+SOa_04 |  | 96.5 | [12 empty] | VV | 2 | 2 | True | 1 | ROZPOCET
665 | K | 783801203 | Příprava podkladu omítek před provedením nátěru okartáčování | m2 | 96.5 |  | 0 |  |  | základní |  | 0 | 0 | 0 | 0 | 0 | 16 | K | 2 |  |  |  | ROZPOCET |  |  |  |  | 0 | 0 | 0 | 0 | 0 | 1 | 0 | 16 | -1735698887
| Online PSC |  | https://podminky.urs.cz/item/CS_URS_2026_01/783801203 | [14 empty] | Online PSC | 2
| VV |  | SOa_02+SOa_04 |  | 96.5 | [12 empty] | VV | 2 | 2 | True | 1 | ROZPOCET
666 | K | 783801401 | Příprava podkladu omítek před provedením nátěru ometení | m2 | 96.5 |  | 0 |  |  | základní |  | 0 | 0 | 0 | 0 | 0 | 16 | K | 2 |  |  |  | ROZPOCET |  |  |  |  | 0 | 0 | 0 | 0 | 0 | 1 | 0 | 16 | -2014833900
| Online PSC |  | https://podminky.urs.cz/item/CS_URS_2026_01/783801401 | [14 empty] | Online PSC | 2
| VV |  | SOa_02+SOa_04 |  | 96.5 | [12 empty] | VV | 2 | 2 | True | 1 | ROZPOCET
667 | K | 783801507 | Příprava podkladu omítek před provedením nátěru omytí tlakovou vodou s přídavkem odmaštovače | m2 | 96.5 |  | 0 |  |  | základní |  | 0 | 0.0005 | 0.04825 | 0 | 0 | 16 | K | 2 |  |  |  | ROZPOCET |  |  |  |  | 0 | 0 | 0 | 0 | 0 | 1 | 0 | 16 | -1477259912
| Online PSC |  | https://podminky.urs.cz/item/CS_URS_2026_01/783801507 | [14 empty] | Online PSC | 2
| VV |  | SOa_02+SOa_04 |  | 96.5 | [12 empty] | VV | 2 | 2 | True | 1 | ROZPOCET
668 | K | 783826635 | Hydrofobizační nátěr omítek silikonový, transparentní, povrchů hladkých omítek hladkých, zrnitých tenkovrstvých nebo štukových stupně členitosti 4 | m2 | 96.5 |  | 0 |  |  | základní |  | 0 | 0.00025 | 0.024125 | 0 | 0 | 16 | K | 2 |  |  |  | ROZPOCET |  |  |  |  | 0 | 0 | 0 | 0 | 0 | 1 | 0 | 16 | 929377962
| Online PSC |  | https://podminky.urs.cz/item/CS_URS_2026_01/783826635 | [14 empty] | Online PSC | 2
| VV |  | Nátěr stávajícího pískovcového soklu | [14 empty] | VV | 2 | 1 | True | 0 | ROZPOCET
| VV |  | "skladba SOa.02 - stěna obvodová stávající , soklová část podsklepené části nad terénem" | [14 empty] | VV | 2 | 1 | True | 0 | ROZPOCET
| VV |  | 8+12+6+4,5 |  | 30.5 | [12 empty] | VV | 2 | 2 | True | 0 | ROZPOCET
| VV | SOa_02 | Mezisoučet |  | 30.5 | [12 empty] | VV | 2 | 3 | True | 0 | ROZPOCET
| VV |  | "skladba SOa.04 - stěna obvodová stávající , soklová část nepodsklepené části nad terénem" | [14 empty] | VV | 2 | 1 | True | 0 | ROZPOCET
| VV |  | 22+17+25+2 |  | 66 | [12 empty] | VV | 2 | 2 | True | 0 | ROZPOCET
| VV | SOa_04 | Mezisoučet |  | 66 | [12 empty] | VV | 2 | 3 | True | 0 | ROZPOCET
| VV |  | Součet |  | 96.5 | [12 empty] | VV | 2 | 4 | True | 1 | ROZPOCET
669 | K | 783827165 | Krycí (ochranný) nátěr omítek jednonásobný hladkých omítek hladkých, zrnitých tenkovrstvých nebo štukových stupně členitosti 4 silikonový | m2 | 926.923 |  | 0 |  |  | základní |  | 0 | 0.00046 | 0.42638 | 0 | 0 | 16 | K | 2 |  |  |  | ROZPOCET |  |  |  |  | 0 | 0 | 0 | 0 | 0 | 1 | 0 | 16 | -1020780702
| Online PSC |  | https://podminky.urs.cz/item/CS_URS_2026_01/783827165 | [14 empty] | Online PSC | 2
| VV |  | silikonový fasádní nátěr vnějších stěn | [14 empty] | VV | 2 | 1 | True | 0 | ROZPOCET
| VV |  | SOa_05+SOa_06+SOa_08+SOa_09+SOa_10+SOa_11+SOa_13 |  | 926.923 | [12 empty] | VV | 2 | 2 | True | 1 | ROZPOCET
| D | 784 | Dokončovací práce - malby a tapety |  |  |  | 0 |  |  |  |  | 0 |  | 4.4218 |  | 0 | 2 | D | 1 |  |  |  | ROZPOCET | [10 empty] | 0
670 | K | 784111001 | Oprášení (ometení) podkladu v místnostech výšky do 3,80 m | m2 | 8594.046 |  | 0 |  |  | základní |  | 0 | 0 | 0 | 0 | 0 | 16 | K | 2 |  |  |  | ROZPOCET |  |  |  |  | 0 | 0 | 0 | 0 | 0 | 1 | 0 | 16 | -1821359228
| Online PSC |  | https://podminky.urs.cz/item/CS_URS_2026_01/784111001 | [14 empty] | Online PSC | 2
| VV |  | Malba |  | 8594.046 | [12 empty] | VV | 2 | 2 | True | 1 | ROZPOCET
671 | K | 784111007 | Oprášení (ometení) podkladu na schodišti o výšce podlaží do 3,80 m | m2 | 430 |  | 0 |  |  | základní |  | 0 | 0 | 0 | 0 | 0 | 16 | K | 2 |  |  |  | ROZPOCET |  |  |  |  | 0 | 0 | 0 | 0 | 0 | 1 | 0 | 16 | -1053354329
| Online PSC |  | https://podminky.urs.cz/item/CS_URS_2026_01/784111007 | [14 empty] | Online PSC | 2
| VV |  | OM_SCH |  | 430 | [12 empty] | VV | 2 | 2 | True | 1 | ROZPOCET
672 | K | 784181121 | Penetrace podkladu jednonásobná hloubková akrylátová bezbarvá v místnostech výšky do 3,80 m | m2 | 8594.046 |  | 0 |  |  | základní |  | 0 | 0.0002 | 1.7188 | 0 | 0 | 16 | K | 2 |  |  |  | ROZPOCET |  |  |  |  | 0 | 0 | 0 | 0 | 0 | 1 | 0 | 16 | 675371706
| Online PSC |  | https://podminky.urs.cz/item/CS_URS_2026_01/784181121 | [14 empty] | Online PSC | 2
| VV |  | Malba |  | 8594.046 | [12 empty] | VV | 2 | 2 | True | 1 | ROZPOCET
673 | K | 784181127 | Penetrace podkladu jednonásobná hloubková akrylátová bezbarvá na schodišti o výšce podlaží do 3,80 m | m2 | 430 |  | 0 |  |  | základní |  | 0 | 0.0002 | 0.086 | 0 | 0 | 16 | K | 2 |  |  |  | ROZPOCET |  |  |  |  | 0 | 0 | 0 | 0 | 0 | 1 | 0 | 16 | -734374418
| Online PSC |  | https://podminky.urs.cz/item/CS_URS_2026_01/784181127 | [14 empty] | Online PSC | 2
| VV |  | OM_SCH |  | 430 | [12 empty] | VV | 2 | 2 | True | 1 | ROZPOCET
674 | K | 784211101 | Malby z malířských směsí oděruvzdorných za mokra dvojnásobné, bílé za mokra oděruvzdorné výborně v místnostech výšky do 3,80 m | m2 | 8594.046 |  | 0 |  |  | základní |  | 0 | 0.00029 | 2.4923 | 0 | 0 | 16 | K | 2 |  |  |  | ROZPOCET |  |  |  |  | 0 | 0 | 0 | 0 | 0 | 1 | 0 | 16 | 1699987344
| Online PSC |  | https://podminky.urs.cz/item/CS_URS_2026_01/784211101 | [14 empty] | Online PSC | 2
| VV |  | OM_STR+OM_ST |  | 6018.467 | [12 empty] | VV | 2 | 2 | True | 0 | ROZPOCET
| VV |  | SDK_CP+SDK_PRESA+SDK_PRI |  | 2575.579 | [12 empty] | VV | 2 | 2 | True | 0 | ROZPOCET
| VV | Malba | Součet |  | 8594.046 | [12 empty] | VV | 2 | 4 | True | 1 | ROZPOCET
675 | K | 784211107 | Malby z malířských směsí oděruvzdorných za mokra dvojnásobné, bílé za mokra oděruvzdorné výborně na schodišti o výšce podlaží do 3,80 m | m2 | 430 |  | 0 |  |  | základní |  | 0 | 0.00029 | 0.1247 | 0 | 0 | 16 | K | 2 |  |  |  | ROZPOCET |  |  |  |  | 0 | 0 | 0 | 0 | 0 | 1 | 0 | 16 | -2080149262
| Online PSC |  | https://podminky.urs.cz/item/CS_URS_2026_01/784211107 | [14 empty] | Online PSC | 2
| VV |  | OM_SCH |  | 430 | [12 empty] | VV | 2 | 2 | True | 1 | ROZPOCET
| D | 786 | Dokončovací práce - čalounické úpravy |  |  |  | 0 |  |  |  |  | 0 |  | 0 |  | 0 | 2 | D | 1 |  |  |  | ROZPOCET | [10 empty] | 0
676 | K | 786612200 | Montáž zastiňujících rolet do jakýchkoli typů oken z textilií nebo umělých tkanin | kus | 10 |  | 0 |  |  | základní |  | 0 | 0 | 0 | 0 | 0 | 16 | K | 2 |  |  |  | ROZPOCET |  |  |  |  | 0 | 0 | 0 | 0 | 0 | 1 | 0 | 16 | -1036407681
| Online PSC |  | https://podminky.urs.cz/item/CS_URS_2026_01/786612200 | [14 empty] | Online PSC | 2
| VV |  | " D.1.1.3.d.9 - výpis ostatních výrobků ozn. Os19a" 6 |  | 6 | [12 empty] | VV | 2 | 2 | True | 0 | ROZPOCET
| VV |  | " D.1.1.3.d.9 - výpis ostatních výrobků ozn. Os20a" 4 |  | 4 | [12 empty] | VV | 2 | 2 | True | 0 | ROZPOCET
| VV |  | Součet |  | 10 | [12 empty] | VV | 2 | 4 | True | 1 | ROZPOCET
677 | M | OS19a | vnitřní stínící roleta, nástěnná látková zelené barvy, délka 1800 mm, výška 2450 mm, řetízkové ovládání - včetně kotvení - specifikace dle PD | ks | 6 |  | 0 |  |  | základní |  | 0 | 0 | 0 | 0 | 0 | 32 | M | 2 |  |  |  | ROZPOCET |  |  |  |  | 0 | 0 | 0 | 0 | 0 | 1 | 0 | 16 | -1592358565
| VV |  | " D.1.1.3.d.9 - výpis ostatních výrobků ozn. Os19a" 6 |  | 6 | [12 empty] | VV | 2 | 2 | True | 1 | ROZPOCET
678 | M | Os20a | vnitřní stínící roleta, nástěnná látková zelené barvy, délka 1700 mm, výška 3000 mm, řetízkové ovládání - včetně kotvení - specifikace dle PD | ks | 4 |  | 0 |  |  | základní |  | 0 | 0 | 0 | 0 | 0 | 32 | M | 2 |  |  |  | ROZPOCET |  |  |  |  | 0 | 0 | 0 | 0 | 0 | 1 | 0 | 16 | -829840172
| VV |  | " D.1.1.3.d.9 - výpis ostatních výrobků ozn. Os20a" 4 |  | 4 | [12 empty] | VV | 2 | 2 | True | 1 | ROZPOCET
679 | K | 998786102 | Přesun hmot pro stínění a čalounické úpravy stanovený z hmotnosti přesunovaného materiálu vodorovná dopravní vzdálenost do 50 m základní v objektech výšky (hloubky) přes 6 do 12 m | t | 0.15 |  | 0 |  |  | základní |  | 0 | 0 | 0 | 0 | 0 | 16 | K | 2 |  |  |  | ROZPOCET |  |  |  |  | 0 | 0 | 0 | 0 | 0 | 1 | 0 | 16 | -552310172
| Online PSC |  | https://podminky.urs.cz/item/CS_URS_2026_01/998786102 | [14 empty] | Online PSC | 2

## SO02 - Sporthotel - nové ...
[18 empty] | {512dffe9-4691-437e-b111-6ea428424389} | [5 empty] | AT_mpvc | Atika fólie mpvc | 209,318 | 2
[18 empty] | 2 | [5 empty] | HLBJ | Hloubení jam | 3663,046 | 2
| KRYCÍ LIST SOUPISU PRACÍ | [7 empty] | v --- níže se nacházejí doplnkové a pomocné údaje k sestavám --- v | [8 empty] | False | [5 empty] | SOb_24 | Skladba Sob.24 - Skladba nadpraží balkónu v 5.NP | 5,61 | 2
[24 empty] | HLBR | Hloubení rýh | 106,318 | 2
| Stavba: | [22 empty] | LES | Lešení | 1394,971 | 2
|  | Přístavba a rekonstrukce sportovní haly Chrudim, II. a III. etapa, 13.4.2026 | [21 empty] | MAL | Malby místností | 4436,976 | 2
| Objekt: | [22 empty] | MV_P100 | 1.NP - stříčka vstupu do atria, MV tl. 100mm | 80,324 | 2
|  | SO02 - Sporthotel - nové konstrukce | [21 empty] | MV_P340 | 1.NP - podhled u bočního vchodu, MV tl. 340mm, dvě vrstvy (240+100mm) | 76,26 | 2
[24 empty] | MV_P40 | Zateplení čela balkónu, MV tl. 40mm | 35,246 | 2
| KSO: |  |  |  |  | CC-CZ: | [17 empty] | MV_P80 | 3.-5.NP - balkónová deska, MV tl. 80mm | 53,666 | 2
| Místo: |  | Tyršovo náměstí č.p. 249 a 12, Chrudim II |  |  | Datum: | 13. 4. 2026 | [16 empty] | OBKL_1 | Obklad 40x120mm - wellness | 61,567 | 2
[24 empty] | OBKL_2 | Obklad 30x60cm - WC, úklid | 49,708 | 2
| Zadavatel: |  |  |  |  | IČ: | [17 empty] | OM_K | Omyvatelná nátěr - koupelny pokoje | 407,84 | 2
|  | Město Chrudim, Resselovo nám. 77, Chrudim |  |  |  | DIČ: | [17 empty] | OM_OSTS | Omítka vnitřní ostění - sádrová | 134,465 | 2
[24 empty] | OM_OSTV | Omítka vnitřní ostění - vápenocementová | 3,488 | 2
| Účastník: |  |  |  |  | IČ: | Vyplň údaj | [16 empty] | OM_SCHS | Omítka sádrová - schodišťových konstrukcí, stropů, stěn, ramen nebo nosníků | 421,992 | 2
|  | Vyplň údaj |  |  |  | DIČ: | Vyplň údaj | [16 empty] | OM_STRS | Omítka vnitřní stropů - sádrová | 671,65 | 2
[24 empty] | OM_STRV | Omítka vnitřní stropů - vápenocementová | 167,61 | 2
| Projektant: |  |  |  |  | IČ: | [17 empty] | OM_STS | Omítka vnitřní stěn - sádrová | 2834,459 | 2
|  | meetplace, s.r.o., Jaromírova 530/7, Praha 2 Nusle |  |  |  | DIČ: | [17 empty] | OM_STV | Omítka vnitřní stěn - vápenocementová | 444,546 | 2
[24 empty] | OM_VV | Omítka vnitřní výtah. šachta - vápenocementová | 208,594 | 2
| Zpracovatel: |  |  |  |  | IČ: | [17 empty] | PDb1 | Skladba PDb1 - SDK podhled | 97,001 | 2
|  | Projecticon s.r.o., A. Kopeckého 151, Nový Hrádek |  |  |  | DIČ: | [17 empty] | PDb2 | Skladba PDb2 - SDK podhled do vlhka | 123,51 | 2
[24 empty] | PDb3 | Skladba PDb3 - SDK podhled požární - EI30 zdola | 105,473 | 2
| Poznámka: | [22 empty] | PDb4 | Skladba PDb4 - SDK podhled požární - EI30 zdola | 54,02 | 2
|  | Soupis prací je sestaven s využitím Cenové soustavy ÚRS. Položky, které pochází z této cenové soustavy, jsou ve sloupci 'Cenová soustava' označeny popisem 'CS ÚRS' a úrovní příslušného kalendářního pololetí. Veškeré další informace vymezující popis a podmínky použití těchto položek z Cenové soustavy, které nejsou uvedeny přímo v soupisu prací, jsou neomezeně dálkově k dispozici na webu podminky.urs.cz. | [21 empty] | PODa_15 | PODa.15 - Podlaha na stropní konstrukci - Vinyl - podlahové topení | 345,26 | 2
[24 empty] | PODb_01 | PODb.01 - Podlaha na terénu - provozní místnosti | 81,49 | 2
[24 empty] | PODb_02 | PODb. 02 - Podlaha na terénu - wellness | 36,82 | 2
| Cena bez DPH | [5 empty] | 0 | [16 empty] | PODb_03 | PODb.03 - Podlaha na terénu - wellness - kolektor | 30 | 2
[24 empty] | PODb_04 | PODb.04 - Podlaha na terénu - bez podlahového topení - mokrý provoz | 8,92 | 2
|  |  | Základ daně |  |  | Sazba daně | Výše daně | [16 empty] | PODb_05 | PODb.05 - bPodlaha na terénu - bez podlahového topení - suchý provoz | 20,86 | 2
| DPH | základní | 0 |  |  | 21% | 0 | [16 empty] | PODb_06 | PODb.06 - Podlaha na terénu - podlahového topení - mokrý provoz | 19,85 | 2
|  | snížená | 0 |  |  | 12% | 0 | [16 empty] | PODb_08 | PODb.08 - Podlaha na stropní konstrukci - společné prostory - podlahové topení | 411,095 | 2
|  | zákl. přenesená | 0 |  |  | 21% | 0 | [16 empty] | PODb_09 | PODb.09 -Podlaha na terénu - společné prostory - podlahové topení | 28,125 | 2
|  | sníž. přenesená | 0 |  |  | 12% | 0 | [16 empty] | PODb_10 | PODb.10 - Podlaha na terénu - podlahového topení - mokrý provoz | 5,86 | 2
|  | nulová | 0 |  |  | 0% | 0 | [16 empty] | PODb_11 | PODb.11 - Podlaha na terénu - společné prostory - bez podlahové topení | 14,75 | 2
[24 empty] | PODb_12 | PODb.12 - Podlaha na stropní konstrukci - společné prostory - bez podlahového topení | 98 | 2
| Cena s DPH |  |  | v | CZK |  | 0 | [16 empty] | PODb_13 | PODb.13 - Podlaha na stropní konstrukci - společné prostory - bez podlahového topení - mokrý provoz | 5,17 | 2
[24 empty] | PODb_14 | PODb.14 - Podlaha na schodišti - keramická dlažba | 33,716 | 2
[24 empty] | PODb_16 | PODb.16 - Podlaha na stropní konstrukci - koupelny - podlahové topení - mokrý provoz | 87,08 | 2
[24 empty] | PODb_17 | PODb.17 - Podlaha na terénu - sauna - bez podlahové topení - mokrý provoz | 10,71 | 2
[24 empty] | PODb_19 | PODb.19 - Podlaha balkónu 2.NP | 81,775 | 2
[24 empty] | PODb_20 | PODb.20 - Podlaha balkónu 3.-5.NP | 42,58 | 2
REKAPITULACE ČLENĚNÍ SOUPISU PRACÍ | [23 empty] | SKL | Zemina na skládku s poplatkem | 3094,016 | 2
[24 empty] | SOb_01 | SOb.01 - Obvodová stěna tl. 250 mm + 200 mm izolace MV + omítka | 19,399 | 2
Stavba: | [23 empty] | SOb_02 | SOb.02 - Obvodová stěna tl. 200 mm + 200 mm izolace MV + omítka | 213,987 | 2
|  | Přístavba a rekonstrukce sportovní haly Chrudim, II. a III. etapa, 13.4.2026 | [21 empty] | SOb_03 | SOb.03 - Obvodová stěna tl. 250 mm + 200 mm izolace - SOKL NADZEMNÍ ČÁST | 1,701 | 2
Objekt: | [23 empty] | SOb_04 | SOb.04 - Obvodová stěna + 180 mm izolace - SOKL PODZEMNÍ ČÁST | 143,368 | 2
|  | SO02 - Sporthotel - nové konstrukce | [21 empty] | SOb_06 | SOb.06 -Atiková konstrukce tl. 200 mm + 150 mm + 100 mm izolace (střecha) | 44,255 | 2
[24 empty] | SOb_07 | SOb.07 - Atiková konstrukce tl. 150 mm + 30 mm + 30 mm izolace (terasa) | 18,8 | 2
Místo: |  |  | Tyršovo náměstí č.p. 249 a 12, Chrudim II |  |  | Datum: | 13. 4. 2026 | [16 empty] | SOb_08 | SOb.08 - Obvodová stěna tl. 200 mm + 100 mm izolace + obklad z alkalického skla | 95,496 | 2
[24 empty] | SOb_09 | SOb.09 - Obvodová stěna tl. 250 mm + 100 mm izolace + obklad z alkalického skla | 24,192 | 2
Zadavatel: |  |  | Město Chrudim, Resselovo nám. 77, Chrudim |  |  | Projektant: | meetplace, s.r.o., Jaromírova 530/7, Praha 2 Nusle | [16 empty] | SOb_10 | SOb.10 - Atiková konstrukce tl. 200 mm + 150 mm + 150 mm izolace (střecha) | 40,242 | 2
Účastník: |  |  | Vyplň údaj |  |  | Zpracovatel: | Projecticon s.r.o., A. Kopeckého 151, Nový Hrádek | [16 empty] | SOb_11 | SOb.11 - Obvodová stěna z alkalického skla | 92,695 | 2
[24 empty] | SOb_13 | SOb.13 - Obvodová stěna tl. 250 mm + 200 mm izolace MV + omítka | 36,149 | 2
Kód dílu - Popis | [6 empty] | Cena celkem [CZK] | [16 empty] | SOb_14 | SOb.14 - Obvodová stěna tl. 250 mm + 200 mm izolace - SOKL NADZEMNÍ ČÁST | 10,451 | 2
[24 empty] | SOb_15 | SOb.15 - Obvodová stěna z alkalického skla | 24,989 | 2
Náklady stavby celkem | [6 empty] | 0 | [11 empty] | -1 |  |  |  |  | SOb_16 | SOb.16 - Obvodová stěna tl. 300 mm + 200 mm izolace MV + omítka | 13,537 | 2
| HSV - Práce a dodávky HSV | [5 empty] | 0 | [16 empty] | SOb_17 | SOb.17 - Atiková konstrukce tl. 300 mm + 150 mm + 100 mm izolace (střecha) | 5,76 | 2
| 1 - Zemní práce | [5 empty] | 0 | [16 empty] | SOb_20 | SOb.20 - Atiková konstrukce, alkalicé sklo tl. 200mm + 150 mm + 100 mm izolace (střecha) | 16,15 | 2
| 2 - Zakládání | [5 empty] | 0 | [16 empty] | SOb_21 | SOb.21 - Obvodová stěna, tl. 200 mm + 300 mm izolace MV + omítka | 39,3 | 2
| 3 - Svislé a kompletní konstrukce | [5 empty] | 0 | [16 empty] | SOb_22 | SOb.22 - Obvodová stěna tl. 300 mm + 200 mm izolace - SOKL NADZEMNÍ ČÁST | 2,82 | 2
| 4 - Vodorovné konstrukce | [5 empty] | 0 | [16 empty] | SOb_23 | SOb.23 - Obvodová stěna 300 mm + 180 mm izolace - SOKL PODZEMNÍ ČÁST | 33,699 | 2
| 6 - Úpravy povrchů, podlahy a osazování výplní | [5 empty] | 0 | [16 empty] | SP_K | Sprchový kout - obklad sklem | 133,582 | 2
| 9 - Ostatní konstrukce a práce, bourání | [5 empty] | 0 | [16 empty] | STb_01 | STb. 01 - Střecha hlavní + nad 2.NP - pochozí - mPVC folie | 290,882 | 2
| 998 - Přesun hmot | [5 empty] | 0 | [16 empty] | STb_02 | STb.02 - Střecha - Plocha střechy nad 3.np - mPVC folie + vegetační střechy | 120,085 | 2
| PSV - Práce a dodávky PSV | [5 empty] | 0 | [16 empty] | STb_AT | Střecha - atiky vnitřní strana | 215,23 | 2
| 711 - Izolace proti vodě, vlhkosti a plynům | [5 empty] | 0 | [16 empty] | ZAS | Zásyp vytěženou zeminou | 1350,696 | 2
| 712 - Povlakové krytiny | [5 empty] | 0
| 713 - Izolace tepelné | [5 empty] | 0
| 725 - Zdravotechnika - zařizovací předměty | [5 empty] | 0
| 755 - Dopravní zařízení | [5 empty] | 0
| 762 - Konstrukce tesařské | [5 empty] | 0
| 763 - Konstrukce suché výstavby | [5 empty] | 0
| 764 - Konstrukce klempířské | [5 empty] | 0
| 766 - Konstrukce truhlářské | [5 empty] | 0
| 767 - Konstrukce zámečnické | [5 empty] | 0
| 771 - Podlahy z dlaždic | [5 empty] | 0
| 776 - Podlahy povlakové | [5 empty] | 0
| 777 - Podlahy lité | [5 empty] | 0
| 781 - Dokončovací práce - obklady | [5 empty] | 0
| 783 - Dokončovací práce - nátěry | [5 empty] | 0
| 784 - Dokončovací práce - malby a tapety | [5 empty] | 0
| 787 - Dokončovací práce - zasklívání | [5 empty] | 0
SOUPIS PRACÍ
Stavba:
Přístavba a rekonstrukce sportovní haly Chrudim, II. a III. etapa, 13.4.2026
Objekt:
SO02 - Sporthotel - nové konstrukce
Místo: |  |  | Tyršovo náměstí č.p. 249 a 12, Chrudim II |  |  | Datum: | 13. 4. 2026
Zadavatel: |  |  | Město Chrudim, Resselovo nám. 77, Chrudim |  |  | Projektant: | meetplace, s.r.o., Jaromírova 530/7, Praha 2 Nusle
Účastník: |  |  | Vyplň údaj |  |  | Zpracovatel: | Projecticon s.r.o., A. Kopeckého 151, Nový Hrádek
PČ | Typ | Kód | Popis | MJ | Množství | J.cena [CZK] | Cena celkem [CZK] | Cenová soustava |  | DPH | J. Nh [h] | Nh celkem [h] | J. hmotnost [t] | Hmotnost celkem [t] | J. suť [t] | Suť Celkem [t]
Náklady soupisu celkem | [6 empty] | 0 |  |  |  |  | 0 |  | 6478.5179 |  | 0.0094623 |  | D | -1 | [14 empty] | 0
| D | HSV | Práce a dodávky HSV |  |  |  | 0 |  |  |  |  | 0 |  | 6150.961 |  | 0.0094623 | 1 | D | 0 |  |  |  | ROZPOCET | [10 empty] | 0
| D | 1 | Zemní práce |  |  |  | 0 |  |  |  |  | 0 |  | 2319.0117 |  | 0 | 1 | D | 1 |  |  |  | ROZPOCET | [10 empty] | 0
1 | K | 226212213 | Velkoprofilové vrty náběrovým vrtáním svislé zapažené ocelovými pažnicemi průměru přes 550 do 650 mm, v hl od 0 do 10 m v hornině tř. III | m | 246 |  | 0 |  |  | základní |  | 0 | 0.00011 | 0.02706 | 0 | 0 | 4 | K | 2 |  |  |  | ROZPOCET |  |  |  |  | 0 | 0 | 0 | 0 | 0 | 1 | 0 | 4 | 668898433
| Online PSC |  | https://podminky.urs.cz/item/CS_URS_2026_01/226212213 | [14 empty] | Online PSC | 2
| VV |  | "vrty pro zápory pr. 620mm" 246 |  | 246 | [12 empty] | VV | 2 | 2 | True | 1 | ROZPOCET
2 | K | 226213213 | Velkoprofilové vrty náběrovým vrtáním svislé zapažené ocelovými pažnicemi průměru přes 850 do 1050 mm, v hl od 0 do 10 m v hornině tř. III | m | 448 |  | 0 |  |  | základní |  | 0 | 0.00015 | 0.0672 | 0 | 0 | 4 | K | 2 |  |  |  | ROZPOCET |  |  |  |  | 0 | 0 | 0 | 0 | 0 | 1 | 0 | 4 | -612414522
| Online PSC |  | https://podminky.urs.cz/item/CS_URS_2026_01/226213213 | [14 empty] | Online PSC | 2
| VV |  | "vrty pro zápory pr. 900mm" 26 |  | 26 | [12 empty] | VV | 2 | 2 | True | 0 | ROZPOCET
| VV |  | "vrty pro piloty pr. 900mm" 422 |  | 422 | [12 empty] | VV | 2 | 2 | True | 0 | ROZPOCET
| VV |  | Součet |  | 448 | [12 empty] | VV | 2 | 4 | True | 1 | ROZPOCET
3 | K | 151711111 | Osazení ocelových zápor pro pažení hloubených vykopávek do předem provedených vrtů se zabetonováním spodního konce, s případným obsypem zápory pískem délky od 0 do 8 m | m | 272 |  | 0 |  |  | základní |  | 0 | 0.00102 | 0.27744 | 0 | 0 | 4 | K | 2 |  |  |  | ROZPOCET |  |  |  |  | 0 | 0 | 0 | 0 | 0 | 1 | 0 | 4 | 1474028985
| Online PSC |  | https://podminky.urs.cz/item/CS_URS_2026_01/151711111 | [14 empty] | Online PSC | 2
| VV |  | "zápory" 272 |  | 272 | [12 empty] | VV | 2 | 2 | True | 0 | ROZPOCET
| VV |  | Součet |  | 272 | [12 empty] | VV | 2 | 4 | True | 1 | ROZPOCET
4 | M | 13011016 | ocel profilová jakost S235JR (11 375) průřez IPE 360 | t | 16.896 |  | 0 |  |  | základní |  | 0 | 1 | 16.896 | 0 | 0 | 8 | M | 2 |  |  |  | ROZPOCET |  |  |  |  | 0 | 0 | 0 | 0 | 0 | 1 | 0 | 4 | 2126160609
| VV |  | "ocelová výztuž zápor IPE360" 14,08*1,2 |  | 16.896 | [12 empty] | VV | 2 | 2 | True | 1 | ROZPOCET
5 | M | 13010762 | ocel profilová jakost S235JR (11 375) průřez IPE 330 | t | 3.516 |  | 0 |  |  | základní |  | 0 | 1 | 3.516 | 0 | 0 | 8 | M | 2 |  |  |  | ROZPOCET |  |  |  |  | 0 | 0 | 0 | 0 | 0 | 1 | 0 | 4 | 867658537
| VV |  | "ocelové nastavení pilot IPE330" 0,33*1,2 |  | 0.396 | [12 empty] | VV | 2 | 2 | True | 0 | ROZPOCET
| VV |  | "ocelová výztuž zápor 2xIPE330" 2,6*1,2 |  | 3.12 | [12 empty] | VV | 2 | 2 | True | 0 | ROZPOCET
| VV |  | Součet |  | 3.516 | [12 empty] | VV | 2 | 4 | True | 1 | ROZPOCET
6 | K | 225411R02 | Beton pat zápor C8/10 | m3 | 45.2 |  | 0 |  |  | základní |  | 0 | 0 | 0 | 0 | 0 | 4 | K | 2 |  |  |  | ROZPOCET |  |  |  |  | 0 | 0 | 0 | 0 | 0 | 1 | 0 | 4 | 419387842
7 | K | 151713R01 | Výdřeva tl. 100 mm | m3 | 24.3 |  | 0 |  |  | základní |  | 0 | 0 | 0 | 0 | 0 | 4 | K | 2 |  |  |  | ROZPOCET |  |  |  |  | 0 | 0 | 0 | 0 | 0 | 1 | 0 | 4 | -60316320
| VV |  | "D+M výdřeva, tl. 100mm" 243*0,1 |  | 24.3 | [12 empty] | VV | 2 | 2 | True | 0 | ROZPOCET
| VV |  | Součet |  | 24.3 | [12 empty] | VV | 2 | 4 | True | 1 | ROZPOCET
8 | K | 153211003 | Zřízení stříkaného betonu skalních a poloskalních ploch průměrné tloušťky přes 100 do 150 mm | m2 | 146 |  | 0 |  |  | základní |  | 0 | 0 | 0 | 0 | 0 | 4 | K | 2 |  |  |  | ROZPOCET |  |  |  |  | 0 | 0 | 0 | 0 | 0 | 1 | 0 | 4 | -1205826875
| Online PSC |  | https://podminky.urs.cz/item/CS_URS_2026_01/153211003 | [14 empty] | Online PSC | 2
| VV |  | "tl. 150mm" 146 |  | 146 | [12 empty] | VV | 2 | 2 | True | 1 | ROZPOCET
9 | M | 58933322 | beton C 30/37 X0 kamenivo frakce 0/8 | m3 | 2.519 |  | 0 |  |  | základní |  | 0 | 2.429 | 6.1187 | 0 | 0 | 8 | M | 2 |  |  |  | ROZPOCET |  |  |  |  | 0 | 0 | 0 | 0 | 0 | 1 | 0 | 4 | -1588792947
| VV |  | 146*0,15 |  | 21.9 | [12 empty] | VV | 2 | 2 | True | 1 | ROZPOCET
| VV |  | 21,9*0,115 'Přepočtené koeficientem množství |  | 2.519 | [12 empty] | VV | 2 | 2 | False | 1 | ROZPOCET
10 | K | 153273R01 | Vodící zídky pro předvrtávanou pilotovou stěnu | m | 13.5 |  | 0 |  |  | základní |  | 0 | 0 | 0 | 0 | 0 | 4 | K | 2 |  |  |  | ROZPOCET |  |  |  |  | 0 | 0 | 0 | 0 | 0 | 1 | 0 | 4 | -764778377
11 | K | 153273123 | Výztuž stříkaného betonu ze svařovaných sítí skalních a poloskalních ploch dvouvrstvých, průměru drátu přes 6 do 8 mm | m2 | 146 |  | 0 |  |  | základní |  | 0 | 0.01899 | 2.7725 | 0 | 0 | 4 | K | 2 |  |  |  | ROZPOCET |  |  |  |  | 0 | 0 | 0 | 0 | 0 | 1 | 0 | 4 | 1228160268
| Online PSC |  | https://podminky.urs.cz/item/CS_URS_2026_01/153273123 | [14 empty] | Online PSC | 2
| VV |  | 146 |  | 146 | [12 empty] | VV | 2 | 2 | True | 1 | ROZPOCET
12 | K | 231212113 | Zřízení výplně pilot zapažených s vytažením pažnic z vrtu svislých z betonu železového, v hl od 0 do 10 m, při průměru piloty přes 650 do 1250 mm | m | 422 |  | 0 |  |  | základní |  | 0 | 0 | 0 | 0 | 0 | 4 | K | 2 |  |  |  | ROZPOCET |  |  |  |  | 0 | 0 | 0 | 0 | 0 | 1 | 0 | 4 | -1881349937
| Online PSC |  | https://podminky.urs.cz/item/CS_URS_2026_01/231212113 | [14 empty] | Online PSC | 2
| VV |  | "piloty pr. 900mm" 422 |  | 422 | [12 empty] | VV | 2 | 2 | True | 1 | ROZPOCET
13 | M | 58932931 | beton C 25/30 X0 kamenivo frakce 0/8 | m3 | 426 |  | 0 |  |  | základní |  | 0 | 2.429 | 1034.754 | 0 | 0 | 8 | M | 2 |  |  |  | ROZPOCET |  |  |  |  | 0 | 0 | 0 | 0 | 0 | 1 | 0 | 4 | -2001621150
| VV |  | 355*1,2 'Přepočtené koeficientem množství |  | 426 | [12 empty] | VV | 2 | 2 | False | 1 | ROZPOCET
14 | K | 153211R03 | Stříkaný beton - odvodnění | m | 180 |  | 0 |  |  | základní |  | 0 | 0 | 0 | 0 | 0 | 4 | K | 2 |  |  |  | ROZPOCET |  |  |  |  | 0 | 0 | 0 | 0 | 0 | 1 | 0 | 4 | -2109188413
15 | K | 231611114 | Výztuž pilot betonovaných do země z oceli 10 505 (R) | t | 27.84 |  | 0 |  |  | základní |  | 0 | 1.1138 | 31.0085 | 0 | 0 | 4 | K | 2 |  |  |  | ROZPOCET |  |  |  |  | 0 | 0 | 0 | 0 | 0 | 1 | 0 | 4 | -222078052
| Online PSC |  | https://podminky.urs.cz/item/CS_URS_2026_01/231611114 | [14 empty] | Online PSC | 2
| VV |  | "výztuž pilot" 23,2*1,2 |  | 27.84 | [12 empty] | VV | 2 | 2 | True | 1 | ROZPOCET
16 | K | 151712111 | Převázka ocelová pro ukotvení záporového pažení pro jakoukoliv délku převázky zdvojená | t | 2.3 |  | 0 |  |  | základní |  | 0 | 0.15478 | 0.35599 | 0 | 0 | 4 | K | 2 |  |  |  | ROZPOCET |  |  |  |  | 0 | 0 | 0 | 0 | 0 | 1 | 0 | 4 | -1611773900
| Online PSC |  | https://podminky.urs.cz/item/CS_URS_2026_01/151712111 | [14 empty] | Online PSC | 2
| VV |  | "D+M převázka" 2,3 |  | 2.3 | [12 empty] | VV | 2 | 2 | True | 1 | ROZPOCET
17 | K | 153811112 | Dkotvy tyčové dl přes 5 m D přes 28 do 32 mm | m | 217 |  | 0 |  |  | základní |  | 0 | 0.03363 | 7.2977 | 0 | 0 | 4 | K | 2 |  |  |  | ROZPOCET |  |  |  |  | 0 | 0 | 0 | 0 | 0 | 1 | 0 | 4 | 1687125764
| Online PSC |  | https://podminky.urs.cz/item/CS_URS_2026_01/153811112 | [14 empty] | Online PSC | 2
| VV |  | "D+M kotva dvoupramencová" 33 |  | 33 | [12 empty] | VV | 2 | 2 | True | 0 | ROZPOCET
| VV |  | "D+M kotva třípramencová" 184 |  | 184 | [12 empty] | VV | 2 | 2 | True | 0 | ROZPOCET
| VV |  | Součet |  | 217 | [12 empty] | VV | 2 | 4 | True | 1 | ROZPOCET
18 | K | 153811211 | Napnutí tyčových kotev při předepsané únosnosti kotvy do 0,45 MN | kus | 17 |  | 0 |  |  | základní |  | 0 | 0.0044 | 0.0748 | 0 | 0 | 4 | K | 2 |  |  |  | ROZPOCET |  |  |  |  | 0 | 0 | 0 | 0 | 0 | 1 | 0 | 4 | -712956530
| Online PSC |  | https://podminky.urs.cz/item/CS_URS_2026_01/153811211 | [14 empty] | Online PSC | 2
19 | K | 151712121 | Odstranění ocelové převázky pro ukotvení záporového pažení jakékoliv délky převázky zdvojené | t | 2.3 |  | 0 |  |  | základní |  | 0 | 0 | 0 | 0 | 0 | 4 | K | 2 |  |  |  | ROZPOCET |  |  |  |  | 0 | 0 | 0 | 0 | 0 | 1 | 0 | 4 | -255608628
| Online PSC |  | https://podminky.urs.cz/item/CS_URS_2026_01/151712121 | [14 empty] | Online PSC | 2
20 | K | 151713122 | Vrchní kotvení zápor na povrch výkopové jámy s provedením kotevních bloků z betonu nebo se zaberaněním ocelových pilot, případně s provedením vrtů a jejich výplní betonem, s dodáním hmot při délce zápory do 14 m odstranění | kus | 17 |  | 0 |  |  | základní |  | 0 | 0 | 0 | 0 | 0 | 4 | K | 2 |  |  |  | ROZPOCET |  |  |  |  | 0 | 0 | 0 | 0 | 0 | 1 | 0 | 4 | -1806034054
| Online PSC |  | https://podminky.urs.cz/item/CS_URS_2026_01/151713122 | [14 empty] | Online PSC | 2
21 | K | 153111114 | Úprava ocelových štětovnic pro štětové stěny řezání z terénu, štětovnic zaberaněných příčné | kus | 17 |  | 0 |  |  | základní |  | 0 | 0.00020071 | 0.0034121 | 0 | 0 | 4 | K | 2 |  |  |  | ROZPOCET |  |  |  |  | 0 | 0 | 0 | 0 | 0 | 1 | 0 | 4 | -505087415
| Online PSC |  | https://podminky.urs.cz/item/CS_URS_2026_01/153111114 | [14 empty] | Online PSC | 2
22 | K | 153111R02 | Spřahující ŽB trám ve zhlaví šachty | m3 | 15 |  | 0 |  |  | základní |  | 0 | 0 | 0 | 0 | 0 | 4 | K | 2 |  |  |  | ROZPOCET |  |  |  |  | 0 | 0 | 0 | 0 | 0 | 1 | 0 | 4 | 1171236390
23 | K | 28260R01 | Lešení pro osazení převázek - doprava, pronájem, montáž a demontáž | Kč | 1 |  | 0 |  |  | základní |  | 0 | 0.00015 | 0.00015 | 0 | 0 | 4 | K | 2 |  |  |  | ROZPOCET |  |  |  |  | 0 | 0 | 0 | 0 | 0 | 1 | 0 | 4 | -945899489
24 | K | 28260R02 | Zhotovení a následné odstranění pracovní plošiny pro vrtací soupravu | Kč | 1 |  | 0 |  |  | základní |  | 0 | 0.00015 | 0.00015 | 0 | 0 | 4 | K | 2 |  |  |  | ROZPOCET |  |  |  |  | 0 | 0 | 0 | 0 | 0 | 1 | 0 | 4 | 1099771153
25 | K | 28260R03 | Mobilizace maloprofilové vrtné soupravy | Kč | 1 |  | 0 |  |  | základní |  | 0 | 0.00015 | 0.00015 | 0 | 0 | 4 | K | 2 |  |  |  | ROZPOCET |  |  |  |  | 0 | 0 | 0 | 0 | 0 | 1 | 0 | 4 | 367618130
26 | K | 28260R04 | Mobilizace velkoprofilové vrtné soupravy | Kč | 1 |  | 0 |  |  | základní |  | 0 | 0 | 0 | 0 | 0 | 4 | K | 2 |  |  |  | ROZPOCET |  |  |  |  | 0 | 0 | 0 | 0 | 0 | 1 | 0 | 4 | 2008358200
27 | K | 151711131 | Vytažení ocelových zápor pro pažení délky od 0 do 8 m | m | 272 |  | 0 |  |  | základní |  | 0 | 0 | 0 | 0 | 0 | 4 | K | 2 |  |  |  | ROZPOCET |  |  |  |  | 0 | 0 | 0 | 0 | 0 | 1 | 0 | 4 | -1621405145
| Online PSC |  | https://podminky.urs.cz/item/CS_URS_2026_01/151711131 | [14 empty] | Online PSC | 2
28 | K | 115101221 | Čerpání vody na dopravní výšku přes 10 do 25 m s uvažovaným průměrným přítokem do 500 l/min | hod | 2160 |  | 0 |  |  | základní |  | 0 | 0.0001 | 0.216 | 0 | 0 | 4 | K | 2 |  |  |  | ROZPOCET |  |  |  |  | 0 | 0 | 0 | 0 | 0 | 1 | 0 | 4 | -1353731870
| Online PSC |  | https://podminky.urs.cz/item/CS_URS_2026_01/115101221 | [14 empty] | Online PSC | 2
29 | K | 115101301 | Pohotovost čerpací soupravy pro dopravní výšku do 10 m přítok do 500 l/min | den | 90 |  | 0 |  |  | základní |  | 0 | 0 | 0 | 0 | 0 | 4 | K | 2 |  |  |  | ROZPOCET |  |  |  |  | 0 | 0 | 0 | 0 | 0 | 1 | 0 | 4 | 361533853
| Online PSC |  | https://podminky.urs.cz/item/CS_URS_2026_01/115101301 | [14 empty] | Online PSC | 2
30 | K | 131251206 | Hloubení zapažených jam a zářezů strojně s urovnáním dna do předepsaného profilu a spádu v hornině třídy těžitelnosti I skupiny 3 přes 1 000 do 5 000 m3 | m3 | 3663.046 |  | 0 |  |  | základní |  | 0 | 0 | 0 | 0 | 0 | 4 | K | 2 |  |  |  | ROZPOCET |  |  |  |  | 0 | 0 | 0 | 0 | 0 | 1 | 0 | 4 | 1436519824
| Online PSC |  | https://podminky.urs.cz/item/CS_URS_2026_01/131251206 | [14 empty] | Online PSC | 2
| VV |  | Sjezd u tělocvičny | [14 empty] | VV | 2 | 1 | True | 0 | ROZPOCET
| VV |  | 9,57*6,5*4,1*2 |  | 510.081 | [12 empty] | VV | 2 | 2 | True | 0 | ROZPOCET
| VV |  | Mezisoučet |  | 510.081 | [12 empty] | VV | 2 | 3 | True | 0 | ROZPOCET
| VV |  | Přední část Sporthotel | [14 empty] | VV | 2 | 1 | True | 0 | ROZPOCET
| VV |  | 1,9*15,97*4,1 |  | 124.406 | [12 empty] | VV | 2 | 2 | True | 0 | ROZPOCET
| VV |  | 1,9*11*4,24 |  | 88.616 | [12 empty] | VV | 2 | 2 | True | 0 | ROZPOCET
| VV |  | Mezisoučet |  | 213.022 | [12 empty] | VV | 2 | 3 | True | 0 | ROZPOCET
| VV |  | Tyršův hotel - vstup, před objektem | [14 empty] | VV | 2 | 1 | True | 0 | ROZPOCET
| VV |  | 3,5*0,6*29 |  | 60.9 | [12 empty] | VV | 2 | 2 | True | 0 | ROZPOCET
| VV |  | 3,5*3,8*29/2 |  | 192.85 | [12 empty] | VV | 2 | 2 | True | 0 | ROZPOCET
| VV |  | Mezisoučet |  | 253.75 | [12 empty] | VV | 2 | 3 | True | 0 | ROZPOCET
| VV |  | Boční vstup a výtahová šachta Sporthotel | [14 empty] | VV | 2 | 1 | True | 0 | ROZPOCET
| VV |  | 6,4*6,5*4,1 |  | 170.56 | [12 empty] | VV | 2 | 2 | True | 0 | ROZPOCET
| VV |  | 3,2*1,7*4,1 |  | 22.304 | [12 empty] | VV | 2 | 2 | True | 0 | ROZPOCET
| VV |  | Mezisoučet |  | 192.864 | [12 empty] | VV | 2 | 3 | True | 0 | ROZPOCET
| VV |  | Boční vstup a výtahová šachta Sporthotel - výtahová šachta | [14 empty] | VV | 2 | 1 | True | 0 | ROZPOCET
| VV |  | "šachta" 3,05*3,9*1,1 |  | 13.085 | [12 empty] | VV | 2 | 2 | True | 0 | ROZPOCET
| VV |  | "svahování šachty" (3,65*2+4,5*2)*0,6*1,1+(4,25*2+5,1*2)*0,6*1,1/2 |  | 16.929 | [12 empty] | VV | 2 | 2 | True | 0 | ROZPOCET
| VV |  | Mezisoučet |  | 30.014 | [12 empty] | VV | 2 | 3 | True | 0 | ROZPOCET
| VV |  | Boční vstup a výtahová šachta Sporthotel - svahování k tělocvičně | [14 empty] | VV | 2 | 1 | True | 0 | ROZPOCET
| VV |  | 0,6*3,2*15,3+3,1*3,2*15,3/2 |  | 105.264 | [12 empty] | VV | 2 | 2 | True | 0 | ROZPOCET
| VV |  | Mezisoučet |  | 105.264 | [12 empty] | VV | 2 | 3 | True | 0 | ROZPOCET
| VV |  | Sporthotel přední část | [14 empty] | VV | 2 | 1 | True | 0 | ROZPOCET
| VV |  | 6,4*11*4,24 |  | 298.496 | [12 empty] | VV | 2 | 2 | True | 0 | ROZPOCET
| VV |  | Mezisoučet |  | 298.496 | [12 empty] | VV | 2 | 3 | True | 0 | ROZPOCET
| VV |  | Sporthotel - střední část + dvorní část | [14 empty] | VV | 2 | 1 | True | 0 | ROZPOCET
| VV |  | 15,3*11,2*4,24 |  | 726.566 | [12 empty] | VV | 2 | 2 | True | 0 | ROZPOCET
| VV |  | Mezisoučet |  | 726.566 | [12 empty] | VV | 2 | 3 | True | 0 | ROZPOCET
| VV |  | Sporthotel - kolektor | [14 empty] | VV | 2 | 1 | True | 0 | ROZPOCET
| VV |  | "šachta" (4,1*2,84+3,585*2,4)*1,8 |  | 36.446 | [12 empty] | VV | 2 | 2 | True | 0 | ROZPOCET
| VV |  | "šachta - svahování" (4,1+2,84*2+2,4*1)*0,6*1,8+(5,3+2,84*2+2,4*1)*0,6*1,8/2 |  | 20.38 | [12 empty] | VV | 2 | 2 | True | 0 | ROZPOCET
| VV |  | "šachta" (9,2*3,585+3,1*0,9)*0,75 |  | 26.829 | [12 empty] | VV | 2 | 2 | True | 0 | ROZPOCET
| VV |  | "šachta - vsahování" 9,2*2*0,6*0,75+10,4*0,6*0,75/2 |  | 10.62 | [12 empty] | VV | 2 | 2 | True | 0 | ROZPOCET
| VV |  | "šachta"(2,1*4,3+2,92*2,92)*1,1 |  | 19.312 | [12 empty] | VV | 2 | 2 | True | 0 | ROZPOCET
| VV |  | "šachta - svahování" (4,3*2+2,92)*0,6*1,1+(4,8*2+2,92)*0,6*1,1/2 |  | 11.735 | [12 empty] | VV | 2 | 2 | True | 0 | ROZPOCET
| VV |  | Mezisoučet |  | 125.322 | [12 empty] | VV | 2 | 3 | True | 0 | ROZPOCET
| VV |  | Tyršův hotel - dvorní část | [14 empty] | VV | 2 | 1 | True | 0 | ROZPOCET
| VV |  | 11*6,6*4,95 |  | 359.37 | [12 empty] | VV | 2 | 2 | True | 0 | ROZPOCET
| VV |  | Mezisoučet |  | 359.37 | [12 empty] | VV | 2 | 3 | True | 0 | ROZPOCET
| VV |  | Tyršův hotel - výtahová šachta | [14 empty] | VV | 2 | 1 | True | 0 | ROZPOCET
| VV |  | "šachta" 4,05*3,6*1,05 |  | 15.309 | [12 empty] | VV | 2 | 2 | True | 0 | ROZPOCET
| VV |  | "svahování" (4,65*2+4,2*2)*1,05+(5,25*2+4,8*2)*0,6/2 |  | 24.615 | [12 empty] | VV | 2 | 2 | True | 0 | ROZPOCET
| VV |  | Mezisoučet |  | 39.924 | [12 empty] | VV | 2 | 3 | True | 0 | ROZPOCET
| VV |  | Tyršův hotel - zásobovací plošina | [14 empty] | VV | 2 | 1 | True | 0 | ROZPOCET
| VV |  | "šachta" 6,34*1,6*0,5 |  | 5.072 | [12 empty] | VV | 2 | 2 | True | 0 | ROZPOCET
| VV |  | "šachta svahování" (6,34+1,6*2)*0,6*0,5+(6,94+2,2*2)*0,6*0,5/2 |  | 4.563 | [12 empty] | VV | 2 | 2 | True | 0 | ROZPOCET
| VV |  | Mezisoučet |  | 9.635 | [12 empty] | VV | 2 | 3 | True | 0 | ROZPOCET
| VV |  | Tyršův hotel - základ pod střední částí | [14 empty] | VV | 2 | 1 | True | 0 | ROZPOCET
| VV |  | 1,2*1*11 |  | 13.2 | [12 empty] | VV | 2 | 2 | True | 0 | ROZPOCET
| VV |  | Mezisoučet |  | 13.2 | [12 empty] | VV | 2 | 3 | True | 0 | ROZPOCET
| VV |  | Dvorní část | [14 empty] | VV | 2 | 1 | True | 0 | ROZPOCET
| VV |  | 9*15*1,7 |  | 229.5 | [12 empty] | VV | 2 | 2 | True | 0 | ROZPOCET
| VV |  | Mezisoučet |  | 229.5 | [12 empty] | VV | 2 | 3 | True | 0 | ROZPOCET
| VV |  | Čerpací šachta | [14 empty] | VV | 2 | 1 | True | 0 | ROZPOCET
| VV |  | 3,14*1,7*1,7*6,1 |  | 55.355 | [12 empty] | VV | 2 | 2 | True | 0 | ROZPOCET
| VV |  | Mezisoučet |  | 55.355 | [12 empty] | VV | 2 | 3 | True | 0 | ROZPOCET
| VV |  | Akumulační nádrž | [14 empty] | VV | 2 | 1 | True | 0 | ROZPOCET
| VV |  | 4,9*13,7*4,86 |  | 326.252 | [12 empty] | VV | 2 | 2 | True | 0 | ROZPOCET
| VV |  | Mezisoučet |  | 326.252 | [12 empty] | VV | 2 | 3 | True | 0 | ROZPOCET
| VV |  | 3488,615*0,05 |  | 174.431 | [12 empty] | VV | 2 | 2 | True | 0 | ROZPOCET
| VV |  | Mezisoučet |  | 174.431 | [12 empty] | VV | 2 | 3 | True | 0 | ROZPOCET
| VV | HLBJ | Součet |  | 3663.046 | [12 empty] | VV | 2 | 4 | True | 1 | ROZPOCET
31 | K | 132251254 | Hloubení nezapažených rýh šířky přes 800 do 2 000 mm strojně s urovnáním dna do předepsaného profilu a spádu v hornině třídy těžitelnosti I skupiny 3 přes 100 do 500 m3 | m3 | 106.318 |  | 0 |  |  | základní |  | 0 | 0 | 0 | 0 | 0 | 4 | K | 2 |  |  |  | ROZPOCET |  |  |  |  | 0 | 0 | 0 | 0 | 0 | 1 | 0 | 4 | 1107562212
| Online PSC |  | https://podminky.urs.cz/item/CS_URS_2026_01/132251254 | [14 empty] | Online PSC | 2
| VV |  | Pás pro venkovní sloupy | [14 empty] | VV | 2 | 1 | True | 0 | ROZPOCET
| VV |  | "rýha" 0,9*0,8*(17,725+10,855) |  | 20.578 | [12 empty] | VV | 2 | 2 | True | 0 | ROZPOCET
| VV |  | "svahování" 2,1*0,8*(17,725+10,855)+3,3*0,8*(17,725+10,855)/2 |  | 85.74 | [12 empty] | VV | 2 | 2 | True | 0 | ROZPOCET
| VV | HLBR | Součet |  | 106.318 | [12 empty] | VV | 2 | 4 | True | 1 | ROZPOCET
32 | K | 162251102 | Vodorovné přemístění výkopku nebo sypaniny po suchu na obvyklém dopravním prostředku, bez naložení výkopku, avšak se složením bez rozhrnutí z horniny třídy těžitelnosti I skupiny 1 až 3 na vzdálenost přes 20 do 50 m | m3 | 1865.696 |  | 0 |  |  | základní |  | 0 | 0 | 0 | 0 | 0 | 4 | K | 2 |  |  |  | ROZPOCET |  |  |  |  | 0 | 0 | 0 | 0 | 0 | 1 | 0 | 4 | 1115025997
| Online PSC |  | https://podminky.urs.cz/item/CS_URS_2026_01/162251102 | [14 empty] | Online PSC | 2
| VV |  | "zemina pro zásyp, 2x tam a zpět" ZAS*0,5*2 |  | 1350.696 | [12 empty] | VV | 2 | 2 | True | 0 | ROZPOCET
| VV |  | "vývrtek piloty - zakládání" 515 |  | 515 | [12 empty] | VV | 2 | 2 | True | 0 | ROZPOCET
| VV |  | Součet |  | 1865.696 | [12 empty] | VV | 2 | 4 | True | 1 | ROZPOCET
33 | K | 162751117 | Vodorovné přemístění výkopku nebo sypaniny po suchu na obvyklém dopravním prostředku, bez naložení výkopku, avšak se složením bez rozhrnutí z horniny třídy těžitelnosti I skupiny 1 až 3 na vzdálenost přes 9 000 do 10 000 m | m3 | 3094.016 |  | 0 |  |  | základní |  | 0 | 0 | 0 | 0 | 0 | 4 | K | 2 |  |  |  | ROZPOCET |  |  |  |  | 0 | 0 | 0 | 0 | 0 | 1 | 0 | 4 | 191398527
| Online PSC |  | https://podminky.urs.cz/item/CS_URS_2026_01/162751117 | [14 empty] | Online PSC | 2
| VV |  | "zemina na skládku s poplatkem" (HLBJ+HLBR)-ZAS*0,5 |  | 3094.016 | [12 empty] | VV | 2 | 2 | True | 0 | ROZPOCET
| VV | SKL | Součet |  | 3094.016 | [12 empty] | VV | 2 | 4 | True | 1 | ROZPOCET
34 | K | 162751119 | Vodorovné přemístění výkopku nebo sypaniny po suchu na obvyklém dopravním prostředku, bez naložení výkopku, avšak se složením bez rozhrnutí z horniny třídy těžitelnosti I skupiny 1 až 3 na vzdálenost Příplatek k ceně za každých dalších i započatých 1 000 m | m3 | 30940.16 |  | 0 |  |  | základní |  | 0 | 0 | 0 | 0 | 0 | 4 | K | 2 |  |  |  | ROZPOCET |  |  |  |  | 0 | 0 | 0 | 0 | 0 | 1 | 0 | 4 | -645246344
| Online PSC |  | https://podminky.urs.cz/item/CS_URS_2026_01/162751119 | [14 empty] | Online PSC | 2
| VV |  | SKL*10 |  | 30940.16 | [12 empty] | VV | 2 | 2 | True | 1 | ROZPOCET
35 | K | 171151101 | Hutnění boků násypů z hornin soudržných a sypkých pro jakýkoliv sklon, délku a míru zhutnění svahu | m2 | 342 |  | 0 |  |  | základní |  | 0 | 0 | 0 | 0 | 0 | 4 | K | 2 |  |  |  | ROZPOCET |  |  |  |  | 0 | 0 | 0 | 0 | 0 | 1 | 0 | 4 | -977000422
| Online PSC |  | https://podminky.urs.cz/item/CS_URS_2026_01/171151101 | [14 empty] | Online PSC | 2
| VV |  | (32+10+12+14+8)*4,5 |  | 342 | [12 empty] | VV | 2 | 2 | True | 1 | ROZPOCET
36 | K | 182112121 | Svahování trvalých svahů do projektovaných profilů ručně s potřebným přemístěním výkopku při svahování v zářezech v hornině třídy těžitelnosti I skupiny 3 | m2 | 342 |  | 0 |  |  | základní |  | 0 | 0 | 0 | 0 | 0 | 4 | K | 2 |  |  |  | ROZPOCET |  |  |  |  | 0 | 0 | 0 | 0 | 0 | 1 | 0 | 4 | -2053865567
| Online PSC |  | https://podminky.urs.cz/item/CS_URS_2026_01/182112121 | [14 empty] | Online PSC | 2
37 | K | 171151103 | Uložení sypanin do násypů strojně s rozprostřením sypaniny ve vrstvách a s hrubým urovnáním zhutněných z hornin soudržných jakékoliv třídy těžitelnosti | m3 | 4444.712 |  | 0 |  |  | základní |  | 0 | 0 | 0 | 0 | 0 | 4 | K | 2 |  |  |  | ROZPOCET |  |  |  |  | 0 | 0 | 0 | 0 | 0 | 1 | 0 | 4 | 629745122
| Online PSC |  | https://podminky.urs.cz/item/CS_URS_2026_01/171151103 | [14 empty] | Online PSC | 2
| VV |  | SKL+ZAS*0,5*2 |  | 4444.712 | [12 empty] | VV | 2 | 2 | True | 1 | ROZPOCET
38 | K | 171152501 | Zhutnění podloží pod násypy z rostlé horniny třídy těžitelnosti I a II, skupiny 1 až 4 z hornin soudružných a nesoudržných | m2 | 1565 |  | 0 |  |  | základní |  | 0 | 0 | 0 | 0 | 0 | 4 | K | 2 |  |  |  | ROZPOCET |  |  |  |  | 0 | 0 | 0 | 0 | 0 | 1 | 0 | 4 | 105554252
| Online PSC |  | https://podminky.urs.cz/item/CS_URS_2026_01/171152501 | [14 empty] | Online PSC | 2
39 | K | 171201231 | Poplatek za uložení stavebního odpadu na recyklační skládce (skládkovné) zeminy a kamení zatříděného do Katalogu odpadů pod kódem 17 05 04 | t | 5569.229 |  | 0 |  |  | základní |  | 0 | 0 | 0 | 0 | 0 | 4 | K | 2 |  |  |  | ROZPOCET |  |  |  |  | 0 | 0 | 0 | 0 | 0 | 1 | 0 | 4 | 1003357307
| Online PSC |  | https://podminky.urs.cz/item/CS_URS_2026_01/171201231 | [14 empty] | Online PSC | 2
| VV |  | SKL*1,8 |  | 5569.229 | [12 empty] | VV | 2 | 2 | True | 1 | ROZPOCET
40 | K | 174151101 | Zásyp sypaninou z jakékoliv horniny strojně s uložením výkopku ve vrstvách se zhutněním jam, šachet, rýh nebo kolem objektů v těchto vykopávkách | m3 | 1350.696 |  | 0 |  |  | základní |  | 0 | 0 | 0 | 0 | 0 | 4 | K | 2 |  |  |  | ROZPOCET |  |  |  |  | 0 | 0 | 0 | 0 | 0 | 1 | 0 | 4 | 1940114446
| Online PSC |  | https://podminky.urs.cz/item/CS_URS_2026_01/174151101 | [14 empty] | Online PSC | 2
| VV |  | Pás pro venkovní sloupy | [14 empty] | VV | 2 | 1 | True | 0 | ROZPOCET
| VV |  | "svahování" 2,1*0,8*(17,725+10,855)+3,3*0,8*(17,725+10,855)/2 |  | 85.74 | [12 empty] | VV | 2 | 2 | True | 0 | ROZPOCET
| VV |  | Mezisoučet |  | 85.74 | [12 empty] | VV | 2 | 3 | True | 0 | ROZPOCET
| VV |  | Sjezd u tělocvičny | [14 empty] | VV | 2 | 1 | True | 0 | ROZPOCET
| VV |  | 9,57*6,5*4,1*2 |  | 510.081 | [12 empty] | VV | 2 | 2 | True | 0 | ROZPOCET
| VV |  | Mezisoučet |  | 510.081 | [12 empty] | VV | 2 | 3 | True | 0 | ROZPOCET
| VV |  | Tyršův hotel - vstup, před objektem | [14 empty] | VV | 2 | 1 | True | 0 | ROZPOCET
| VV |  | 3,5*0,6*29 |  | 60.9 | [12 empty] | VV | 2 | 2 | True | 0 | ROZPOCET
| VV |  | 3,5*3,8*29/2 |  | 192.85 | [12 empty] | VV | 2 | 2 | True | 0 | ROZPOCET
| VV |  | Mezisoučet |  | 253.75 | [12 empty] | VV | 2 | 3 | True | 0 | ROZPOCET
| VV |  | Boční vstup a výtahová šachta Sporthotel - výtahová šachta | [14 empty] | VV | 2 | 1 | True | 0 | ROZPOCET
| VV |  | "svahování šachty" (3,65*2+4,5*2)*0,6*1,1+(4,25*2+5,1*2)*0,6*1,1/2 |  | 16.929 | [12 empty] | VV | 2 | 2 | True | 0 | ROZPOCET
| VV |  | Mezisoučet |  | 16.929 | [12 empty] | VV | 2 | 3 | True | 0 | ROZPOCET
| VV |  | Boční vstup a výtahová šachta Sporthotel - svahování k tělocvičně | [14 empty] | VV | 2 | 1 | True | 0 | ROZPOCET
| VV |  | 0,6*3,2*15,3+3,1*3,2*15,3/2 |  | 105.264 | [12 empty] | VV | 2 | 2 | True | 0 | ROZPOCET
| VV |  | Mezisoučet |  | 105.264 | [12 empty] | VV | 2 | 3 | True | 0 | ROZPOCET
| VV |  | Sporthotel - kolektor | [14 empty] | VV | 2 | 1 | True | 0 | ROZPOCET
| VV |  | "šachta - svahování" (4,1+2,84*2+2,4*1)*0,6*1,8+(5,3+2,84*2+2,4*1)*0,6*1,8/2 |  | 20.38 | [12 empty] | VV | 2 | 2 | True | 0 | ROZPOCET
| VV |  | "šachta - vsahování" 9,2*2*0,6*0,75+10,4*0,6*0,75/2 |  | 10.62 | [12 empty] | VV | 2 | 2 | True | 0 | ROZPOCET
| VV |  | "šachta - svahování" (4,3*2+2,92)*0,6*1,1+(4,8*2+2,92)*0,6*1,1/2 |  | 11.735 | [12 empty] | VV | 2 | 2 | True | 0 | ROZPOCET
| VV |  | Mezisoučet |  | 42.735 | [12 empty] | VV | 2 | 3 | True | 0 | ROZPOCET
| VV |  | Tyršův hotel - výtahová šachta | [14 empty] | VV | 2 | 1 | True | 0 | ROZPOCET
| VV |  | "svahování" (4,65*2+4,2*2)*1,05+(5,25*2+4,8*2)*0,6/2 |  | 24.615 | [12 empty] | VV | 2 | 2 | True | 0 | ROZPOCET
| VV |  | Mezisoučet |  | 24.615 | [12 empty] | VV | 2 | 3 | True | 0 | ROZPOCET
| VV |  | Tyršův hotel - zásobovací plošina | [14 empty] | VV | 2 | 1 | True | 0 | ROZPOCET
| VV |  | "šachta svahování" (6,34+1,6*2)*0,6*0,5+(6,94+2,2*2)*0,6*0,5/2 |  | 4.563 | [12 empty] | VV | 2 | 2 | True | 0 | ROZPOCET
| VV |  | Mezisoučet |  | 4.563 | [12 empty] | VV | 2 | 3 | True | 0 | ROZPOCET
| VV |  | Tyršův hotel - základ pod střední částí | [14 empty] | VV | 2 | 1 | True | 0 | ROZPOCET
| VV |  | 1,2*1*11 |  | 13.2 | [12 empty] | VV | 2 | 2 | True | 0 | ROZPOCET
| VV |  | Mezisoučet |  | 13.2 | [12 empty] | VV | 2 | 3 | True | 0 | ROZPOCET
| VV |  | Dvorní část | [14 empty] | VV | 2 | 1 | True | 0 | ROZPOCET
| VV |  | 9*15*1,7 |  | 229.5 | [12 empty] | VV | 2 | 2 | True | 0 | ROZPOCET
| VV |  | Mezisoučet |  | 229.5 | [12 empty] | VV | 2 | 3 | True | 0 | ROZPOCET
| VV |  | 1286,377*0,05 |  | 64.319 | [12 empty] | VV | 2 | 2 | True | 0 | ROZPOCET
| VV |  | Mezisoučet |  | 64.319 | [12 empty] | VV | 2 | 3 | True | 0 | ROZPOCET
| VV | ZAS | Součet |  | 1350.696 | [12 empty] | VV | 2 | 4 | True | 1 | ROZPOCET
41 | M | 58333674 | kamenivo těžené hrubé frakce 16/32 | t | 1215.626 |  | 0 |  |  | základní |  | 0 | 1 | 1215.626 | 0 | 0 | 8 | M | 2 |  |  |  | ROZPOCET |  |  |  |  | 0 | 0 | 0 | 0 | 0 | 1 | 0 | 4 | -2006518448
| VV |  | ZAS*0,5*1,8 |  | 1215.626 | [12 empty] | VV | 2 | 2 | True | 1 | ROZPOCET
42 | K | 181951112 | Úprava pláně vyrovnáním výškových rozdílů strojně v hornině třídy těžitelnosti I, skupiny 1 až 3 se zhutněním | m2 | 1565 |  | 0 |  |  | základní |  | 0 | 0 | 0 | 0 | 0 | 4 | K | 2 |  |  |  | ROZPOCET |  |  |  |  | 0 | 0 | 0 | 0 | 0 | 1 | 0 | 4 | 1077093570
| Online PSC |  | https://podminky.urs.cz/item/CS_URS_2026_01/181951112 | [14 empty] | Online PSC | 2
| D | 2 | Zakládání |  |  |  | 0 |  |  |  |  | 0 |  | 699.5188 |  | 0 | 1 | D | 1 |  |  |  | ROZPOCET | [10 empty] | 0
43 | K | 985611112 | Mikropilota vrtaná šroubovitá pro zvýšení únosnosti základů průměru 100 mm | m | 103.805 |  | 0 |  |  | základní |  | 0 | 0.007 | 0.72664 | 0 | 0 | 4 | K | 2 |  |  |  | ROZPOCET |  |  |  |  | 0 | 0 | 0 | 0 | 0 | 1 | 0 | 4 | 262676505
| Online PSC |  | https://podminky.urs.cz/item/CS_URS_2026_01/985611112 | [14 empty] | Online PSC | 2
| VV |  | SKŘ D.3.4.01 - mikropilotový plán | [14 empty] | VV | 2 | 1 | True | 0 | ROZPOCET
| VV |  | "01 - 500kN" 4*1,4 |  | 5.6 | [12 empty] | VV | 2 | 2 | True | 0 | ROZPOCET
| VV |  | "02 - 300kN" 4*1,4 |  | 5.6 | [12 empty] | VV | 2 | 2 | True | 0 | ROZPOCET
| VV |  | "03 - 600kN" 4*1,4 |  | 5.6 | [12 empty] | VV | 2 | 2 | True | 0 | ROZPOCET
| VV |  | "04 - 300kN" 4*1,4 |  | 5.6 | [12 empty] | VV | 2 | 2 | True | 0 | ROZPOCET
| VV |  | "05 - 500kN" 4*1,4 |  | 5.6 | [12 empty] | VV | 2 | 2 | True | 0 | ROZPOCET
| VV |  | "06 - 600kN" 4*1,4 |  | 5.6 | [12 empty] | VV | 2 | 2 | True | 0 | ROZPOCET
| VV |  | "07 - 300kN" 4*1,4 |  | 5.6 | [12 empty] | VV | 2 | 2 | True | 0 | ROZPOCET
| VV |  | "08 - 700kN" 3*1,4 |  | 4.2 | [12 empty] | VV | 2 | 2 | True | 0 | ROZPOCET
| VV |  | "09 - 200kN" 4*1,35 |  | 5.4 | [12 empty] | VV | 2 | 2 | True | 0 | ROZPOCET
| VV |  | "10 - 200kN" 4*1,35 |  | 5.4 | [12 empty] | VV | 2 | 2 | True | 0 | ROZPOCET
| VV |  | "11 - 200kN" 4*1,35 |  | 5.4 | [12 empty] | VV | 2 | 2 | True | 0 | ROZPOCET
| VV |  | "12 - 200kN" 15*1,35 |  | 20.25 | [12 empty] | VV | 2 | 2 | True | 0 | ROZPOCET
| VV |  | Součet |  | 79.85 | [12 empty] | VV | 2 | 4 | True | 1 | ROZPOCET
| VV |  | 79,85*1,3 'Přepočtené koeficientem množství |  | 103.805 | [12 empty] | VV | 2 | 2 | False | 1 | ROZPOCET
44 | K | 273313811 | Základy z betonu prostého desky z betonu kamenem neprokládaného tř. C 25/30 | m3 | 4.701 |  | 0 |  |  | základní |  | 0 | 2.5019 | 11.7613 | 0 | 0 | 4 | K | 2 |  |  |  | ROZPOCET |  |  |  |  | 0 | 0 | 0 | 0 | 0 | 1 | 0 | 4 | -1184207366
| Online PSC |  | https://podminky.urs.cz/item/CS_URS_2026_01/273313811 | [14 empty] | Online PSC | 2
| VV |  | 1.PP | [14 empty] | VV | 2 | 1 | True | 0 | ROZPOCET
| VV |  | "deska tl. 455mm" 2,9*2,92*0,455 |  | 3.853 | [12 empty] | VV | 2 | 2 | True | 0 | ROZPOCET
| VV |  | "deska tl. 315mm" 1,584*1,7*0,315 |  | 0.848 | [12 empty] | VV | 2 | 2 | True | 0 | ROZPOCET
| VV |  | Součet |  | 4.701 | [12 empty] | VV | 2 | 4 | True | 1 | ROZPOCET
45 | K | 273321211 | Základy z betonu železového (bez výztuže) desky z betonu bez zvláštních nároků na prostředí tř. C 12/15 | m3 | 36.05 |  | 0 |  |  | základní |  | 0 | 2.301 | 82.9518 | 0 | 0 | 4 | K | 2 |  |  |  | ROZPOCET |  |  |  |  | 0 | 0 | 0 | 0 | 0 | 1 | 0 | 4 | 627044241
| Online PSC |  | https://podminky.urs.cz/item/CS_URS_2026_01/273321211 | [14 empty] | Online PSC | 2
| VV |  | Beton C12/15 - X0 | [14 empty] | VV | 2 | 1 | True | 0 | ROZPOCET
| VV |  | "deska výtah tl. 300mm, úroveň HH -4,75m" 3,4*2,55*0,1 |  | 0.867 | [12 empty] | VV | 2 | 2 | True | 0 | ROZPOCET
| VV |  | Mezisoučet |  | 0.867 | [12 empty] | VV | 2 | 3 | True | 0 | ROZPOCET
| VV |  | "deska tl. 300mm, u výtahu, úroveň HH -3,635m" 6,1*6,45*0,3+3,155*1,95*0,1 |  | 12.419 | [12 empty] | VV | 2 | 2 | True | 0 | ROZPOCET
| VV |  | -(3*2,05)*0,3-(1,8*0,5)*0,1 |  | -1.935 | [12 empty] | VV | 2 | 2 | True | 0 | ROZPOCET
| VV |  | Mezisoučet |  | 10.484 | [12 empty] | VV | 2 | 3 | True | 0 | ROZPOCET
| VV |  | "deska střední část, tl.350mm, HH -3,635m" (12,2*10,72+8,5*9,315)*0,1 |  | 20.996 | [12 empty] | VV | 2 | 2 | True | 0 | ROZPOCET
| VV |  | Mezisoučet |  | 20.996 | [12 empty] | VV | 2 | 3 | True | 0 | ROZPOCET
| VV |  | " pod ztracenko výtahová šachta" (2,95*2+3,4*2)*0,2 |  | 2.54 | [12 empty] | VV | 2 | 2 | True | 0 | ROZPOCET
| VV |  | "pod ztracenko kolektor a TM" (11,55+0,515+2,83+3,6+7,465+1,585+2,7+1,585+1,065+0,895+0,525+3,42)*0,25*0,1 |  | 0.943 | [12 empty] | VV | 2 | 2 | True | 0 | ROZPOCET
| VV |  | (2,9+3,8+1+0,35+0,75)*0,25*0,1 |  | 0.22 | [12 empty] | VV | 2 | 2 | True | 0 | ROZPOCET
| VV |  | Mezisoučet |  | 3.703 | [12 empty] | VV | 2 | 3 | True | 0 | ROZPOCET
| VV |  | Součet |  | 36.05 | [12 empty] | VV | 2 | 4 | True | 1 | ROZPOCET
46 | K | 273322511 | Základy z betonu železového (bez výztuže) desky z betonu se zvýšenými nároky na prostředí tř. C 25/30 | m3 | 151.989 |  | 0 |  |  | základní |  | 0 | 2.5019 | 380.2567 | 0 | 0 | 4 | K | 2 |  |  |  | ROZPOCET |  |  |  |  | 0 | 0 | 0 | 0 | 0 | 1 | 0 | 4 | 76350517
| Online PSC |  | https://podminky.urs.cz/item/CS_URS_2026_01/273322511 | [14 empty] | Online PSC | 2
| VV |  | Beton C25/30 - XC3-XD1-XA1 | [14 empty] | VV | 2 | 1 | True | 0 | ROZPOCET
| VV |  | "deska výtah, tl. 250mm, úroveň HH -4,5m" 2,9*2,05*0,25 |  | 1.486 | [12 empty] | VV | 2 | 2 | True | 0 | ROZPOCET
| VV |  | Mezisoučet |  | 1.486 | [12 empty] | VV | 2 | 3 | True | 0 | ROZPOCET
| VV |  | "deska výtah tl. 350mm, úroveň HH -4,75m" 3,4*2,55*0,35 |  | 3.035 | [12 empty] | VV | 2 | 2 | True | 0 | ROZPOCET
| VV |  | Mezisoučet |  | 3.035 | [12 empty] | VV | 2 | 3 | True | 0 | ROZPOCET
| VV |  | "deska tl. 300mm, u výtahu, úroveň HH -3,635m" 6,1*6,45*0,3+3,155*1,95*0,3 |  | 13.649 | [12 empty] | VV | 2 | 2 | True | 0 | ROZPOCET
| VV |  | -(3*2,05)*0,3-(1,8*0,5)*0,3 |  | -2.115 | [12 empty] | VV | 2 | 2 | True | 0 | ROZPOCET
| VV |  | Mezisoučet |  | 11.534 | [12 empty] | VV | 2 | 3 | True | 0 | ROZPOCET
| VV |  | "deska střední část, tl.350mm, HH -3,635m" (12,2*10,72+8,5*9,315)*0,35 |  | 73.487 | [12 empty] | VV | 2 | 2 | True | 0 | ROZPOCET
| VV |  | -(13,60*2,585+0,515*1,83+1,585*1,7+1,392*2,145+2,9*2,92)*0,35 |  | -17.586 | [12 empty] | VV | 2 | 2 | True | 0 | ROZPOCET
| VV |  | Mezisoučet |  | 55.901 | [12 empty] | VV | 2 | 3 | True | 0 | ROZPOCET
| VV |  | "deska dno kolektoru, tl. 350mm, HH -4,375m" (4,7*3,6+9,675*3,085+1,585*2,2+1,394*2,895+3,42*3,44)*0,35 |  | 23.119 | [12 empty] | VV | 2 | 2 | True | 0 | ROZPOCET
| VV |  | Mezisoučet |  | 23.119 | [12 empty] | VV | 2 | 3 | True | 0 | ROZPOCET
| VV |  | "deska výřivka, tl. 150mm, HH -2,9m" 3,32*3,32*0,15 |  | 1.653 | [12 empty] | VV | 2 | 2 | True | 0 | ROZPOCET
| VV |  | -(2,22*2,22)*0,15 |  | -0.739 | [12 empty] | VV | 2 | 2 | True | 0 | ROZPOCET
| VV |  | Mezisoučet |  | 0.914 | [12 empty] | VV | 2 | 3 | True | 0 | ROZPOCET
| VV |  | základ deska tl. 350mm | [14 empty] | VV | 2 | 1 | True | 0 | ROZPOCET
| VV |  | 10*8*0,35*2 |  | 56 | [12 empty] | VV | 2 | 2 | True | 0 | ROZPOCET
| VV |  | Mezisoučet |  | 56 | [12 empty] | VV | 2 | 3 | True | 0 | ROZPOCET
| VV |  | Součet |  | 151.989 | [12 empty] | VV | 2 | 4 | True | 1 | ROZPOCET
47 | K | 273361R01 | D+M Dista výšky 250mm | m | 900 |  | 0 |  |  | základní |  | 0 | 0 | 0 | 0 | 0 | 4 | K | 2 |  |  |  | ROZPOCET |  |  |  |  | 0 | 0 | 0 | 0 | 0 | 1 | 0 | 4 | 1459504451
48 | K | 273361R02 | D+M Dista výšky 430mm | m | 20 |  | 0 |  |  | základní |  | 0 | 0 | 0 | 0 | 0 | 4 | K | 2 |  |  |  | ROZPOCET |  |  |  |  | 0 | 0 | 0 | 0 | 0 | 1 | 0 | 4 | -941929614
49 | K | 273351121 | Bednění základů desek zřízení | m2 | 77.803 |  | 0 |  |  | základní |  | 0 | 0.00294 | 0.22874 | 0 | 0 | 4 | K | 2 |  |  |  | ROZPOCET |  |  |  |  | 0 | 0 | 0 | 0 | 0 | 1 | 0 | 4 | 339215480
| Online PSC |  | https://podminky.urs.cz/item/CS_URS_2026_01/273351121 | [14 empty] | Online PSC | 2
| VV |  | "deska výtah, tl. 250mm, úroveň HH -4,5m" (2,9*2+2,05*2)*0,25 |  | 2.475 | [12 empty] | VV | 2 | 2 | True | 0 | ROZPOCET
| VV |  | Mezisoučet |  | 2.475 | [12 empty] | VV | 2 | 3 | True | 0 | ROZPOCET
| VV |  | "deska výtah tl. 350mm, úroveň HH -4,75m" (3,4*2+2*2,55)*0,35 |  | 4.165 | [12 empty] | VV | 2 | 2 | True | 0 | ROZPOCET
| VV |  | Mezisoučet |  | 4.165 | [12 empty] | VV | 2 | 3 | True | 0 | ROZPOCET
| VV |  | "deska tl. 300mm, u výtahu, úroveň HH -3,635m" (6,1+5,7+1,1+1,95+3,155+4,05+6,45)*0,3+(3*2+2*2,05)*0,3 |  | 11.582 | [12 empty] | VV | 2 | 2 | True | 0 | ROZPOCET
| VV |  | Mezisoučet |  | 11.582 | [12 empty] | VV | 2 | 3 | True | 0 | ROZPOCET
| VV |  | "deska střední část, tl.350mm, HH -3,635m" (12,2+2,535+9,315+8,485+15,6+0,3+6,16+0,28+10,45)*0,35 |  | 22.864 | [12 empty] | VV | 2 | 2 | True | 0 | ROZPOCET
| VV |  | (3,1+13,625*2+0,515+1,585*2+0,525*2+4,565*2)*0,35 |  | 15.475 | [12 empty] | VV | 2 | 2 | True | 0 | ROZPOCET
| VV |  | Mezisoučet |  | 38.339 | [12 empty] | VV | 2 | 3 | True | 0 | ROZPOCET
| VV |  | "deska dno kolektoru, tl. 350mm, HH -4,375m" (3,6+14,125*2+0,515+1,585*2+0,525+0,895+3,42+3,42+7,4)*0,35 |  | 17.918 | [12 empty] | VV | 2 | 2 | True | 0 | ROZPOCET
| VV |  | Mezisoučet |  | 17.918 | [12 empty] | VV | 2 | 3 | True | 0 | ROZPOCET
| VV |  | "deska výřivka, tl. 150mm, HH -2,9m" (3,32*2+2*3,32)*0,15+(2,22*2+2*2,22)*0,15 |  | 3.324 | [12 empty] | VV | 2 | 2 | True | 0 | ROZPOCET
| VV |  | Mezisoučet |  | 3.324 | [12 empty] | VV | 2 | 3 | True | 0 | ROZPOCET
| VV |  | Součet |  | 77.803 | [12 empty] | VV | 2 | 4 | True | 1 | ROZPOCET
50 | K | 273351122 | Bednění základů desek odstranění | m2 | 77.803 |  | 0 |  |  | základní |  | 0 | 0 | 0 | 0 | 0 | 4 | K | 2 |  |  |  | ROZPOCET |  |  |  |  | 0 | 0 | 0 | 0 | 0 | 1 | 0 | 4 | 1024102274
| Online PSC |  | https://podminky.urs.cz/item/CS_URS_2026_01/273351122 | [14 empty] | Online PSC | 2
51 | K | 273361821 | Výztuž základů z betonářské oceli 10 505 (R) nebo BSt 500 a KARI | t | 87.564 |  | 0 |  |  | základní |  | 0 | 1.0606 | 92.8721 | 0 | 0 | 4 | K | 2 |  |  |  | ROZPOCET |  |  |  |  | 0 | 0 | 0 | 0 | 0 | 1 | 0 | 4 | -668418395
| Online PSC |  | https://podminky.urs.cz/item/CS_URS_2026_01/273361821 | [14 empty] | Online PSC | 2
| VV |  | "D.3.4.30" 72970/1000*1,2 |  | 87.564 | [12 empty] | VV | 2 | 2 | True | 1 | ROZPOCET
52 | K | 274322511 | Základy z betonu železového (bez výztuže) pasy z betonu se zvýšenými nároky na prostředí tř. C 25/30 | m3 | 25.128 |  | 0 |  |  | základní |  | 0 | 2.5019 | 62.867 | 0 | 0 | 4 | K | 2 |  |  |  | ROZPOCET |  |  |  |  | 0 | 0 | 0 | 0 | 0 | 1 | 0 | 4 | 1948415555
| Online PSC |  | https://podminky.urs.cz/item/CS_URS_2026_01/274322511 | [14 empty] | Online PSC | 2
| VV |  | Beton C25/30 - XC3-XD1-XA1 | [14 empty] | VV | 2 | 1 | True | 0 | ROZPOCET
| VV |  | "Pás pro venkovní sloupy" 1*0,6*(16,824+11,855) |  | 17.207 | [12 empty] | VV | 2 | 2 | True | 0 | ROZPOCET
| VV |  | "Pás u tělocvičny" 1*0,6*8,465 |  | 5.079 | [12 empty] | VV | 2 | 2 | True | 0 | ROZPOCET
| VV |  | "Pás zadní část" 1*0,6*4,736 |  | 2.842 | [12 empty] | VV | 2 | 2 | True | 0 | ROZPOCET
| VV |  | Součet |  | 25.128 | [12 empty] | VV | 2 | 4 | True | 1 | ROZPOCET
53 | K | 274351121 | Bednění základů pasů rovné zřízení | m2 | 53.856 |  | 0 |  |  | základní |  | 0 | 0.00269 | 0.14487 | 0 | 0 | 4 | K | 2 |  |  |  | ROZPOCET |  |  |  |  | 0 | 0 | 0 | 0 | 0 | 1 | 0 | 4 | -1934058561
| Online PSC |  | https://podminky.urs.cz/item/CS_URS_2026_01/274351121 | [14 empty] | Online PSC | 2
| VV |  | "Pás pro venkovní sloupy" 2*0,6*(16,824+11,855)+1*0,6*2 |  | 35.615 | [12 empty] | VV | 2 | 2 | True | 0 | ROZPOCET
| VV |  | "Pás u tělocvičny" 2*0,6*8,465+1*0,6*2 |  | 11.358 | [12 empty] | VV | 2 | 2 | True | 0 | ROZPOCET
| VV |  | "Pás zadní část" 2*0,6*4,736+1*0,6*2 |  | 6.883 | [12 empty] | VV | 2 | 2 | True | 0 | ROZPOCET
| VV |  | Součet |  | 53.856 | [12 empty] | VV | 2 | 4 | True | 1 | ROZPOCET
54 | K | 274351122 | Bednění základů pasů rovné odstranění | m2 | 53.856 |  | 0 |  |  | základní |  | 0 | 0 | 0 | 0 | 0 | 4 | K | 2 |  |  |  | ROZPOCET |  |  |  |  | 0 | 0 | 0 | 0 | 0 | 1 | 0 | 4 | 1533892461
| Online PSC |  | https://podminky.urs.cz/item/CS_URS_2026_01/274351122 | [14 empty] | Online PSC | 2
55 | K | 275321511 | Základy z betonu železového (bez výztuže) patky z betonu bez zvláštních nároků na prostředí tř. C 25/30 | m3 | 2.4 |  | 0 |  |  | základní |  | 0 | 2.5019 | 6.0045 | 0 | 0 | 4 | K | 2 |  |  |  | ROZPOCET |  |  |  |  | 0 | 0 | 0 | 0 | 0 | 1 | 0 | 4 | -311991305
| Online PSC |  | https://podminky.urs.cz/item/CS_URS_2026_01/275321511 | [14 empty] | Online PSC | 2
| VV |  | Beton C25/30 - XC3-XD1-XA1 | [14 empty] | VV | 2 | 1 | True | 0 | ROZPOCET
| VV |  | 1*1*0,6*4 |  | 2.4 | [12 empty] | VV | 2 | 2 | True | 0 | ROZPOCET
| VV |  | Součet |  | 2.4 | [12 empty] | VV | 2 | 4 | True | 1 | ROZPOCET
56 | K | 275351121 | Bednění základů patek zřízení | m2 | 9.6 |  | 0 |  |  | základní |  | 0 | 0.00264 | 0.025344 | 0 | 0 | 4 | K | 2 |  |  |  | ROZPOCET |  |  |  |  | 0 | 0 | 0 | 0 | 0 | 1 | 0 | 4 | 551472409
| Online PSC |  | https://podminky.urs.cz/item/CS_URS_2026_01/275351121 | [14 empty] | Online PSC | 2
| VV |  | 1*0,6*4*4 |  | 9.6 | [12 empty] | VV | 2 | 2 | True | 0 | ROZPOCET
| VV |  | Součet |  | 9.6 | [12 empty] | VV | 2 | 4 | True | 1 | ROZPOCET
57 | K | 275351122 | Bednění základů patek odstranění | m2 | 9.6 |  | 0 |  |  | základní |  | 0 | 0 | 0 | 0 | 0 | 4 | K | 2 |  |  |  | ROZPOCET |  |  |  |  | 0 | 0 | 0 | 0 | 0 | 1 | 0 | 4 | -550322416
| Online PSC |  | https://podminky.urs.cz/item/CS_URS_2026_01/275351122 | [14 empty] | Online PSC | 2
58 | K | 279113152 | Základové zdi z tvárnic ztraceného bednění včetně výplně z betonu bez zvláštních nároků na vliv prostředí třídy C 25/30, tloušťky zdiva přes 150 do 200 mm | m2 | 14.605 |  | 0 |  |  | základní |  | 0 | 0.50101 | 7.3173 | 0 | 0 | 4 | K | 2 |  |  |  | ROZPOCET |  |  |  |  | 0 | 0 | 0 | 0 | 0 | 1 | 0 | 4 | 304337764
| Online PSC |  | https://podminky.urs.cz/item/CS_URS_2026_01/279113152 | [14 empty] | Online PSC | 2
| VV |  | 1.PP | [14 empty] | VV | 2 | 1 | True | 0 | ROZPOCET
| VV |  | "výtahová šachta" (2,95*2+3,4*2)*1,15 |  | 14.605 | [12 empty] | VV | 2 | 2 | True | 0 | ROZPOCET
| VV |  | Součet |  | 14.605 | [12 empty] | VV | 2 | 4 | True | 1 | ROZPOCET
59 | K | 279113153 | Základové zdi z tvárnic ztraceného bednění včetně výplně z betonu bez zvláštních nároků na vliv prostředí třídy C 25/30, tloušťky zdiva přes 200 do 250 mm | m2 | 39.961 |  | 0 |  |  | základní |  | 0 | 0.61208 | 24.4593 | 0 | 0 | 4 | K | 2 |  |  |  | ROZPOCET |  |  |  |  | 0 | 0 | 0 | 0 | 0 | 1 | 0 | 4 | 1707300084
| Online PSC |  | https://podminky.urs.cz/item/CS_URS_2026_01/279113153 | [14 empty] | Online PSC | 2
| VV |  | 1.PP | [14 empty] | VV | 2 | 1 | True | 0 | ROZPOCET
| VV |  | "kolektor a TM" (11,55+0,515+2,83+3,6+7,465+1,585+2,7+1,585+1,065+0,895+0,525+3,42)*0,75 |  | 28.301 | [12 empty] | VV | 2 | 2 | True | 0 | ROZPOCET
| VV |  | (2,9+3,8+1+0,35+0,75)*1,325 |  | 11.66 | [12 empty] | VV | 2 | 2 | True | 0 | ROZPOCET
| VV |  | Součet |  | 39.961 | [12 empty] | VV | 2 | 4 | True | 1 | ROZPOCET
60 | K | 279322511 | Základové zdi z betonu železového (bez výztuže) se zvýšenými nároky na prostředí tř. C 25/30 | m3 | 10.736 |  | 0 |  |  | základní |  | 0 | 2.5019 | 26.8601 | 0 | 0 | 4 | K | 2 |  |  |  | ROZPOCET |  |  |  |  | 0 | 0 | 0 | 0 | 0 | 1 | 0 | 4 | -322810425
| Online PSC |  | https://podminky.urs.cz/item/CS_URS_2026_01/279322511 | [14 empty] | Online PSC | 2
| VV |  | Beton C25/30 - XC3-XD1-XA1 | [14 empty] | VV | 2 | 1 | True | 0 | ROZPOCET
| VV |  | "zeď u vířívky, tl. 150mm, SH -3,05m" (3,32*2+3,07*2)*0,675*0,15 |  | 1.294 | [12 empty] | VV | 2 | 2 | True | 0 | ROZPOCET
| VV |  | "zeď TM, tl. 250mm" (3,6+4,7*2+0,515)*1,49*0,25 |  | 5.034 | [12 empty] | VV | 2 | 2 | True | 0 | ROZPOCET
| VV |  | "zeď kolektor, tl. 250mm" (11,545+3,015+1,585*2+1,7+1,565+1,395+0,525+3,17)*0,39*0,25 |  | 2.543 | [12 empty] | VV | 2 | 2 | True | 0 | ROZPOCET
| VV |  | "zeď výtah. šachta, vně, tl. 200mm" (2,55*2+3*2)*0,84*0,2 |  | 1.865 | [12 empty] | VV | 2 | 2 | True | 0 | ROZPOCET
| VV |  | Součet |  | 10.736 | [12 empty] | VV | 2 | 4 | True | 1 | ROZPOCET
61 | K | 279351121 | Bednění základových zdí rovné oboustranné za každou stranu zřízení | m2 | 96.522 |  | 0 |  |  | základní |  | 0 | 0.00275 | 0.26544 | 0 | 0 | 4 | K | 2 |  |  |  | ROZPOCET |  |  |  |  | 0 | 0 | 0 | 0 | 0 | 1 | 0 | 4 | -1041894093
| Online PSC |  | https://podminky.urs.cz/item/CS_URS_2026_01/279351121 | [14 empty] | Online PSC | 2
| VV |  | Beton C25/30 - XC3-XD1-XA1 | [14 empty] | VV | 2 | 1 | True | 0 | ROZPOCET
| VV |  | "zeď u vířívky, tl. 150mm, SH -3,05m" (3,32*2+3,07*2)*0,675*2 |  | 17.253 | [12 empty] | VV | 2 | 2 | True | 0 | ROZPOCET
| VV |  | "zeď TM, tl. 250mm" (3,6+4,7*2+0,515)*1,49*2 |  | 40.275 | [12 empty] | VV | 2 | 2 | True | 0 | ROZPOCET
| VV |  | "zeď kolektor, tl. 250mm" (11,545+3,015+1,585*2+1,7+1,565+1,395+0,525+3,17)*0,39*2 |  | 20.346 | [12 empty] | VV | 2 | 2 | True | 0 | ROZPOCET
| VV |  | "zeď výtah. šachta, vně, tl. 200mm" (2,55*2+3*2)*0,84*2 |  | 18.648 | [12 empty] | VV | 2 | 2 | True | 0 | ROZPOCET
| VV |  | Součet |  | 96.522 | [12 empty] | VV | 2 | 4 | True | 1 | ROZPOCET
62 | K | 279351122 | Bednění základových zdí rovné oboustranné za každou stranu odstranění | m2 | 96.522 |  | 0 |  |  | základní |  | 0 | 0 | 0 | 0 | 0 | 4 | K | 2 |  |  |  | ROZPOCET |  |  |  |  | 0 | 0 | 0 | 0 | 0 | 1 | 0 | 4 | -2135049680
| Online PSC |  | https://podminky.urs.cz/item/CS_URS_2026_01/279351122 | [14 empty] | Online PSC | 2
63 | K | 279361821 | Výztuž základových zdí nosných svislých nebo odkloněných od svislice, rovinných nebo oblých, deskových nebo žebrových, včetně výztuže jejich žeber z betonářské oceli 10 505 (R) nebo BSt 500 | t | 2.141 |  | 0 |  |  | základní |  | 0 | 1.0594 | 2.2682 | 0 | 0 | 4 | K | 2 |  |  |  | ROZPOCET |  |  |  |  | 0 | 0 | 0 | 0 | 0 | 1 | 0 | 4 | 739991077
| Online PSC |  | https://podminky.urs.cz/item/CS_URS_2026_01/279361821 | [14 empty] | Online PSC | 2
| VV |  | 10,736*70/1000*1,2 |  | 0.902 | [12 empty] | VV | 2 | 2 | True | 0 | ROZPOCET
| VV |  | (14,605*0,2+39,961*0,25)*80/1000*1,2 |  | 1.239 | [12 empty] | VV | 2 | 2 | True | 0 | ROZPOCET
| VV |  | Součet |  | 2.141 | [12 empty] | VV | 2 | 4 | True | 1 | ROZPOCET
64 | K | 279361Ŕ01 | D+M Přípatek za zřízení prostupů v základové konstrukci, včetně dodávky trub, dílců, tvarovek, apod. | m | 135 |  | 0 |  |  | základní |  | 0 | 0 | 0 | 0 | 0 | 4 | K | 2 |  |  |  | ROZPOCET |  |  |  |  | 0 | 0 | 0 | 0 | 0 | 1 | 0 | 4 | -1260651392
| VV |  | "základy" 135 |  | 135 | [12 empty] | VV | 2 | 2 | True | 1 | ROZPOCET
65 | K | 274391128 | Vložky do základových konstrukcí pasů antivibrační rohože z recyklované pryže, včetně překrytí PE folií lepené celoplošně svisle, tuhost desky přes 0,6 do 1 MPa | m2 | 11.742 |  | 0 |  |  | základní |  | 0 | 0.02641 | 0.31011 | 0 | 0 | 4 | K | 2 |  |  |  | ROZPOCET |  |  |  |  | 0 | 0 | 0 | 0 | 0 | 1 | 0 | 4 | -800640909
| Online PSC |  | https://podminky.urs.cz/item/CS_URS_2026_01/274391128 | [14 empty] | Online PSC | 2
| VV |  | 1.PP | [14 empty] | VV | 2 | 1 | True | 0 | ROZPOCET
| VV |  | "výtahová šachta" (2,15*2+3*2)*1,14 |  | 11.742 | [12 empty] | VV | 2 | 2 | True | 0 | ROZPOCET
| VV |  | Součet |  | 11.742 | [12 empty] | VV | 2 | 4 | True | 1 | ROZPOCET
66 | K | 274391131 | Vložky do základových konstrukcí pasů antivibrační rohože z recyklované pryže, včetně překrytí PE folií lepené celoplošně vodorovně, tuhost desky přes 1 MPa | m2 | 6.45 |  | 0 |  |  | základní |  | 0 | 0.03092 | 0.19943 | 0 | 0 | 4 | K | 2 |  |  |  | ROZPOCET |  |  |  |  | 0 | 0 | 0 | 0 | 0 | 1 | 0 | 4 | 1602254818
| Online PSC |  | https://podminky.urs.cz/item/CS_URS_2026_01/274391131 | [14 empty] | Online PSC | 2
| VV |  | 1.PP | [14 empty] | VV | 2 | 1 | True | 0 | ROZPOCET
| VV |  | "výtahová šachta" 2,15*3 |  | 6.45 | [12 empty] | VV | 2 | 2 | True | 0 | ROZPOCET
| VV |  | Součet |  | 6.45 | [12 empty] | VV | 2 | 4 | True | 1 | ROZPOCET
| D | 3 | Svislé a kompletní konstrukce |  |  |  | 0 |  |  |  |  | 0 |  | 1087.8883 |  | 0 | 1 | D | 1 |  |  |  | ROZPOCET | [10 empty] | 0
67 | K | 310239211 | Zazdívka otvorů ve zdivu nadzákladovém cihlami pálenými plochy přes 1 m2 do 4 m2 na maltu vápenocementovou | m3 | 11.114 |  | 0 |  |  | základní |  | 0 | 1.8775 | 20.8665 | 0 | 0 | 4 | K | 2 |  |  |  | ROZPOCET |  |  |  |  | 0 | 0 | 0 | 0 | 0 | 1 | 0 | 4 | 1592741201
| Online PSC |  | https://podminky.urs.cz/item/CS_URS_2026_01/310239211 | [14 empty] | Online PSC | 2
| VV |  | 1.NP | [14 empty] | VV | 2 | 1 | True | 0 | ROZPOCET
| VV |  | 0,6*2,2*0,35+1,4*2,2*0,65*2+0,3*0,6*2,2 |  | 4.862 | [12 empty] | VV | 2 | 2 | True | 0 | ROZPOCET
| VV |  | 2.NP | [14 empty] | VV | 2 | 1 | True | 0 | ROZPOCET
| VV |  | 3,144*3,3*0,35+1,1*3,3*0,35+0,9*2,5*0,3*2 |  | 6.252 | [12 empty] | VV | 2 | 2 | True | 0 | ROZPOCET
| VV |  | Součet |  | 11.114 | [12 empty] | VV | 2 | 4 | True | 1 | ROZPOCET
68 | K | 311235161 | Zdivo jednovrstvé z cihel děrovaných broušených na celoplošnou tenkovrstvou maltu, pevnost cihel přes P10 do P15, tl. zdiva 300 mm | m2 | 31.023 |  | 0 |  |  | základní |  | 0 | 0.26878 | 8.3384 | 0 | 0 | 4 | K | 2 |  |  |  | ROZPOCET |  |  |  |  | 0 | 0 | 0 | 0 | 0 | 1 | 0 | 4 | -823485932
| Online PSC |  | https://podminky.urs.cz/item/CS_URS_2026_01/311235161 | [14 empty] | Online PSC | 2
| VV |  | 1.PP | [14 empty] | VV | 2 | 1 | True | 0 | ROZPOCET
| VV |  | 2,5*2,3 |  | 5.75 | [12 empty] | VV | 2 | 2 | True | 0 | ROZPOCET
| VV |  | Mezisoučet |  | 5.75 | [12 empty] | VV | 2 | 3 | True | 0 | ROZPOCET
| VV |  | 1.NP | [14 empty] | VV | 2 | 1 | True | 0 | ROZPOCET
| VV |  | 8,03*3,75-(2,2*2,2) |  | 25.273 | [12 empty] | VV | 2 | 2 | True | 0 | ROZPOCET
| VV |  | Mezisoučet |  | 25.273 | [12 empty] | VV | 2 | 3 | True | 0 | ROZPOCET
| VV |  | Součet |  | 31.023 | [12 empty] | VV | 2 | 4 | True | 1 | ROZPOCET
69 | K | 311272223 | Zdivo z pórobetonových tvárnic na tenké maltové lože, tl. zdiva 300 mm pevnost tvárnic do P2, objemová hmotnost přes 450 do 600 kg/m3 hladkých | m2 | 0.9 |  | 0 |  |  | základní |  | 0 | 0.22569 | 0.20312 | 0 | 0 | 4 | K | 2 |  |  |  | ROZPOCET |  |  |  |  | 0 | 0 | 0 | 0 | 0 | 1 | 0 | 4 | -2060403578
| Online PSC |  | https://podminky.urs.cz/item/CS_URS_2026_01/311272223 | [14 empty] | Online PSC | 2
| VV |  | 1.PP | [14 empty] | VV | 2 | 1 | True | 0 | ROZPOCET
| VV |  | "schody k vířivce, včetně prokotvení dvou vrstev" 0,3*1+0,6*1 |  | 0.9 | [12 empty] | VV | 2 | 2 | True | 0 | ROZPOCET
| VV |  | Součet |  | 0.9 | [12 empty] | VV | 2 | 4 | True | 1 | ROZPOCET
70 | K | 317168012 | Překlady keramické ploché osazené do maltového lože, výšky překladu 71 mm šířky 115 mm, délky 1250 mm | kus | 14 |  | 0 |  |  | základní |  | 0 | 0.02278 | 0.31892 | 0 | 0 | 4 | K | 2 |  |  |  | ROZPOCET |  |  |  |  | 0 | 0 | 0 | 0 | 0 | 1 | 0 | 4 | -1588952545
| Online PSC |  | https://podminky.urs.cz/item/CS_URS_2026_01/317168012 | [14 empty] | Online PSC | 2
| VV |  | Výpis překladů D.1.1.3.e.13 | [14 empty] | VV | 2 | 1 | True | 0 | ROZPOCET
| VV |  | "PNb.1" 11 |  | 11 | [12 empty] | VV | 2 | 2 | True | 0 | ROZPOCET
| VV |  | "PNb.2" 2 |  | 2 | [12 empty] | VV | 2 | 2 | True | 0 | ROZPOCET
| VV |  | "PNb.1" 1 |  | 1 | [12 empty] | VV | 2 | 2 | True | 0 | ROZPOCET
| VV |  | Součet |  | 14 | [12 empty] | VV | 2 | 4 | True | 1 | ROZPOCET
71 | K | 317168058 | Překlady keramické vysoké osazené do maltového lože, šířky překladu 70 mm výšky 238 mm, délky 2750 mm | kus | 3 |  | 0 |  |  | základní |  | 0 | 0.10005 | 0.30015 | 0 | 0 | 4 | K | 2 |  |  |  | ROZPOCET |  |  |  |  | 0 | 0 | 0 | 0 | 0 | 1 | 0 | 4 | -1295606102
| Online PSC |  | https://podminky.urs.cz/item/CS_URS_2026_01/317168058 | [14 empty] | Online PSC | 2
| VV |  | Výpis překladů D.1.1.3.e.13 | [14 empty] | VV | 2 | 1 | True | 0 | ROZPOCET
| VV |  | "PAb.1" 3 |  | 3 | [12 empty] | VV | 2 | 2 | True | 0 | ROZPOCET
| VV |  | Součet |  | 3 | [12 empty] | VV | 2 | 4 | True | 1 | ROZPOCET
72 | K | 317941123 | Osazování ocelových válcovaných nosníků na zdivu I nebo IE nebo U nebo UE nebo L, výšky přes 120 do 220 mm | t | 2.229 |  | 0 |  |  | základní |  | 0 | 0.08864 | 0.19758 | 0 | 0 | 4 | K | 2 |  |  |  | ROZPOCET |  |  |  |  | 0 | 0 | 0 | 0 | 0 | 1 | 0 | 4 | 491030535
| Online PSC |  | https://podminky.urs.cz/item/CS_URS_2026_01/317941123 | [14 empty] | Online PSC | 2
| VV |  | Výpis překladů D.1.1.3.e.13 | [14 empty] | VV | 2 | 1 | True | 0 | ROZPOCET
| VV |  | "POb.01" 8*20,02/1000 |  | 0.16 | [12 empty] | VV | 2 | 2 | True | 0 | ROZPOCET
| VV |  | "POb.02" 8*62,65/1000 |  | 0.501 | [12 empty] | VV | 2 | 2 | True | 0 | ROZPOCET
| VV |  | "POb.03" 6*25,6/1000 |  | 0.154 | [12 empty] | VV | 2 | 2 | True | 0 | ROZPOCET
| VV |  | "POb.04" 6*19,73/1000 |  | 0.118 | [12 empty] | VV | 2 | 2 | True | 0 | ROZPOCET
| VV |  | Mezisoučet |  | 0.933 | [12 empty] | VV | 2 | 3 | True | 0 | ROZPOCET
| VV |  | "U200 - kolektor" (3,6+14,125*2+0,515+1,585*2+0,525+0,895+3,42+3,42+7,4)*25,316/1000 |  | 1.296 | [12 empty] | VV | 2 | 2 | True | 0 | ROZPOCET
| VV |  | Mezisoučet |  | 1.296 | [12 empty] | VV | 2 | 3 | True | 0 | ROZPOCET
| VV |  | Součet |  | 2.229 | [12 empty] | VV | 2 | 4 | True | 1 | ROZPOCET
73 | M | 13010716 | ocel profilová jakost S235JR (11 375) průřez I (IPN) 140 | t | 1.12 |  | 0 |  |  | základní |  | 0 | 1 | 1.12 | 0 | 0 | 8 | M | 2 |  |  |  | ROZPOCET |  |  |  |  | 0 | 0 | 0 | 0 | 0 | 1 | 0 | 4 | 715117630
| VV |  | 0,933*1,2 'Přepočtené koeficientem množství |  | 1.12 | [12 empty] | VV | 2 | 2 | False | 1 | ROZPOCET
74 | M | 13010826 | ocel profilová jakost S235JR (11 375) průřez U (UPN) 200 | t | 1.555 |  | 0 |  |  | základní |  | 0 | 1 | 1.555 | 0 | 0 | 8 | M | 2 |  |  |  | ROZPOCET |  |  |  |  | 0 | 0 | 0 | 0 | 0 | 1 | 0 | 4 | 106011773
| VV |  | 1,296*1,2 'Přepočtené koeficientem množství |  | 1.555 | [12 empty] | VV | 2 | 2 | False | 1 | ROZPOCET
75 | K | 317941125 | Osazování ocelových válcovaných nosníků na zdivu I nebo IE nebo U nebo UE nebo L, výšky přes 220 mm | t | 0.59 |  | 0 |  |  | základní |  | 0 | 0.06789 | 0.040055 | 0 | 0 | 4 | K | 2 |  |  |  | ROZPOCET |  |  |  |  | 0 | 0 | 0 | 0 | 0 | 1 | 0 | 4 | 347916770
| Online PSC |  | https://podminky.urs.cz/item/CS_URS_2026_01/317941125 | [14 empty] | Online PSC | 2
| VV |  | "D.3.4.05 - UPE 300+P20" 590 /1000 |  | 0.59 | [12 empty] | VV | 2 | 2 | True | 1 | ROZPOCET
76 | M | 13010836 | ocel profilová jakost S235JR (11 375) průřez U (UPN) 300 | t | 0.708 |  | 0 |  |  | základní |  | 0 | 1 | 0.708 | 0 | 0 | 8 | M | 2 |  |  |  | ROZPOCET |  |  |  |  | 0 | 0 | 0 | 0 | 0 | 1 | 0 | 4 | 521684106
| VV |  | 0,59*1,2 'Přepočtené koeficientem množství |  | 0.708 | [12 empty] | VV | 2 | 2 | False | 1 | ROZPOCET
77 | K | 330321610 | Sloupy, pilíře, táhla, rámové stojky, vzpěry z betonu železového (bez výztuže) bez zvláštních nároků na vliv prostředí tř. C 30/37 | m3 | 17.189 |  | 0 |  |  | základní |  | 0 | 2.5019 | 43.0046 | 0 | 0 | 4 | K | 2 |  |  |  | ROZPOCET |  |  |  |  | 0 | 0 | 0 | 0 | 0 | 1 | 0 | 4 | -568175118
| Online PSC |  | https://podminky.urs.cz/item/CS_URS_2026_01/330321610 | [14 empty] | Online PSC | 2
| VV |  | ŽB sloup C30/37 | [14 empty] | VV | 2 | 1 | True | 0 | ROZPOCET
| VV |  | "1.PP" 0,45*0,45*2,835*8 |  | 4.593 | [12 empty] | VV | 2 | 2 | True | 0 | ROZPOCET
| VV |  | "1.NP" 0,45*0,45*3,75*8 |  | 6.075 | [12 empty] | VV | 2 | 2 | True | 0 | ROZPOCET
| VV |  | "2.NP" 0,45*0,45*3,3*8 |  | 5.346 | [12 empty] | VV | 2 | 2 | True | 0 | ROZPOCET
| VV |  | "3.NP" 0,45*0,45*2,9*2 |  | 1.175 | [12 empty] | VV | 2 | 2 | True | 0 | ROZPOCET
| VV |  | Součet |  | 17.189 | [12 empty] | VV | 2 | 4 | True | 1 | ROZPOCET
78 | K | 330321614 | Sloupy, pilíře, táhla, rámové stojky, vzpěry z betonu železového (bez výztuže) pro prostředí s mrazovými cykly tř. C 30/37 | m3 | 25.009 |  | 0 |  |  | základní |  | 0 | 2.5019 | 62.5693 | 0 | 0 | 4 | K | 2 |  |  |  | ROZPOCET |  |  |  |  | 0 | 0 | 0 | 0 | 0 | 1 | 0 | 4 | -1787961384
| Online PSC |  | https://podminky.urs.cz/item/CS_URS_2026_01/330321614 | [14 empty] | Online PSC | 2
| VV |  | Venkovní sloupy beton C 30/37 - XC4 - probarvenost betonu dle PD | [14 empty] | VV | 2 | 1 | True | 0 | ROZPOCET
| VV |  | 0,45*0,45*5*11,2+0,45*0,45*7,5*9 |  | 25.009 | [12 empty] | VV | 2 | 2 | True | 0 | ROZPOCET
| VV |  | Součet |  | 25.009 | [12 empty] | VV | 2 | 4 | True | 1 | ROZPOCET
79 | K | 331351125 | Bednění hranatých sloupů a pilířů včetně vzepření průřezu pravoúhlého čtyřúhelníka výšky do 4 m, průřezu přes 0,16 m2 zřízení | m2 | 152.784 |  | 0 |  |  | základní |  | 0 | 0.0022 | 0.33612 | 0 | 0 | 4 | K | 2 |  |  |  | ROZPOCET |  |  |  |  | 0 | 0 | 0 | 0 | 0 | 1 | 0 | 4 | -2006141636
| Online PSC |  | https://podminky.urs.cz/item/CS_URS_2026_01/331351125 | [14 empty] | Online PSC | 2
| VV |  | ŽB sloup C30/37 | [14 empty] | VV | 2 | 1 | True | 0 | ROZPOCET
| VV |  | "1.PP" 0,45*4*2,835*8 |  | 40.824 | [12 empty] | VV | 2 | 2 | True | 0 | ROZPOCET
| VV |  | "1.NP" 0,45*4*3,75*8 |  | 54 | [12 empty] | VV | 2 | 2 | True | 0 | ROZPOCET
| VV |  | "2.NP" 0,45*4*3,3*8 |  | 47.52 | [12 empty] | VV | 2 | 2 | True | 0 | ROZPOCET
| VV |  | "3.NP" 0,45*4*2,9*2 |  | 10.44 | [12 empty] | VV | 2 | 2 | True | 0 | ROZPOCET
| VV |  | Součet |  | 152.784 | [12 empty] | VV | 2 | 4 | True | 1 | ROZPOCET
80 | K | 331351126 | Bednění hranatých sloupů a pilířů včetně vzepření průřezu pravoúhlého čtyřúhelníka výšky do 4 m, průřezu přes 0,16 m2 odstranění | m2 | 152.784 |  | 0 |  |  | základní |  | 0 | 0 | 0 | 0 | 0 | 4 | K | 2 |  |  |  | ROZPOCET |  |  |  |  | 0 | 0 | 0 | 0 | 0 | 1 | 0 | 4 | -1025815640
| Online PSC |  | https://podminky.urs.cz/item/CS_URS_2026_01/331351126 | [14 empty] | Online PSC | 2
81 | K | 331351325 | Bednění hranatých sloupů a pilířů včetně vzepření průřezu pravoúhlého čtyřúhelníka výšky přes 4 do 6 m, průřezu přes 0,16 m2 zřízení | m2 | 222.3 |  | 0 |  |  | základní |  | 0 | 0.00213 | 0.4735 | 0 | 0 | 4 | K | 2 |  |  |  | ROZPOCET |  |  |  |  | 0 | 0 | 0 | 0 | 0 | 1 | 0 | 4 | -1975441802
| Online PSC |  | https://podminky.urs.cz/item/CS_URS_2026_01/331351325 | [14 empty] | Online PSC | 2
| VV |  | Venkovní sloupy beton C 30/37 - XC4 - probarvenost betonu dle PD | [14 empty] | VV | 2 | 1 | True | 0 | ROZPOCET
| VV |  | 0,45*4*5*11,2+0,45*4*7,5*9 |  | 222.3 | [12 empty] | VV | 2 | 2 | True | 0 | ROZPOCET
| VV |  | Součet |  | 222.3 | [12 empty] | VV | 2 | 4 | True | 1 | ROZPOCET
82 | K | 331351326 | Bednění hranatých sloupů a pilířů včetně vzepření průřezu pravoúhlého čtyřúhelníka výšky přes 4 do 6 m, průřezu přes 0,16 m2 odstranění | m2 | 222.3 |  | 0 |  |  | základní |  | 0 | 0 | 0 | 0 | 0 | 4 | K | 2 |  |  |  | ROZPOCET |  |  |  |  | 0 | 0 | 0 | 0 | 0 | 1 | 0 | 4 | 1111260464
| Online PSC |  | https://podminky.urs.cz/item/CS_URS_2026_01/331351326 | [14 empty] | Online PSC | 2
83 | K | 331351911 | Bednění hranatých sloupů a pilířů včetně vzepření průřezu pravoúhlého čtyřúhelníka Příplatek k cenám za pohledový beton | m2 | 222.3 |  | 0 |  |  | základní |  | 0 | 0.0027 | 0.60021 | 0 | 0 | 4 | K | 2 |  |  |  | ROZPOCET |  |  |  |  | 0 | 0 | 0 | 0 | 0 | 1 | 0 | 4 | -1406339443
| Online PSC |  | https://podminky.urs.cz/item/CS_URS_2026_01/331351911 | [14 empty] | Online PSC | 2
84 | K | 331361821 | Výztuž sloupů, pilířů, rámových stojek, táhel nebo vzpěr hranatých svislých nebo šikmých (odkloněných) z betonářské oceli 10 505 (R) nebo BSt 500 | t | 3.545 |  | 0 |  |  | základní |  | 0 | 1.0524 | 3.7307 | 0 | 0 | 4 | K | 2 |  |  |  | ROZPOCET |  |  |  |  | 0 | 0 | 0 | 0 | 0 | 1 | 0 | 4 | 1166114223
| Online PSC |  | https://podminky.urs.cz/item/CS_URS_2026_01/331361821 | [14 empty] | Online PSC | 2
| VV |  | (17,189+25,009)*70/1000*1,2 |  | 3.545 | [12 empty] | VV | 2 | 2 | True | 1 | ROZPOCET
85 | K | 341321410 | Stěny a příčky z betonu železového (bez výztuže) nosné tř. C 25/30 | m3 | 330.452 |  | 0 |  |  | základní |  | 0 | 2.5019 | 826.7512 | 0 | 0 | 4 | K | 2 |  |  |  | ROZPOCET |  |  |  |  | 0 | 0 | 0 | 0 | 0 | 1 | 0 | 4 | -1083164752
| Online PSC |  | https://podminky.urs.cz/item/CS_URS_2026_01/341321410 | [14 empty] | Online PSC | 2
| VV |  | ŽB stěny C25/30 - XC1 | [14 empty] | VV | 2 | 1 | True | 0 | ROZPOCET
| VV |  | Výtahová šachta tl. 200mm | [14 empty] | VV | 2 | 1 | True | 0 | ROZPOCET
| VV |  | "VS1" 2,9*21,79*0,2 |  | 12.638 | [12 empty] | VV | 2 | 2 | True | 0 | ROZPOCET
| VV |  | -(2,37*1,005*5+2,455*1,005)*0,2 |  | -2.875 | [12 empty] | VV | 2 | 2 | True | 0 | ROZPOCET
| VV |  | "VS2" 2,05*21,79*0,2 |  | 8.934 | [12 empty] | VV | 2 | 2 | True | 0 | ROZPOCET
| VV |  | "VS3" 2,05*21,79*0,2 |  | 8.934 | [12 empty] | VV | 2 | 2 | True | 0 | ROZPOCET
| VV |  | "VS4" 2,9*21,79*0,2 |  | 12.638 | [12 empty] | VV | 2 | 2 | True | 0 | ROZPOCET
| VV |  | Mezisoučet |  | 40.269 | [12 empty] | VV | 2 | 3 | True | 0 | ROZPOCET
| VV |  | Stěna ST1, tl. 200 a 250 mm | [14 empty] | VV | 2 | 1 | True | 0 | ROZPOCET
| VV |  | 9,15*2,835*0,25 |  | 6.485 | [12 empty] | VV | 2 | 2 | True | 0 | ROZPOCET
| VV |  | 7,67*4,125*0,25 |  | 7.91 | [12 empty] | VV | 2 | 2 | True | 0 | ROZPOCET
| VV |  | 6,15*3,75*0,2 |  | 4.613 | [12 empty] | VV | 2 | 2 | True | 0 | ROZPOCET
| VV |  | -(4,22*3,75)*0,2 |  | -3.165 | [12 empty] | VV | 2 | 2 | True | 0 | ROZPOCET
| VV |  | 10,7*3,75*0,25 |  | 10.031 | [12 empty] | VV | 2 | 2 | True | 0 | ROZPOCET
| VV |  | -(1,5*3,75+2,1*3,75+0,9*2,2+1,4*3,75)*0,25 |  | -5.183 | [12 empty] | VV | 2 | 2 | True | 0 | ROZPOCET
| VV |  | 10,25*3*0,2+6,15*3,3*0,2 |  | 10.209 | [12 empty] | VV | 2 | 2 | True | 0 | ROZPOCET
| VV |  | -(3,6*2,9+2,55*2,9+5,9*2,9)*0,2 |  | -6.989 | [12 empty] | VV | 2 | 2 | True | 0 | ROZPOCET
| VV |  | 10,7*3,3*0,25 |  | 8.828 | [12 empty] | VV | 2 | 2 | True | 0 | ROZPOCET
| VV |  | -(1,5*2,9+2,1*2,9+0,9*2,9+1,4*2,9)*0,25 |  | -4.278 | [12 empty] | VV | 2 | 2 | True | 0 | ROZPOCET
| VV |  | 27,07*2,9*0,2 |  | 15.701 | [12 empty] | VV | 2 | 2 | True | 0 | ROZPOCET
| VV |  | -(3,6*2,9+2,55*2,9+5,9*2,9+1,5*2,9+2,1*2,9+0,9*2,9+1,4*2,9)*0,2 |  | -10.411 | [12 empty] | VV | 2 | 2 | True | 0 | ROZPOCET
| VV |  | 16,65*2,9*0,2 |  | 9.657 | [12 empty] | VV | 2 | 2 | True | 0 | ROZPOCET
| VV |  | -(3,6*2,9+2,55*2,9+5,9*2,9)*0,2 |  | -6.989 | [12 empty] | VV | 2 | 2 | True | 0 | ROZPOCET
| VV |  | 16,65*2,9*0,2 |  | 9.657 | [12 empty] | VV | 2 | 2 | True | 0 | ROZPOCET
| VV |  | -(3,6*2,9+2,55*2,9+5,9*2,9)*0,2 |  | -6.989 | [12 empty] | VV | 2 | 2 | True | 0 | ROZPOCET
| VV |  | Mezisoučet |  | 39.087 | [12 empty] | VV | 2 | 3 | True | 0 | ROZPOCET
| VV |  | Stěna ST2, tl. 200 a 250 mm | [14 empty] | VV | 2 | 1 | True | 0 | ROZPOCET
| VV |  | 12,2*2,835*0,25 |  | 8.647 | [12 empty] | VV | 2 | 2 | True | 0 | ROZPOCET
| VV |  | -(1*2,255)*0,25 |  | -0.564 | [12 empty] | VV | 2 | 2 | True | 0 | ROZPOCET
| VV |  | 6,65*3,75*0,25 |  | 6.234 | [12 empty] | VV | 2 | 2 | True | 0 | ROZPOCET
| VV |  | -(1,5*2,3)*0,25 |  | -0.863 | [12 empty] | VV | 2 | 2 | True | 0 | ROZPOCET
| VV |  | 6,65*3,3*0,25 |  | 5.486 | [12 empty] | VV | 2 | 2 | True | 0 | ROZPOCET
| VV |  | -(1*2,65)*0,25 |  | -0.663 | [12 empty] | VV | 2 | 2 | True | 0 | ROZPOCET
| VV |  | 6,65*2,9*0,25 |  | 4.821 | [12 empty] | VV | 2 | 2 | True | 0 | ROZPOCET
| VV |  | -(1,65*2,25)*0,25 |  | -0.928 | [12 empty] | VV | 2 | 2 | True | 0 | ROZPOCET
| VV |  | 6,65*2,9*0,25 |  | 4.821 | [12 empty] | VV | 2 | 2 | True | 0 | ROZPOCET
| VV |  | -(5,8*1,865)*0,25 |  | -2.704 | [12 empty] | VV | 2 | 2 | True | 0 | ROZPOCET
| VV |  | 6,65*2,9*0,25 |  | 4.821 | [12 empty] | VV | 2 | 2 | True | 0 | ROZPOCET
| VV |  | -(5,8*2,9)*0,25 |  | -4.205 | [12 empty] | VV | 2 | 2 | True | 0 | ROZPOCET
| VV |  | 6,17*2,9*0,2 |  | 3.579 | [12 empty] | VV | 2 | 2 | True | 0 | ROZPOCET
| VV |  | -(0,9*2,15)*0,2 |  | -0.387 | [12 empty] | VV | 2 | 2 | True | 0 | ROZPOCET
| VV |  | 6,17*2,9*0,2 |  | 3.579 | [12 empty] | VV | 2 | 2 | True | 0 | ROZPOCET
| VV |  | -(0,9*2,9)*0,2 |  | -0.522 | [12 empty] | VV | 2 | 2 | True | 0 | ROZPOCET
| VV |  | Mezisoučet |  | 31.152 | [12 empty] | VV | 2 | 3 | True | 0 | ROZPOCET
| VV |  | Stěna ST3, tl. 250mm | [14 empty] | VV | 2 | 1 | True | 0 | ROZPOCET
| VV |  | 4,7*2,835*0,25 |  | 3.331 | [12 empty] | VV | 2 | 2 | True | 0 | ROZPOCET
| VV |  | 6,55*3,75*0,25 |  | 6.141 | [12 empty] | VV | 2 | 2 | True | 0 | ROZPOCET
| VV |  | 6,55*3,3*0,25 |  | 5.404 | [12 empty] | VV | 2 | 2 | True | 0 | ROZPOCET
| VV |  | 6,55*2,9*0,25 |  | 4.749 | [12 empty] | VV | 2 | 2 | True | 0 | ROZPOCET
| VV |  | 6,55*2,9*0,25 |  | 4.749 | [12 empty] | VV | 2 | 2 | True | 0 | ROZPOCET
| VV |  | -(1*2,5*2)*0,25 |  | -1.25 | [12 empty] | VV | 2 | 2 | True | 0 | ROZPOCET
| VV |  | 6,55*2,9*0,25 |  | 4.749 | [12 empty] | VV | 2 | 2 | True | 0 | ROZPOCET
| VV |  | -(1*2,5*2)*0,25 |  | -1.25 | [12 empty] | VV | 2 | 2 | True | 0 | ROZPOCET
| VV |  | Mezisoučet |  | 26.623 | [12 empty] | VV | 2 | 3 | True | 0 | ROZPOCET
| VV |  | Stěna ST4, tl. 250mm | [14 empty] | VV | 2 | 1 | True | 0 | ROZPOCET
| VV |  | 9,82*2,835*0,25 |  | 6.96 | [12 empty] | VV | 2 | 2 | True | 0 | ROZPOCET
| VV |  | 9,82*3,75*0,25 |  | 9.206 | [12 empty] | VV | 2 | 2 | True | 0 | ROZPOCET
| VV |  | 10,5*3,3*0,25 |  | 8.663 | [12 empty] | VV | 2 | 2 | True | 0 | ROZPOCET
| VV |  | 10,5*2,9*0,25 |  | 7.613 | [12 empty] | VV | 2 | 2 | True | 0 | ROZPOCET
| VV |  | 10,5*2,9*0,25 |  | 7.613 | [12 empty] | VV | 2 | 2 | True | 0 | ROZPOCET
| VV |  | -(0,8*2,5+1*2,5+0,9*2,5)*0,25 |  | -1.688 | [12 empty] | VV | 2 | 2 | True | 0 | ROZPOCET
| VV |  | 10,5*2,9*0,25 |  | 7.613 | [12 empty] | VV | 2 | 2 | True | 0 | ROZPOCET
| VV |  | -(0,8*2,5+1*2,5+0,9*2,5)*0,25 |  | -1.688 | [12 empty] | VV | 2 | 2 | True | 0 | ROZPOCET
| VV |  | Mezisoučet |  | 44.292 | [12 empty] | VV | 2 | 3 | True | 0 | ROZPOCET
| VV |  | Stěna ST5, tl. 250mm | [14 empty] | VV | 2 | 1 | True | 0 | ROZPOCET
| VV |  | 2,785*2,835*0,25 |  | 1.974 | [12 empty] | VV | 2 | 2 | True | 0 | ROZPOCET
| VV |  | Mezisoučet |  | 1.974 | [12 empty] | VV | 2 | 3 | True | 0 | ROZPOCET
| VV |  | Stěna ST6, tl. 250mm | [14 empty] | VV | 2 | 1 | True | 0 | ROZPOCET
| VV |  | 9,6*2,835*0,25 |  | 6.804 | [12 empty] | VV | 2 | 2 | True | 0 | ROZPOCET
| VV |  | 1,95*6,9*0,25 |  | 3.364 | [12 empty] | VV | 2 | 2 | True | 0 | ROZPOCET
| VV |  | Mezisoučet |  | 10.168 | [12 empty] | VV | 2 | 3 | True | 0 | ROZPOCET
| VV |  | Stěna ST7, tl. 250mm | [14 empty] | VV | 2 | 1 | True | 0 | ROZPOCET
| VV |  | 8,5*2,835*0,25 |  | 6.024 | [12 empty] | VV | 2 | 2 | True | 0 | ROZPOCET
| VV |  | Mezisoučet |  | 6.024 | [12 empty] | VV | 2 | 3 | True | 0 | ROZPOCET
| VV |  | Stěna ST8, tl. 250mm | [14 empty] | VV | 2 | 1 | True | 0 | ROZPOCET
| VV |  | 11,57*2,835*0,25 |  | 8.2 | [12 empty] | VV | 2 | 2 | True | 0 | ROZPOCET
| VV |  | -(2,5*2,335+2*0,4)*0,25 |  | -1.659 | [12 empty] | VV | 2 | 2 | True | 0 | ROZPOCET
| VV |  | 1,95*6,9*0,25 |  | 3.364 | [12 empty] | VV | 2 | 2 | True | 0 | ROZPOCET
| VV |  | Mezisoučet |  | 9.905 | [12 empty] | VV | 2 | 3 | True | 0 | ROZPOCET
| VV |  | Stěna ST9, tl. 250mm | [14 empty] | VV | 2 | 1 | True | 0 | ROZPOCET
| VV |  | 5,135*2,835*0,25 |  | 3.639 | [12 empty] | VV | 2 | 2 | True | 0 | ROZPOCET
| VV |  | Mezisoučet |  | 3.639 | [12 empty] | VV | 2 | 3 | True | 0 | ROZPOCET
| VV |  | Stěna ST10, tl. 300mm | [14 empty] | VV | 2 | 1 | True | 0 | ROZPOCET
| VV |  | 20,35*2,835*0,3 |  | 17.308 | [12 empty] | VV | 2 | 2 | True | 0 | ROZPOCET
| VV |  | -(1,1*2,255)*0,3 |  | -0.744 | [12 empty] | VV | 2 | 2 | True | 0 | ROZPOCET
| VV |  | Mezisoučet |  | 16.564 | [12 empty] | VV | 2 | 3 | True | 0 | ROZPOCET
| VV |  | Stěna ST11, tl. 250mm | [14 empty] | VV | 2 | 1 | True | 0 | ROZPOCET
| VV |  | 6,23*2,835*0,25 |  | 4.416 | [12 empty] | VV | 2 | 2 | True | 0 | ROZPOCET
| VV |  | -(2,5*2,52)*0,25 |  | -1.575 | [12 empty] | VV | 2 | 2 | True | 0 | ROZPOCET
| VV |  | Mezisoučet |  | 2.841 | [12 empty] | VV | 2 | 3 | True | 0 | ROZPOCET
| VV |  | Stěna ST12, tl. 250mm | [14 empty] | VV | 2 | 1 | True | 0 | ROZPOCET
| VV |  | 6,23*2,835*0,25 |  | 4.416 | [12 empty] | VV | 2 | 2 | True | 0 | ROZPOCET
| VV |  | -(2,5*2,535)*0,25 |  | -1.584 | [12 empty] | VV | 2 | 2 | True | 0 | ROZPOCET
| VV |  | Mezisoučet |  | 2.832 | [12 empty] | VV | 2 | 3 | True | 0 | ROZPOCET
| VV |  | Stěna ST13, tl. 250mm | [14 empty] | VV | 2 | 1 | True | 0 | ROZPOCET
| VV |  | 2,885*2,835*0,25 |  | 2.045 | [12 empty] | VV | 2 | 2 | True | 0 | ROZPOCET
| VV |  | Mezisoučet |  | 2.045 | [12 empty] | VV | 2 | 3 | True | 0 | ROZPOCET
| VV |  | Stěna ST14, tl. 200mm | [14 empty] | VV | 2 | 1 | True | 0 | ROZPOCET
| VV |  | 3,155*2,835*0,2 |  | 1.789 | [12 empty] | VV | 2 | 2 | True | 0 | ROZPOCET
| VV |  | Mezisoučet |  | 1.789 | [12 empty] | VV | 2 | 3 | True | 0 | ROZPOCET
| VV |  | Stěna ST15, tl. 200mm | [14 empty] | VV | 2 | 1 | True | 0 | ROZPOCET
| VV |  | 1,19*2,835*0,2 |  | 0.675 | [12 empty] | VV | 2 | 2 | True | 0 | ROZPOCET
| VV |  | Mezisoučet |  | 0.675 | [12 empty] | VV | 2 | 3 | True | 0 | ROZPOCET
| VV |  | Stěna ST16, tl. 200mm | [14 empty] | VV | 2 | 1 | True | 0 | ROZPOCET
| VV |  | 1,5*2,835*0,2 |  | 0.851 | [12 empty] | VV | 2 | 2 | True | 0 | ROZPOCET
| VV |  | Mezisoučet |  | 0.851 | [12 empty] | VV | 2 | 3 | True | 0 | ROZPOCET
| VV |  | Stěna ST17, tl. 250mm | [14 empty] | VV | 2 | 1 | True | 0 | ROZPOCET
| VV |  | 5,94*2,835*0,25 |  | 4.21 | [12 empty] | VV | 2 | 2 | True | 0 | ROZPOCET
| VV |  | 6,45*3,75*0,25 |  | 6.047 | [12 empty] | VV | 2 | 2 | True | 0 | ROZPOCET
| VV |  | -(1,1*3,75)*0,25 |  | -1.031 | [12 empty] | VV | 2 | 2 | True | 0 | ROZPOCET
| VV |  | 6,45*3,3*0,25 |  | 5.321 | [12 empty] | VV | 2 | 2 | True | 0 | ROZPOCET
| VV |  | -(1,55*3,3)*0,25 |  | -1.279 | [12 empty] | VV | 2 | 2 | True | 0 | ROZPOCET
| VV |  | 6,45*2,9*0,25 |  | 4.676 | [12 empty] | VV | 2 | 2 | True | 0 | ROZPOCET
| VV |  | -(1,55*3,3)*0,25 |  | -1.279 | [12 empty] | VV | 2 | 2 | True | 0 | ROZPOCET
| VV |  | 6,45*3,3*0,25 |  | 5.321 | [12 empty] | VV | 2 | 2 | True | 0 | ROZPOCET
| VV |  | -(1,55*3,3)*0,25 |  | -1.279 | [12 empty] | VV | 2 | 2 | True | 0 | ROZPOCET
| VV |  | 6,45*3,3*0,25 |  | 5.321 | [12 empty] | VV | 2 | 2 | True | 0 | ROZPOCET
| VV |  | -(1,55*3,3)*0,25 |  | -1.279 | [12 empty] | VV | 2 | 2 | True | 0 | ROZPOCET
| VV |  | Mezisoučet |  | 24.749 | [12 empty] | VV | 2 | 3 | True | 0 | ROZPOCET
| VV |  | Stěna ST18, tl. 200mm | [14 empty] | VV | 2 | 1 | True | 0 | ROZPOCET
| VV |  | 5,74*3,3*0,2 |  | 3.788 | [12 empty] | VV | 2 | 2 | True | 0 | ROZPOCET
| VV |  | -(1,4*3+0,9*3)*0,2 |  | -1.38 | [12 empty] | VV | 2 | 2 | True | 0 | ROZPOCET
| VV |  | 5,74*2,9*0,2 |  | 3.329 | [12 empty] | VV | 2 | 2 | True | 0 | ROZPOCET
| VV |  | -(1,4*2,9+0,9*2,9)*0,2 |  | -1.334 | [12 empty] | VV | 2 | 2 | True | 0 | ROZPOCET
| VV |  | 5,94*2,9*0,2 |  | 3.445 | [12 empty] | VV | 2 | 2 | True | 0 | ROZPOCET
| VV |  | -(1,4*2,9+0,9*2,9)*0,2 |  | -1.334 | [12 empty] | VV | 2 | 2 | True | 0 | ROZPOCET
| VV |  | 5,94*2,9*0,2 |  | 3.445 | [12 empty] | VV | 2 | 2 | True | 0 | ROZPOCET
| VV |  | -(1,4*2,9+0,9*2,9)*0,2 |  | -1.334 | [12 empty] | VV | 2 | 2 | True | 0 | ROZPOCET
| VV |  | Mezisoučet |  | 8.625 | [12 empty] | VV | 2 | 3 | True | 0 | ROZPOCET
| VV |  | Stěna ST19, tl. 200mm | [14 empty] | VV | 2 | 1 | True | 0 | ROZPOCET
| VV |  | 6,93*2,9*0,2 |  | 4.019 | [12 empty] | VV | 2 | 2 | True | 0 | ROZPOCET
| VV |  | 6,93*2,9*0,2 |  | 4.019 | [12 empty] | VV | 2 | 2 | True | 0 | ROZPOCET
| VV |  | -(1,5*5,9)*0,2 |  | -1.77 | [12 empty] | VV | 2 | 2 | True | 0 | ROZPOCET
| VV |  | Mezisoučet |  | 6.268 | [12 empty] | VV | 2 | 3 | True | 0 | ROZPOCET
| VV |  | Stěna ST20, tl. 200mm | [14 empty] | VV | 2 | 1 | True | 0 | ROZPOCET
| VV |  | 16,55*2,9*0,2 |  | 9.599 | [12 empty] | VV | 2 | 2 | True | 0 | ROZPOCET
| VV |  | 16,55*2,9*0,2 |  | 9.599 | [12 empty] | VV | 2 | 2 | True | 0 | ROZPOCET
| VV |  | -(0,9*6,05*2+1,5*2,9*2)*0,2 |  | -3.918 | [12 empty] | VV | 2 | 2 | True | 0 | ROZPOCET
| VV |  | Mezisoučet |  | 15.28 | [12 empty] | VV | 2 | 3 | True | 0 | ROZPOCET
| VV |  | Stěna tl. 200mmm | [14 empty] | VV | 2 | 1 | True | 0 | ROZPOCET
| VV |  | 30*2,9*0,2*2 |  | 34.8 | [12 empty] | VV | 2 | 2 | True | 0 | ROZPOCET
| VV |  | Mezisoučet |  | 34.8 | [12 empty] | VV | 2 | 3 | True | 0 | ROZPOCET
| VV |  | Součet |  | 330.452 | [12 empty] | VV | 2 | 4 | True | 1 | ROZPOCET
86 | K | 341351111 | Bednění stěn a příček nosných rovné oboustranné za každou stranu zřízení | m2 | 3007.151 |  | 0 |  |  | základní |  | 0 | 0.00275 | 8.2697 | 0 | 0 | 4 | K | 2 |  |  |  | ROZPOCET |  |  |  |  | 0 | 0 | 0 | 0 | 0 | 1 | 0 | 4 | 1804857033
| Online PSC |  | https://podminky.urs.cz/item/CS_URS_2026_01/341351111 | [14 empty] | Online PSC | 2
| VV |  | ŽB stěny C25/30 - XC1 | [14 empty] | VV | 2 | 1 | True | 0 | ROZPOCET
| VV |  | Výtahová šachta tl. 200mm | [14 empty] | VV | 2 | 1 | True | 0 | ROZPOCET
| VV |  | "VS1" 2,9*21,79*2 |  | 126.382 | [12 empty] | VV | 2 | 2 | True | 0 | ROZPOCET
| VV |  | -(2,37*1,005*5+2,455*1,005)*2 |  | -28.753 | [12 empty] | VV | 2 | 2 | True | 0 | ROZPOCET
| VV |  | (2,37*5*2+1,005*5+2,455*2+1,005)*0,2 |  | 6.928 | [12 empty] | VV | 2 | 2 | True | 0 | ROZPOCET
| VV |  | "VS2" 2,05*21,79*2 |  | 89.339 | [12 empty] | VV | 2 | 2 | True | 0 | ROZPOCET
| VV |  | "VS3" 2,05*21,79*2 |  | 89.339 | [12 empty] | VV | 2 | 2 | True | 0 | ROZPOCET
| VV |  | "VS4" 2,9*21,79*2 |  | 126.382 | [12 empty] | VV | 2 | 2 | True | 0 | ROZPOCET
| VV |  | Mezisoučet |  | 409.617 | [12 empty] | VV | 2 | 3 | True | 0 | ROZPOCET
| VV |  | Stěna ST1, tl. 200 a 250 mm | [14 empty] | VV | 2 | 1 | True | 0 | ROZPOCET
| VV |  | 9,15*2,835*2 |  | 51.881 | [12 empty] | VV | 2 | 2 | True | 0 | ROZPOCET
| VV |  | 7,67*4,125*2 |  | 63.278 | [12 empty] | VV | 2 | 2 | True | 0 | ROZPOCET
| VV |  | 6,15*3,75*2 |  | 46.125 | [12 empty] | VV | 2 | 2 | True | 0 | ROZPOCET
| VV |  | -(4,22*3,75)*2 |  | -31.65 | [12 empty] | VV | 2 | 2 | True | 0 | ROZPOCET
| VV |  | (4,22+2*3,75)*0,25 |  | 2.93 | [12 empty] | VV | 2 | 2 | True | 0 | ROZPOCET
| VV |  | 10,7*3,75*2 |  | 80.25 | [12 empty] | VV | 2 | 2 | True | 0 | ROZPOCET
| VV |  | -(1,5*3,75+2,1*3,75+0,9*2,2+1,4*3,75)*2 |  | -41.46 | [12 empty] | VV | 2 | 2 | True | 0 | ROZPOCET
| VV |  | (1,5+2*3,75+2,1+2*3,75+0,9+2*2,2+1,4+2*3,75)*0,25 |  | 8.2 | [12 empty] | VV | 2 | 2 | True | 0 | ROZPOCET
| VV |  | 10,25*3*2+6,15*3,3*2 |  | 102.09 | [12 empty] | VV | 2 | 2 | True | 0 | ROZPOCET
| VV |  | -(3,6*2,9+2,55*2,9+5,9*2,9)*2 |  | -69.89 | [12 empty] | VV | 2 | 2 | True | 0 | ROZPOCET
| VV |  | (3,6+2*2,9+2,55+2*2,9+5,9+2*2,9)*0,2 |  | 5.89 | [12 empty] | VV | 2 | 2 | True | 0 | ROZPOCET
| VV |  | 10,7*3,3*2 |  | 70.62 | [12 empty] | VV | 2 | 2 | True | 0 | ROZPOCET
| VV |  | -(1,5*2,9+2,1*2,9+0,9*2,9+1,4*2,9)*2 |  | -34.22 | [12 empty] | VV | 2 | 2 | True | 0 | ROZPOCET
| VV |  | (1,5+2*2,9+2,1+2*2,9+0,9+2*2,9+1,4+2*2,9)*0,25 |  | 7.275 | [12 empty] | VV | 2 | 2 | True | 0 | ROZPOCET
| VV |  | 27,07*2,9*2 |  | 157.006 | [12 empty] | VV | 2 | 2 | True | 0 | ROZPOCET
| VV |  | -(3,6*2,9+2,55*2,9+5,9*2,9+1,5*2,9+2,1*2,9+0,9*2,9+1,4*2,9)*2 |  | -104.11 | [12 empty] | VV | 2 | 2 | True | 0 | ROZPOCET
| VV |  | (3,6+2*2,9+2,55+2*2,9+5,9+2*2,9+1,5+2*2,9+2,1+2*2,9+0,9+2*2,9+1,4+2*2,9)*0,2 |  | 11.71 | [12 empty] | VV | 2 | 2 | True | 0 | ROZPOCET
| VV |  | 16,65*2,9*2 |  | 96.57 | [12 empty] | VV | 2 | 2 | True | 0 | ROZPOCET
| VV |  | -(3,6*2,9+2,55*2,9+5,9*2,9)*2 |  | -69.89 | [12 empty] | VV | 2 | 2 | True | 0 | ROZPOCET
| VV |  | (3,6+2*2,9+2,55+2*2,9+5,9+2*2,9)*0,2 |  | 5.89 | [12 empty] | VV | 2 | 2 | True | 0 | ROZPOCET
| VV |  | 16,65*2,9*2 |  | 96.57 | [12 empty] | VV | 2 | 2 | True | 0 | ROZPOCET
| VV |  | -(3,6*2,9+2,55*2,9+5,9*2,9)*2 |  | -69.89 | [12 empty] | VV | 2 | 2 | True | 0 | ROZPOCET
| VV |  | (3,6+2*2,9+2,55+2*2,9+5,9+2*2,9)*0,2 |  | 5.89 | [12 empty] | VV | 2 | 2 | True | 0 | ROZPOCET
| VV |  | Mezisoučet |  | 391.065 | [12 empty] | VV | 2 | 3 | True | 0 | ROZPOCET
| VV |  | Stěna ST2, tl. 200 a 250 mm | [14 empty] | VV | 2 | 1 | True | 0 | ROZPOCET
| VV |  | 12,2*2,835*2 |  | 69.174 | [12 empty] | VV | 2 | 2 | True | 0 | ROZPOCET
| VV |  | -(1*2,255)*2 |  | -4.51 | [12 empty] | VV | 2 | 2 | True | 0 | ROZPOCET
| VV |  | (1+2*2,255)*0,25 |  | 1.378 | [12 empty] | VV | 2 | 2 | True | 0 | ROZPOCET
| VV |  | 6,65*3,75*2 |  | 49.875 | [12 empty] | VV | 2 | 2 | True | 0 | ROZPOCET
| VV |  | -(1,5*2,3)*2 |  | -6.9 | [12 empty] | VV | 2 | 2 | True | 0 | ROZPOCET
| VV |  | (1,5+2,3*2)*0,25 |  | 1.525 | [12 empty] | VV | 2 | 2 | True | 0 | ROZPOCET
| VV |  | 6,65*3,3*2 |  | 43.89 | [12 empty] | VV | 2 | 2 | True | 0 | ROZPOCET
| VV |  | -(1*2,65)*2 |  | -5.3 | [12 empty] | VV | 2 | 2 | True | 0 | ROZPOCET
| VV |  | (1+2*2,65)*0,25 |  | 1.575 | [12 empty] | VV | 2 | 2 | True | 0 | ROZPOCET
| VV |  | 6,65*2,9*2 |  | 38.57 | [12 empty] | VV | 2 | 2 | True | 0 | ROZPOCET
| VV |  | -(1,65*2,25)*2 |  | -7.425 | [12 empty] | VV | 2 | 2 | True | 0 | ROZPOCET
| VV |  | (1,65+2*2,25)*0,25 |  | 1.538 | [12 empty] | VV | 2 | 2 | True | 0 | ROZPOCET
| VV |  | 6,65*2,9*2 |  | 38.57 | [12 empty] | VV | 2 | 2 | True | 0 | ROZPOCET
| VV |  | -(5,8*1,865)*2 |  | -21.634 | [12 empty] | VV | 2 | 2 | True | 0 | ROZPOCET
| VV |  | (5,8+2*1,865)*0,25 |  | 2.383 | [12 empty] | VV | 2 | 2 | True | 0 | ROZPOCET
| VV |  | 6,65*2,9*2 |  | 38.57 | [12 empty] | VV | 2 | 2 | True | 0 | ROZPOCET
| VV |  | -(5,8*2,9)*2 |  | -33.64 | [12 empty] | VV | 2 | 2 | True | 0 | ROZPOCET
| VV |  | (5,8+2*2,9)*0,25 |  | 2.9 | [12 empty] | VV | 2 | 2 | True | 0 | ROZPOCET
| VV |  | 6,17*2,9*2 |  | 35.786 | [12 empty] | VV | 2 | 2 | True | 0 | ROZPOCET
| VV |  | -(0,9*2,15)*2 |  | -3.87 | [12 empty] | VV | 2 | 2 | True | 0 | ROZPOCET
| VV |  | (0,9+2*2,15)*0,2 |  | 1.04 | [12 empty] | VV | 2 | 2 | True | 0 | ROZPOCET
| VV |  | 6,17*2,9*2 |  | 35.786 | [12 empty] | VV | 2 | 2 | True | 0 | ROZPOCET
| VV |  | -(0,9*2,9)*2 |  | -5.22 | [12 empty] | VV | 2 | 2 | True | 0 | ROZPOCET
| VV |  | (0,9+2*2,9)*0,2 |  | 1.34 | [12 empty] | VV | 2 | 2 | True | 0 | ROZPOCET
| VV |  | Mezisoučet |  | 275.401 | [12 empty] | VV | 2 | 3 | True | 0 | ROZPOCET
| VV |  | Stěna ST3, tl. 250mm | [14 empty] | VV | 2 | 1 | True | 0 | ROZPOCET
| VV |  | 4,7*2,835*2 |  | 26.649 | [12 empty] | VV | 2 | 2 | True | 0 | ROZPOCET
| VV |  | 6,55*3,75*2 |  | 49.125 | [12 empty] | VV | 2 | 2 | True | 0 | ROZPOCET
| VV |  | 6,55*3,3*2 |  | 43.23 | [12 empty] | VV | 2 | 2 | True | 0 | ROZPOCET
| VV |  | 6,55*2,9*2 |  | 37.99 | [12 empty] | VV | 2 | 2 | True | 0 | ROZPOCET
| VV |  | 6,55*2,9*2 |  | 37.99 | [12 empty] | VV | 2 | 2 | True | 0 | ROZPOCET
| VV |  | -(1*2,5*2)*2 |  | -10 | [12 empty] | VV | 2 | 2 | True | 0 | ROZPOCET
| VV |  | (1*2+2*2,5*2)*0,25 |  | 3 | [12 empty] | VV | 2 | 2 | True | 0 | ROZPOCET
| VV |  | 6,55*2,9*2 |  | 37.99 | [12 empty] | VV | 2 | 2 | True | 0 | ROZPOCET
| VV |  | -(1*2,5*2)*2 |  | -10 | [12 empty] | VV | 2 | 2 | True | 0 | ROZPOCET
| VV |  | (1*2+2*2,5*2)*0,25 |  | 3 | [12 empty] | VV | 2 | 2 | True | 0 | ROZPOCET
| VV |  | Mezisoučet |  | 218.974 | [12 empty] | VV | 2 | 3 | True | 0 | ROZPOCET
| VV |  | Stěna ST4, tl. 250mm | [14 empty] | VV | 2 | 1 | True | 0 | ROZPOCET
| VV |  | 9,82*2,835*2 |  | 55.679 | [12 empty] | VV | 2 | 2 | True | 0 | ROZPOCET
| VV |  | 9,82*3,75*2 |  | 73.65 | [12 empty] | VV | 2 | 2 | True | 0 | ROZPOCET
| VV |  | 10,5*3,3*2 |  | 69.3 | [12 empty] | VV | 2 | 2 | True | 0 | ROZPOCET
| VV |  | 10,5*2,9*2 |  | 60.9 | [12 empty] | VV | 2 | 2 | True | 0 | ROZPOCET
| VV |  | 10,5*2,9*2 |  | 60.9 | [12 empty] | VV | 2 | 2 | True | 0 | ROZPOCET
| VV |  | -(0,8*2,5+1*2,5+0,9*2,5)*2 |  | -13.5 | [12 empty] | VV | 2 | 2 | True | 0 | ROZPOCET
| VV |  | (0,8+2*2,5+1+2*2,5+0,9+2*2,5)*0,25 |  | 4.425 | [12 empty] | VV | 2 | 2 | True | 0 | ROZPOCET
| VV |  | 10,5*2,9*2 |  | 60.9 | [12 empty] | VV | 2 | 2 | True | 0 | ROZPOCET
| VV |  | -(0,8*2,5+1*2,5+0,9*2,5)*2 |  | -13.5 | [12 empty] | VV | 2 | 2 | True | 0 | ROZPOCET
| VV |  | (0,8+2*2,5+1+2*2,5+0,9+2*2,5)*0,25 |  | 4.425 | [12 empty] | VV | 2 | 2 | True | 0 | ROZPOCET
| VV |  | Mezisoučet |  | 363.179 | [12 empty] | VV | 2 | 3 | True | 0 | ROZPOCET
| VV |  | Stěna ST5, tl. 250mm | [14 empty] | VV | 2 | 1 | True | 0 | ROZPOCET
| VV |  | 2,785*2,835*2 |  | 15.791 | [12 empty] | VV | 2 | 2 | True | 0 | ROZPOCET
| VV |  | Mezisoučet |  | 15.791 | [12 empty] | VV | 2 | 3 | True | 0 | ROZPOCET
| VV |  | Stěna ST6, tl. 250mm | [14 empty] | VV | 2 | 1 | True | 0 | ROZPOCET
| VV |  | 9,6*2,835*2 |  | 54.432 | [12 empty] | VV | 2 | 2 | True | 0 | ROZPOCET
| VV |  | 1,95*6,9*2+1,95*0,25*2 |  | 27.885 | [12 empty] | VV | 2 | 2 | True | 0 | ROZPOCET
| VV |  | Mezisoučet |  | 82.317 | [12 empty] | VV | 2 | 3 | True | 0 | ROZPOCET
| VV |  | Stěna ST7, tl. 250mm | [14 empty] | VV | 2 | 1 | True | 0 | ROZPOCET
| VV |  | 8,5*2,835*2 |  | 48.195 | [12 empty] | VV | 2 | 2 | True | 0 | ROZPOCET
| VV |  | Mezisoučet |  | 48.195 | [12 empty] | VV | 2 | 3 | True | 0 | ROZPOCET
| VV |  | Stěna ST8, tl. 250mm | [14 empty] | VV | 2 | 1 | True | 0 | ROZPOCET
| VV |  | 11,57*2,835*2 |  | 65.602 | [12 empty] | VV | 2 | 2 | True | 0 | ROZPOCET
| VV |  | -(2,5*2,335+2*0,4)*2 |  | -13.275 | [12 empty] | VV | 2 | 2 | True | 0 | ROZPOCET
| VV |  | (2,5+2*2,335+2+2*0,4)*0,25 |  | 2.493 | [12 empty] | VV | 2 | 2 | True | 0 | ROZPOCET
| VV |  | 1,95*6,9*2+1,95*0,25*2 |  | 27.885 | [12 empty] | VV | 2 | 2 | True | 0 | ROZPOCET
| VV |  | Mezisoučet |  | 82.705 | [12 empty] | VV | 2 | 3 | True | 0 | ROZPOCET
| VV |  | Stěna ST9, tl. 250mm | [14 empty] | VV | 2 | 1 | True | 0 | ROZPOCET
| VV |  | 5,135*2,835*2 |  | 29.115 | [12 empty] | VV | 2 | 2 | True | 0 | ROZPOCET
| VV |  | Mezisoučet |  | 29.115 | [12 empty] | VV | 2 | 3 | True | 0 | ROZPOCET
| VV |  | Stěna ST10, tl. 300mm | [14 empty] | VV | 2 | 1 | True | 0 | ROZPOCET
| VV |  | 20,35*2,835*2 |  | 115.385 | [12 empty] | VV | 2 | 2 | True | 0 | ROZPOCET
| VV |  | -(1,1*2,255)*2 |  | -4.961 | [12 empty] | VV | 2 | 2 | True | 0 | ROZPOCET
| VV |  | (1,1+2*2,255)*0,3 |  | 1.683 | [12 empty] | VV | 2 | 2 | True | 0 | ROZPOCET
| VV |  | Mezisoučet |  | 112.107 | [12 empty] | VV | 2 | 3 | True | 0 | ROZPOCET
| VV |  | Stěna ST11, tl. 250mm | [14 empty] | VV | 2 | 1 | True | 0 | ROZPOCET
| VV |  | 6,23*2,835*2 |  | 35.324 | [12 empty] | VV | 2 | 2 | True | 0 | ROZPOCET
| VV |  | -(2,5*2,52)*2 |  | -12.6 | [12 empty] | VV | 2 | 2 | True | 0 | ROZPOCET
| VV |  | (2,5+2*2,52)*0,25 |  | 1.885 | [12 empty] | VV | 2 | 2 | True | 0 | ROZPOCET
| VV |  | Mezisoučet |  | 24.609 | [12 empty] | VV | 2 | 3 | True | 0 | ROZPOCET
| VV |  | Stěna ST12, tl. 250mm | [14 empty] | VV | 2 | 1 | True | 0 | ROZPOCET
| VV |  | 6,23*2,835*2 |  | 35.324 | [12 empty] | VV | 2 | 2 | True | 0 | ROZPOCET
| VV |  | -(2,5*2,535)*2 |  | -12.675 | [12 empty] | VV | 2 | 2 | True | 0 | ROZPOCET
| VV |  | (2,5+2*2,535)*0,25 |  | 1.893 | [12 empty] | VV | 2 | 2 | True | 0 | ROZPOCET
| VV |  | Mezisoučet |  | 24.542 | [12 empty] | VV | 2 | 3 | True | 0 | ROZPOCET
| VV |  | Stěna ST13, tl. 250mm | [14 empty] | VV | 2 | 1 | True | 0 | ROZPOCET
| VV |  | 2,885*2,835*2 |  | 16.358 | [12 empty] | VV | 2 | 2 | True | 0 | ROZPOCET
| VV |  | Mezisoučet |  | 16.358 | [12 empty] | VV | 2 | 3 | True | 0 | ROZPOCET
| VV |  | Stěna ST14, tl. 200mm | [14 empty] | VV | 2 | 1 | True | 0 | ROZPOCET
| VV |  | 3,155*2,835*2 |  | 17.889 | [12 empty] | VV | 2 | 2 | True | 0 | ROZPOCET
| VV |  | Mezisoučet |  | 17.889 | [12 empty] | VV | 2 | 3 | True | 0 | ROZPOCET
| VV |  | Stěna ST15, tl. 200mm | [14 empty] | VV | 2 | 1 | True | 0 | ROZPOCET
| VV |  | 1,19*2,835*2 |  | 6.747 | [12 empty] | VV | 2 | 2 | True | 0 | ROZPOCET
| VV |  | Mezisoučet |  | 6.747 | [12 empty] | VV | 2 | 3 | True | 0 | ROZPOCET
| VV |  | Stěna ST16, tl. 200mm | [14 empty] | VV | 2 | 1 | True | 0 | ROZPOCET
| VV |  | 1,5*2,835*2 |  | 8.505 | [12 empty] | VV | 2 | 2 | True | 0 | ROZPOCET
| VV |  | Mezisoučet |  | 8.505 | [12 empty] | VV | 2 | 3 | True | 0 | ROZPOCET
| VV |  | Stěna ST17, tl. 250mm | [14 empty] | VV | 2 | 1 | True | 0 | ROZPOCET
| VV |  | 5,94*2,835*2 |  | 33.68 | [12 empty] | VV | 2 | 2 | True | 0 | ROZPOCET
| VV |  | 6,45*3,75*2 |  | 48.375 | [12 empty] | VV | 2 | 2 | True | 0 | ROZPOCET
| VV |  | -(1,1*3,75)*2 |  | -8.25 | [12 empty] | VV | 2 | 2 | True | 0 | ROZPOCET
| VV |  | (1,1+2*3,75)*0,25 |  | 2.15 | [12 empty] | VV | 2 | 2 | True | 0 | ROZPOCET
| VV |  | 6,45*3,3*2 |  | 42.57 | [12 empty] | VV | 2 | 2 | True | 0 | ROZPOCET
| VV |  | -(1,55*3,3)*2 |  | -10.23 | [12 empty] | VV | 2 | 2 | True | 0 | ROZPOCET
| VV |  | (1,55+2*3,3)*0,25 |  | 2.038 | [12 empty] | VV | 2 | 2 | True | 0 | ROZPOCET
| VV |  | 6,45*2,9*2 |  | 37.41 | [12 empty] | VV | 2 | 2 | True | 0 | ROZPOCET
| VV |  | -(1,55*3,3)*2 |  | -10.23 | [12 empty] | VV | 2 | 2 | True | 0 | ROZPOCET
| VV |  | (1,55+2*3,3)*0,25 |  | 2.038 | [12 empty] | VV | 2 | 2 | True | 0 | ROZPOCET
| VV |  | 6,45*3,3*2 |  | 42.57 | [12 empty] | VV | 2 | 2 | True | 0 | ROZPOCET
| VV |  | -(1,55*3,3)*2 |  | -10.23 | [12 empty] | VV | 2 | 2 | True | 0 | ROZPOCET
| VV |  | (1,55+2*3,3)*0,25 |  | 2.038 | [12 empty] | VV | 2 | 2 | True | 0 | ROZPOCET
| VV |  | 6,45*3,3*2 |  | 42.57 | [12 empty] | VV | 2 | 2 | True | 0 | ROZPOCET
| VV |  | -(1,55*3,3)*2 |  | -10.23 | [12 empty] | VV | 2 | 2 | True | 0 | ROZPOCET
| VV |  | (1,55+2*3,3)*0,25 |  | 2.038 | [12 empty] | VV | 2 | 2 | True | 0 | ROZPOCET
| VV |  | Mezisoučet |  | 208.307 | [12 empty] | VV | 2 | 3 | True | 0 | ROZPOCET
| VV |  | Stěna ST18, tl. 200mm | [14 empty] | VV | 2 | 1 | True | 0 | ROZPOCET
| VV |  | 5,74*3,3*2 |  | 37.884 | [12 empty] | VV | 2 | 2 | True | 0 | ROZPOCET
| VV |  | -(1,4*3+0,9*3)*2 |  | -13.8 | [12 empty] | VV | 2 | 2 | True | 0 | ROZPOCET
| VV |  | (1,4+2*3+0,9+2*3)*0,2 |  | 2.86 | [12 empty] | VV | 2 | 2 | True | 0 | ROZPOCET
| VV |  | 5,74*2,9*2 |  | 33.292 | [12 empty] | VV | 2 | 2 | True | 0 | ROZPOCET
| VV |  | -(1,4*2,9+0,9*2,9)*2 |  | -13.34 | [12 empty] | VV | 2 | 2 | True | 0 | ROZPOCET
| VV |  | (1,4+2*2,9+0,9+2*2,9)*0,2 |  | 2.78 | [12 empty] | VV | 2 | 2 | True | 0 | ROZPOCET
| VV |  | 5,94*2,9*2 |  | 34.452 | [12 empty] | VV | 2 | 2 | True | 0 | ROZPOCET
| VV |  | -(1,4*2,9+0,9*2,9)*2 |  | -13.34 | [12 empty] | VV | 2 | 2 | True | 0 | ROZPOCET
| VV |  | (1,4+2*2,9+0,9+2*2,9)*0,2 |  | 2.78 | [12 empty] | VV | 2 | 2 | True | 0 | ROZPOCET
| VV |  | 5,94*2,9*2 |  | 34.452 | [12 empty] | VV | 2 | 2 | True | 0 | ROZPOCET
| VV |  | -(1,4*2,9+0,9*2,9)*2 |  | -13.34 | [12 empty] | VV | 2 | 2 | True | 0 | ROZPOCET
| VV |  | (1,4+2*2,9+0,9+2*2,9)*0,2 |  | 2.78 | [12 empty] | VV | 2 | 2 | True | 0 | ROZPOCET
| VV |  | Mezisoučet |  | 97.46 | [12 empty] | VV | 2 | 3 | True | 0 | ROZPOCET
| VV |  | Stěna ST19, tl. 200mm | [14 empty] | VV | 2 | 1 | True | 0 | ROZPOCET
| VV |  | 6,93*2,9*2 |  | 40.194 | [12 empty] | VV | 2 | 2 | True | 0 | ROZPOCET
| VV |  | 6,93*2,9*2 |  | 40.194 | [12 empty] | VV | 2 | 2 | True | 0 | ROZPOCET
| VV |  | -(1,5*5,9)*2 |  | -17.7 | [12 empty] | VV | 2 | 2 | True | 0 | ROZPOCET
| VV |  | (1,5+2*5,9)*0,2 |  | 2.66 | [12 empty] | VV | 2 | 2 | True | 0 | ROZPOCET
| VV |  | Mezisoučet |  | 65.348 | [12 empty] | VV | 2 | 3 | True | 0 | ROZPOCET
| VV |  | Stěna ST20, tl. 200mm | [14 empty] | VV | 2 | 1 | True | 0 | ROZPOCET
| VV |  | 16,55*2,9*2 |  | 95.99 | [12 empty] | VV | 2 | 2 | True | 0 | ROZPOCET
| VV |  | 16,55*2,9*2 |  | 95.99 | [12 empty] | VV | 2 | 2 | True | 0 | ROZPOCET
| VV |  | -(0,9*6,05*2+1,5*2,9*2)*2 |  | -39.18 | [12 empty] | VV | 2 | 2 | True | 0 | ROZPOCET
| VV |  | (0,9*2+2*6,05*2+1,5*2+2*2,9*2)*0,2 |  | 8.12 | [12 empty] | VV | 2 | 2 | True | 0 | ROZPOCET
| VV |  | Mezisoučet |  | 160.92 | [12 empty] | VV | 2 | 3 | True | 0 | ROZPOCET
| VV |  | Stěna tl. 200mmm | [14 empty] | VV | 2 | 1 | True | 0 | ROZPOCET
| VV |  | 30*2,9*2*2 |  | 348 | [12 empty] | VV | 2 | 2 | True | 0 | ROZPOCET
| VV |  | Mezisoučet |  | 348 | [12 empty] | VV | 2 | 3 | True | 0 | ROZPOCET
| VV |  | Součet |  | 3007.151 | [12 empty] | VV | 2 | 4 | True | 1 | ROZPOCET
87 | K | 341351112 | Bednění stěn a příček nosných rovné oboustranné za každou stranu odstranění | m2 | 2833.151 |  | 0 |  |  | základní |  | 0 | 0 | 0 | 0 | 0 | 4 | K | 2 |  |  |  | ROZPOCET |  |  |  |  | 0 | 0 | 0 | 0 | 0 | 1 | 0 | 4 | -1642807907
| Online PSC |  | https://podminky.urs.cz/item/CS_URS_2026_01/341351112 | [14 empty] | Online PSC | 2
88 | K | 341361821 | Výztuž stěn a příček nosných svislých nebo šikmých, rovných nebo oblých z betonářské oceli 10 505 (R) nebo BSt 500 | t | 26.296 |  | 0 |  |  | základní |  | 0 | 1.0463 | 27.514 | 0 | 0 | 4 | K | 2 |  |  |  | ROZPOCET |  |  |  |  | 0 | 0 | 0 | 0 | 0 | 1 | 0 | 4 | -2100709164
| Online PSC |  | https://podminky.urs.cz/item/CS_URS_2026_01/341361821 | [14 empty] | Online PSC | 2
| VV |  | 313,052*70/1000*1,2 |  | 26.296 | [12 empty] | VV | 2 | 2 | True | 1 | ROZPOCET
89 | K | 341361R01 | D+M Přípatek za zřízení prostupů ve stěnách, včetně dodávky trub, dílců, tvarovek, apod. | m | 58 |  | 0 |  |  | základní |  | 0 | 0 | 0 | 0 | 0 | 4 | K | 2 |  |  |  | ROZPOCET |  |  |  |  | 0 | 0 | 0 | 0 | 0 | 1 | 0 | 4 | 278127849
| VV |  | "žb. stěny" 58 |  | 58 | [12 empty] | VV | 2 | 2 | True | 1 | ROZPOCET
90 | K | 342244101 | Příčky jednoduché z cihel děrovaných klasických spojených na pero a drážku na maltu M5, pevnost cihel do P15, tl. příčky 80 mm | m2 | 61.007 |  | 0 |  |  | základní |  | 0 | 0.08258 | 5.038 | 0 | 0 | 4 | K | 2 |  |  |  | ROZPOCET |  |  |  |  | 0 | 0 | 0 | 0 | 0 | 1 | 0 | 4 | -1215392961
| Online PSC |  | https://podminky.urs.cz/item/CS_URS_2026_01/342244101 | [14 empty] | Online PSC | 2
| VV |  | 1. PP, 2,835m | [14 empty] | VV | 2 | 1 | True | 0 | ROZPOCET
| VV |  | 2,835*(1,6+2,05+1,05*2) |  | 16.301 | [12 empty] | VV | 2 | 2 | True | 0 | ROZPOCET
| VV |  | Mezisoučet |  | 16.301 | [12 empty] | VV | 2 | 3 | True | 0 | ROZPOCET
| VV |  | 1.NP, 3,75m | [14 empty] | VV | 2 | 1 | True | 0 | ROZPOCET
| VV |  | 3,75*(1,6+3,59+0,16+2,5+2,05+2,595) |  | 46.856 | [12 empty] | VV | 2 | 2 | True | 0 | ROZPOCET
| VV |  | -(1*2,15) |  | -2.15 | [12 empty] | VV | 2 | 2 | True | 0 | ROZPOCET
| VV |  | Mezisoučet |  | 44.706 | [12 empty] | VV | 2 | 3 | True | 0 | ROZPOCET
| VV |  | Součet |  | 61.007 | [12 empty] | VV | 2 | 4 | True | 1 | ROZPOCET
91 | K | 342244111 | Příčky jednoduché z cihel děrovaných klasických spojených na pero a drážku na maltu M5, pevnost cihel do P15, tl. příčky 115 mm | m2 | 175.628 |  | 0 |  |  | základní |  | 0 | 0.12021 | 21.1122 | 0 | 0 | 4 | K | 2 |  |  |  | ROZPOCET |  |  |  |  | 0 | 0 | 0 | 0 | 0 | 1 | 0 | 4 | -621825472
| Online PSC |  | https://podminky.urs.cz/item/CS_URS_2026_01/342244111 | [14 empty] | Online PSC | 2
| VV |  | 1.PP, 2,835m | [14 empty] | VV | 2 | 1 | True | 0 | ROZPOCET
| VV |  | 2,835*(1,5+2,885+2,734+2,935+0,515+11,7+7,42+2,265+2,05+2,14+0,97*2+0,72+0,97+1,05+2,965+3,1) |  | 132.93 | [12 empty] | VV | 2 | 2 | True | 0 | ROZPOCET
| VV |  | -(1*2,02*9+0,7*2,02) |  | -19.594 | [12 empty] | VV | 2 | 2 | True | 0 | ROZPOCET
| VV |  | Mezisoučet |  | 113.336 | [12 empty] | VV | 2 | 3 | True | 0 | ROZPOCET
| VV |  | 1.NP, 3,75m | [14 empty] | VV | 2 | 1 | True | 0 | ROZPOCET
| VV |  | 3,75*(1,6+3,59+0,85+1,235+2,05+2,17+2,63+0,45) |  | 54.656 | [12 empty] | VV | 2 | 2 | True | 0 | ROZPOCET
| VV |  | -(1,2*2,5+1*2,15*2+0,9*2,15) |  | -9.235 | [12 empty] | VV | 2 | 2 | True | 0 | ROZPOCET
| VV |  | Mezisoučet |  | 45.421 | [12 empty] | VV | 2 | 3 | True | 0 | ROZPOCET
| VV |  | 2.NP, 3,3m | [14 empty] | VV | 2 | 1 | True | 0 | ROZPOCET
| VV |  | 3,3*(2,05+2,66) |  | 15.543 | [12 empty] | VV | 2 | 2 | True | 0 | ROZPOCET
| VV |  | -(0,9*2,15) |  | -1.935 | [12 empty] | VV | 2 | 2 | True | 0 | ROZPOCET
| VV |  | Mezisoučet |  | 13.608 | [12 empty] | VV | 2 | 3 | True | 0 | ROZPOCET
| VV |  | 3.NP, 2,9m | [14 empty] | VV | 2 | 1 | True | 0 | ROZPOCET
| VV |  | 2,9*(0,65+0,475) |  | 3.263 | [12 empty] | VV | 2 | 2 | True | 0 | ROZPOCET
| VV |  | Mezisoučet |  | 3.263 | [12 empty] | VV | 2 | 3 | True | 0 | ROZPOCET
| VV |  | Součet |  | 175.628 | [12 empty] | VV | 2 | 4 | True | 1 | ROZPOCET
92 | K | 342244121 | Příčky jednoduché z cihel děrovaných klasických spojených na pero a drážku na maltu M5, pevnost cihel do P15, tl. příčky 140 mm | m2 | 45.717 |  | 0 |  |  | základní |  | 0 | 0.14605 | 6.677 | 0 | 0 | 4 | K | 2 |  |  |  | ROZPOCET |  |  |  |  | 0 | 0 | 0 | 0 | 0 | 1 | 0 | 4 | 141077808
| Online PSC |  | https://podminky.urs.cz/item/CS_URS_2026_01/342244121 | [14 empty] | Online PSC | 2
| VV |  | 1.NP, 3,75m | [14 empty] | VV | 2 | 1 | True | 0 | ROZPOCET
| VV |  | 3,75*(2,18+0,45+2,245+2,63) |  | 28.144 | [12 empty] | VV | 2 | 2 | True | 0 | ROZPOCET
| VV |  | Mezisoučet |  | 28.144 | [12 empty] | VV | 2 | 3 | True | 0 | ROZPOCET
| VV |  | 2.NP, 3,3m | [14 empty] | VV | 2 | 1 | True | 0 | ROZPOCET
| VV |  | 3,3*(0,45+2,245+2,63) |  | 17.573 | [12 empty] | VV | 2 | 2 | True | 0 | ROZPOCET
| VV |  | Mezisoučet |  | 17.573 | [12 empty] | VV | 2 | 3 | True | 0 | ROZPOCET
| VV |  | Součet |  | 45.717 | [12 empty] | VV | 2 | 4 | True | 1 | ROZPOCET
93 | K | 342244301 | Příčky jednoduché z cihel děrovaných zvukově izolační klasických spojených na pero a drážku na maltu MC, pevnost cihel do P15, tl. příčky 115 mm | m2 | 46.614 |  | 0 |  |  | základní |  | 0 | 0.14483 | 6.7511 | 0 | 0 | 4 | K | 2 |  |  |  | ROZPOCET |  |  |  |  | 0 | 0 | 0 | 0 | 0 | 1 | 0 | 4 | -681568204
| Online PSC |  | https://podminky.urs.cz/item/CS_URS_2026_01/342244301 | [14 empty] | Online PSC | 2
| VV |  | 1.NP, 3,75, | [14 empty] | VV | 2 | 1 | True | 0 | ROZPOCET
| VV |  | 3,75*(2,595+0,785*2+1,2+0,49+0,75+0,155) |  | 25.35 | [12 empty] | VV | 2 | 2 | True | 0 | ROZPOCET
| VV |  | -(1*2,15) |  | -2.15 | [12 empty] | VV | 2 | 2 | True | 0 | ROZPOCET
| VV |  | Mezisoučet |  | 23.2 | [12 empty] | VV | 2 | 3 | True | 0 | ROZPOCET
| VV |  | 2.NP, 3,3m | [14 empty] | VV | 2 | 1 | True | 0 | ROZPOCET
| VV |  | 3,3*(2,98+0,785*2+1,2+0,7+0,49+0,155) |  | 23.414 | [12 empty] | VV | 2 | 2 | True | 0 | ROZPOCET
| VV |  | Mezisoučet |  | 23.414 | [12 empty] | VV | 2 | 3 | True | 0 | ROZPOCET
| VV |  | Součet |  | 46.614 | [12 empty] | VV | 2 | 4 | True | 1 | ROZPOCET
94 | K | 342291121 | Ukotvení příček plochými kotvami, do konstrukce cihelné | m | 575 |  | 0 |  |  | základní |  | 0 | 0.00014 | 0.0805 | 0 | 0 | 4 | K | 2 |  |  |  | ROZPOCET |  |  |  |  | 0 | 0 | 0 | 0 | 0 | 1 | 0 | 4 | -814296423
| Online PSC |  | https://podminky.urs.cz/item/CS_URS_2026_01/342291121 | [14 empty] | Online PSC | 2
95 | K | 342291131 | Ukotvení příček plochými kotvami, do konstrukce betonové | m | 480 |  | 0 |  |  | základní |  | 0 | 0.0002 | 0.096 | 0 | 0 | 4 | K | 2 |  |  |  | ROZPOCET |  |  |  |  | 0 | 0 | 0 | 0 | 0 | 1 | 0 | 4 | 247857487
| Online PSC |  | https://podminky.urs.cz/item/CS_URS_2026_01/342291131 | [14 empty] | Online PSC | 2
96 | K | 345321515 | Zídky atikové, poprsní, schodišťové a zábradelní z betonu železového bez výztuže tř. C 25/30 | m3 | 4.392 |  | 0 |  |  | základní |  | 0 | 2.5019 | 10.9883 | 0 | 0 | 4 | K | 2 |  |  |  | ROZPOCET |  |  |  |  | 0 | 0 | 0 | 0 | 0 | 1 | 0 | 4 | -1392824125
| Online PSC |  | https://podminky.urs.cz/item/CS_URS_2026_01/345321515 | [14 empty] | Online PSC | 2
| VV |  | Atika C25/30-XC1 - probarvenost betonu dle PD | [14 empty] | VV | 2 | 1 | True | 0 | ROZPOCET
| VV |  | Střecha nad 3.NP | [14 empty] | VV | 2 | 1 | True | 0 | ROZPOCET
| VV |  | 0,15*0,7*(10,42*2) |  | 2.188 | [12 empty] | VV | 2 | 2 | True | 0 | ROZPOCET
| VV |  | Mezisoučet |  | 2.188 | [12 empty] | VV | 2 | 3 | True | 0 | ROZPOCET
| VV |  | Střecha nad 1.NP | [14 empty] | VV | 2 | 1 | True | 0 | ROZPOCET
| VV |  | 0,15*0,89*9,24 |  | 1.234 | [12 empty] | VV | 2 | 2 | True | 0 | ROZPOCET
| VV |  | 0,15*0,7*9,24 |  | 0.97 | [12 empty] | VV | 2 | 2 | True | 0 | ROZPOCET
| VV |  | Mezisoučet |  | 2.204 | [12 empty] | VV | 2 | 3 | True | 0 | ROZPOCET
| VV |  | Součet |  | 4.392 | [12 empty] | VV | 2 | 4 | True | 1 | ROZPOCET
97 | K | 345321616 | Zídky atikové, poprsní, schodišťové a zábradelní z betonu železového bez výztuže tř. C 30/37 - pohledové | m3 | 7.493 |  | 0 |  |  | základní |  | 0 | 2.5019 | 18.7467 | 0 | 0 | 4 | K | 2 |  |  |  | ROZPOCET |  |  |  |  | 0 | 0 | 0 | 0 | 0 | 1 | 0 | 4 | -244699092
| Online PSC |  | https://podminky.urs.cz/item/CS_URS_2026_01/345321616 | [14 empty] | Online PSC | 2
| VV |  | Římsa beton C30/37 - probarvenost dle PB ASŘ, pohledovost PB2 | [14 empty] | VV | 2 | 1 | True | 0 | ROZPOCET
| VV |  | Střecha | [14 empty] | VV | 2 | 1 | True | 0 | ROZPOCET
| VV |  | 0,2*1,1*(13,26+6,68) |  | 4.387 | [12 empty] | VV | 2 | 2 | True | 0 | ROZPOCET
| VV |  | 0,2*0,38*(5,94+16,55+12,22+6,157) |  | 3.106 | [12 empty] | VV | 2 | 2 | True | 0 | ROZPOCET
| VV |  | Mezisoučet |  | 7.493 | [12 empty] | VV | 2 | 3 | True | 0 | ROZPOCET
| VV |  | Součet |  | 7.493 | [12 empty] | VV | 2 | 4 | True | 1 | ROZPOCET
98 | K | 345351005 | Bednění atikových, poprsních, schodišťových, zábradelních zídek plnostěnných zřízení | m2 | 133.486 |  | 0 |  |  | základní |  | 0 | 0.00142 | 0.18955 | 0 | 0 | 4 | K | 2 |  |  |  | ROZPOCET |  |  |  |  | 0 | 0 | 0 | 0 | 0 | 1 | 0 | 4 | -561600724
| Online PSC |  | https://podminky.urs.cz/item/CS_URS_2026_01/345351005 | [14 empty] | Online PSC | 2
| VV |  | Atika C25/30-XC1 | [14 empty] | VV | 2 | 1 | True | 0 | ROZPOCET
| VV |  | Střecha | [14 empty] | VV | 2 | 1 | True | 0 | ROZPOCET
| VV |  | 2*1,1*(13,26+6,68) |  | 43.868 | [12 empty] | VV | 2 | 2 | True | 0 | ROZPOCET
| VV |  | 2*0,38*(5,94+16,55+12,22+6,157) |  | 31.059 | [12 empty] | VV | 2 | 2 | True | 0 | ROZPOCET
| VV |  | Mezisoučet |  | 74.927 | [12 empty] | VV | 2 | 3 | True | 0 | ROZPOCET
| VV |  | Střecha nad 3.NP | [14 empty] | VV | 2 | 1 | True | 0 | ROZPOCET
| VV |  | 2*0,7*(10,42*2) |  | 29.176 | [12 empty] | VV | 2 | 2 | True | 0 | ROZPOCET
| VV |  | Mezisoučet |  | 29.176 | [12 empty] | VV | 2 | 3 | True | 0 | ROZPOCET
| VV |  | Střecha nad 1.NP | [14 empty] | VV | 2 | 1 | True | 0 | ROZPOCET
| VV |  | 2*0,89*9,24 |  | 16.447 | [12 empty] | VV | 2 | 2 | True | 0 | ROZPOCET
| VV |  | 2*0,7*9,24 |  | 12.936 | [12 empty] | VV | 2 | 2 | True | 0 | ROZPOCET
| VV |  | Mezisoučet |  | 29.383 | [12 empty] | VV | 2 | 3 | True | 0 | ROZPOCET
| VV |  | Součet |  | 133.486 | [12 empty] | VV | 2 | 4 | True | 1 | ROZPOCET
99 | K | 345351006 | Bednění atikových, poprsních, schodišťových, zábradelních zídek plnostěnných odstranění | m2 | 133.486 |  | 0 |  |  | základní |  | 0 | 0 | 0 | 0 | 0 | 4 | K | 2 |  |  |  | ROZPOCET |  |  |  |  | 0 | 0 | 0 | 0 | 0 | 1 | 0 | 4 | -2064551414
| Online PSC |  | https://podminky.urs.cz/item/CS_URS_2026_01/345351006 | [14 empty] | Online PSC | 2
100 | K | 345361821 | Výztuž atikových, poprsních, schodišťových, zábradelních zídek a madel z betonářské oceli 10 505 (R) nebo BSt 500 | t | 0.965 |  | 0 |  |  | základní |  | 0 | 1.0509 | 1.0141 | 0 | 0 | 4 | K | 2 |  |  |  | ROZPOCET |  |  |  |  | 0 | 0 | 0 | 0 | 0 | 1 | 0 | 4 | 1002991383
| Online PSC |  | https://podminky.urs.cz/item/CS_URS_2026_01/345361821 | [14 empty] | Online PSC | 2
| VV |  | 11,484*70/1000*1,2 |  | 0.965 | [12 empty] | VV | 2 | 2 | True | 1 | ROZPOCET
101 | K | 346272216 | Přizdívky z pórobetonových tvárnic objemová hmotnost do 500 kg/m3, na tenké maltové lože, tloušťka přizdívky 50 mm | m2 | 225.483 |  | 0 |  |  | základní |  | 0 | 0.04567 | 10.2978 | 0 | 0 | 4 | K | 2 |  |  |  | ROZPOCET |  |  |  |  | 0 | 0 | 0 | 0 | 0 | 1 | 0 | 4 | -2056473161
| Online PSC |  | https://podminky.urs.cz/item/CS_URS_2026_01/346272216 | [14 empty] | Online PSC | 2
| VV |  | 2.NP, 3,0m | [14 empty] | VV | 2 | 1 | True | 0 | ROZPOCET
| VV |  | "2.2.1" (3,55+3,74)*3-(2,55*2,85) |  | 14.603 | [12 empty] | VV | 2 | 2 | True | 0 | ROZPOCET
| VV |  | "2.2.2" (4,075+3,24)*3-(3,6*2,85+1,4*2,85+0,9*2,85) |  | 5.13 | [12 empty] | VV | 2 | 2 | True | 0 | ROZPOCET
| VV |  | "2.2.0" 5,95*3-(1*2,65) |  | 15.2 | [12 empty] | VV | 2 | 2 | True | 0 | ROZPOCET
| VV |  | Mezisoučet |  | 34.933 | [12 empty] | VV | 2 | 3 | True | 0 | ROZPOCET
| VV |  | 3.NP, 2,9m | [14 empty] | VV | 2 | 1 | True | 0 | ROZPOCET
| VV |  | "2.3.1" (3,74+3,55)*2,9-(2,55*2,75) |  | 14.129 | [12 empty] | VV | 2 | 2 | True | 0 | ROZPOCET
| VV |  | "2.3.2" (4,075+3,24)*2,9-(3,6*2,75+1,4*2,75+0,9*2,75) |  | 4.989 | [12 empty] | VV | 2 | 2 | True | 0 | ROZPOCET
| VV |  | "2.3.3" (3,79+5,77)*2,9-(2,09*2,5+1,5*2,5) |  | 18.749 | [12 empty] | VV | 2 | 2 | True | 0 | ROZPOCET
| VV |  | "2.3.4" 3,51*2,9-(1*2,25*2) |  | 5.679 | [12 empty] | VV | 2 | 2 | True | 0 | ROZPOCET
| VV |  | "2.3.5" 3,51*2,9-(2*2,25) |  | 5.679 | [12 empty] | VV | 2 | 2 | True | 0 | ROZPOCET
| VV |  | "2.3.6" 4,45*2,9-(0,9*2,5+1,4*2,5) |  | 7.155 | [12 empty] | VV | 2 | 2 | True | 0 | ROZPOCET
| VV |  | Mezisoučet |  | 56.38 | [12 empty] | VV | 2 | 3 | True | 0 | ROZPOCET
| VV |  | 4.NP, 2,9m | [14 empty] | VV | 2 | 1 | True | 0 | ROZPOCET
| VV |  | "2.4.1" (3,74+3,55)*2,9-(2,55*2,75) |  | 14.129 | [12 empty] | VV | 2 | 2 | True | 0 | ROZPOCET
| VV |  | "2.4.2" (4,05+4,89+0,45)*2,9-(3,6*2,75+1,4*2,75+0,9*2,75) |  | 11.006 | [12 empty] | VV | 2 | 2 | True | 0 | ROZPOCET
| VV |  | "2.4.3" (3,021+4,825)*2,9-(1,5*2,75+0,9*2,75) |  | 16.153 | [12 empty] | VV | 2 | 2 | True | 0 | ROZPOCET
| VV |  | "2.4.4" 3,625*2,9-(1,5*2,75) |  | 6.388 | [12 empty] | VV | 2 | 2 | True | 0 | ROZPOCET
| VV |  | "2.4.5" 3,8*2,9-(1,5*2,75) |  | 6.895 | [12 empty] | VV | 2 | 2 | True | 0 | ROZPOCET
| VV |  | "2.4.6" (3,65+2,941)*2,9-(1,5*2,75+0,9*2,75) |  | 12.514 | [12 empty] | VV | 2 | 2 | True | 0 | ROZPOCET
| VV |  | Mezisoučet |  | 67.085 | [12 empty] | VV | 2 | 3 | True | 0 | ROZPOCET
| VV |  | 5.NP, 2,9m | [14 empty] | VV | 2 | 1 | True | 0 | ROZPOCET
| VV |  | "2.5.1" (3,74+3,55)*2,9-(2,55*2,75) |  | 14.129 | [12 empty] | VV | 2 | 2 | True | 0 | ROZPOCET
| VV |  | "2.5.2" (4,05+4,89+0,45)*2,9-(3,6*2,75+1,4*2,75+0,9*2,75) |  | 11.006 | [12 empty] | VV | 2 | 2 | True | 0 | ROZPOCET
| VV |  | "2.5.3" (3,021+4,825)*2,9-(1,5*2,75+0,9*2,75) |  | 16.153 | [12 empty] | VV | 2 | 2 | True | 0 | ROZPOCET
| VV |  | "2.5.4" 3,625*2,9-(1,5*2,75) |  | 6.388 | [12 empty] | VV | 2 | 2 | True | 0 | ROZPOCET
| VV |  | "2.5.5" 3,8*2,9-(1,5*2,75) |  | 6.895 | [12 empty] | VV | 2 | 2 | True | 0 | ROZPOCET
| VV |  | "2.5.6" (3,65+2,941)*2,9-(1,5*2,75+0,9*2,75) |  | 12.514 | [12 empty] | VV | 2 | 2 | True | 0 | ROZPOCET
| VV |  | Mezisoučet |  | 67.085 | [12 empty] | VV | 2 | 3 | True | 0 | ROZPOCET
| VV |  | Součet |  | 225.483 | [12 empty] | VV | 2 | 4 | True | 1 | ROZPOCET
| D | 4 | Vodorovné konstrukce |  |  |  | 0 |  |  |  |  | 0 |  | 1677.8445 |  | 0 | 1 | D | 1 |  |  |  | ROZPOCET | [10 empty] | 0
102 | K | 411121243 | Montáž prefabrikovaných železobetonových stropů se zalitím spár, včetně podpěrné konstrukce, na cementovou maltu ze stropních desek, šířky do 600 mm a délky přes 1800 do 2700 mm | kus | 86 |  | 0 |  |  | základní |  | 0 | 0.00459 | 0.39474 | 0 | 0 | 4 | K | 2 |  |  |  | ROZPOCET |  |  |  |  | 0 | 0 | 0 | 0 | 0 | 1 | 0 | 4 | -119839428
| Online PSC |  | https://podminky.urs.cz/item/CS_URS_2026_01/411121243 | [14 empty] | Online PSC | 2
| VV |  | 1.PP | [14 empty] | VV | 2 | 1 | True | 0 | ROZPOCET
| VV |  | "strop kolektoru" 86 |  | 86 | [12 empty] | VV | 2 | 2 | True | 1 | ROZPOCET
103 | M | 59341735 | deska stropní vylehčená PZD 2090x290x90mm, 3kN/m2 | kus | 87.72 |  | 0 |  |  | základní |  | 0 | 0.106 | 9.2983 | 0 | 0 | 8 | M | 2 |  |  |  | ROZPOCET |  |  |  |  | 0 | 0 | 0 | 0 | 0 | 1 | 0 | 4 | 812818578
| VV |  | 86*1,02 'Přepočtené koeficientem množství |  | 87.72 | [12 empty] | VV | 2 | 2 | False | 1 | ROZPOCET
104 | K | 411321414 | Stropy z betonu železového (bez výztuže) stropů deskových, plochých střech, desek balkonových, desek hřibových stropů včetně hlavic hřibových sloupů tř. C 25/30 | m3 | 498.372 |  | 0 |  |  | základní |  | 0 | 2.502 | 1246.9317 | 0 | 0 | 4 | K | 2 |  |  |  | ROZPOCET |  |  |  |  | 0 | 0 | 0 | 0 | 0 | 1 | 0 | 4 | 120297018
| Online PSC |  | https://podminky.urs.cz/item/CS_URS_2026_01/411321414 | [14 empty] | Online PSC | 2
| VV |  | Stropní deska C25/30 - XC1 | [14 empty] | VV | 2 | 1 | True | 0 | ROZPOCET
| VV |  | (6,5*6,15+1,19*3,155+1,1*0,76+11,47*25,1+6,58*10,95+11,47*1,43)*0,25 |  | 105.229 | [12 empty] | VV | 2 | 2 | True | 0 | ROZPOCET
| VV |  | -(2,9*2,05+2,395*3,05+1,56*2,94)*0,25 |  | -4.459 | [12 empty] | VV | 2 | 2 | True | 0 | ROZPOCET
| VV |  | Mezisoučet |  | 100.77 | [12 empty] | VV | 2 | 3 | True | 0 | ROZPOCET
| VV |  | Strop nad 1.NP (včetně Tyršova) | [14 empty] | VV | 2 | 1 | True | 0 | ROZPOCET
| VV |  | (5,95*10,25+0,51*5,65+11,17*26,23+6,58*11,12+9,6*6,1)*0,25 |  | 122.147 | [12 empty] | VV | 2 | 2 | True | 0 | ROZPOCET
| VV |  | -(2,9*2,05+2,395*3,05+1,56*2,94)*0,25 |  | -4.459 | [12 empty] | VV | 2 | 2 | True | 0 | ROZPOCET
| VV |  | -(3,5*1,6+2,05*1,6+4,65*2,25+0,1*1,155)*0,25 |  | -4.865 | [12 empty] | VV | 2 | 2 | True | 0 | ROZPOCET
| VV |  | -(8,7*11,25)*0,25 |  | -24.469 | [12 empty] | VV | 2 | 2 | True | 0 | ROZPOCET
| VV |  | Strop nad 2.NP (včetně Tyršova) | [14 empty] | VV | 2 | 1 | True | 0 | ROZPOCET
| VV |  | (5,95*10,25+0,51*5,65+11,17*26,23+6,65*11,12)*0,25 |  | 107.702 | [12 empty] | VV | 2 | 2 | True | 0 | ROZPOCET
| VV |  | -(2,9*2,05+2,395*3,05)*0,25 |  | -3.312 | [12 empty] | VV | 2 | 2 | True | 0 | ROZPOCET
| VV |  | -(3,3*1,6+2,05*1,6+3,36*2,25+0,65*1,155)*0,25 |  | -4.218 | [12 empty] | VV | 2 | 2 | True | 0 | ROZPOCET
| VV |  | -(7,8*9,05)*0,25 |  | -17.648 | [12 empty] | VV | 2 | 2 | True | 0 | ROZPOCET
| VV |  | Mezisoučet |  | 170.878 | [12 empty] | VV | 2 | 3 | True | 0 | ROZPOCET
| VV |  | Strop nad 3.NP | [14 empty] | VV | 2 | 1 | True | 0 | ROZPOCET
| VV |  | (16,65*5,94+16,55*6,68)*0,25+(10,42*12,03)*0,25 |  | 83.702 | [12 empty] | VV | 2 | 2 | True | 0 | ROZPOCET
| VV |  | -(2,9*2,05)*0,25 |  | -1.486 | [12 empty] | VV | 2 | 2 | True | 0 | ROZPOCET
| VV |  | -(3,3*1,6+2,05*1,6+3,36*2,25+0,65*1,155)*0,25 |  | -4.218 | [12 empty] | VV | 2 | 2 | True | 0 | ROZPOCET
| VV |  | Strop nad 4.NP | [14 empty] | VV | 2 | 1 | True | 0 | ROZPOCET
| VV |  | (16,65*5,94+16,55*6,68)*0,25 |  | 52.364 | [12 empty] | VV | 2 | 2 | True | 0 | ROZPOCET
| VV |  | -(2,9*2,05)*0,25 |  | -1.486 | [12 empty] | VV | 2 | 2 | True | 0 | ROZPOCET
| VV |  | -(3,3*1,6+2,05*1,6+3,36*2,25+0,65*1,155)*0,25 |  | -4.218 | [12 empty] | VV | 2 | 2 | True | 0 | ROZPOCET
| VV |  | Strop nad 5.NP | [14 empty] | VV | 2 | 1 | True | 0 | ROZPOCET
| VV |  | (16,65*5,94+16,55*6,68)*0,25 |  | 52.364 | [12 empty] | VV | 2 | 2 | True | 0 | ROZPOCET
| VV |  | -(2,9*2,05)*0,25 |  | -1.486 | [12 empty] | VV | 2 | 2 | True | 0 | ROZPOCET
| VV |  | Mezisoučet |  | 175.536 | [12 empty] | VV | 2 | 3 | True | 0 | ROZPOCET
| VV |  | Strop výtahový šachta | [14 empty] | VV | 2 | 1 | True | 0 | ROZPOCET
| VV |  | 2,9*2,05*0,2 |  | 1.189 | [12 empty] | VV | 2 | 2 | True | 0 | ROZPOCET
| VV |  | Mezisoučet |  | 1.189 | [12 empty] | VV | 2 | 3 | True | 0 | ROZPOCET
| VV |  | Strop | [14 empty] | VV | 2 | 1 | True | 0 | ROZPOCET
| VV |  | 15*10*0,25 |  | 37.5 | [12 empty] | VV | 2 | 2 | True | 0 | ROZPOCET
| VV |  | Mezisoučet |  | 37.5 | [12 empty] | VV | 2 | 3 | True | 0 | ROZPOCET
| VV |  | Nadvlaky | [14 empty] | VV | 2 | 1 | True | 0 | ROZPOCET
| VV |  | "N1" 0,2*0,4*7,77 |  | 0.622 | [12 empty] | VV | 2 | 2 | True | 0 | ROZPOCET
| VV |  | "N2" 0,2*1,085*2+9,05 |  | 9.484 | [12 empty] | VV | 2 | 2 | True | 0 | ROZPOCET
| VV |  | "N3"0,2*1,54*7,77 |  | 2.393 | [12 empty] | VV | 2 | 2 | True | 0 | ROZPOCET
| VV |  | Mezisoučet |  | 12.499 | [12 empty] | VV | 2 | 3 | True | 0 | ROZPOCET
| VV |  | Součet |  | 498.372 | [12 empty] | VV | 2 | 4 | True | 1 | ROZPOCET
105 | K | 411324646 | Stropy z betonu železového (bez výztuže) pohledového stropů deskových, plochých střech, desek balkonových, desek hřibových stropů včetně hlavic hřibových sloupů tř. C 30/37 | m3 | 34.059 |  | 0 |  |  | základní |  | 0 | 2.502 | 85.216 | 0 | 0 | 4 | K | 2 |  |  |  | ROZPOCET |  |  |  |  | 0 | 0 | 0 | 0 | 0 | 1 | 0 | 4 | 2135010868
| Online PSC |  | https://podminky.urs.cz/item/CS_URS_2026_01/411324646 | [14 empty] | Online PSC | 2
| VV |  | Beton C 30,37 -XC4, XF1 - probarvenost betonu dle PD. pohledovost PB2 | [14 empty] | VV | 2 | 1 | True | 0 | ROZPOCET
| VV |  | Strop nad 1.NP - terasa | [14 empty] | VV | 2 | 1 | True | 0 | ROZPOCET
| VV |  | (13,5*1,5)*0,25 |  | 5.063 | [12 empty] | VV | 2 | 2 | True | 0 | ROZPOCET
| VV |  | Mezisoučet |  | 5.063 | [12 empty] | VV | 2 | 3 | True | 0 | ROZPOCET
| VV |  | Strop nad 2.NP - terasa | [14 empty] | VV | 2 | 1 | True | 0 | ROZPOCET
| VV |  | (13,5*1,5)*0,25 |  | 5.063 | [12 empty] | VV | 2 | 2 | True | 0 | ROZPOCET
| VV |  | Mezisoučet |  | 5.063 | [12 empty] | VV | 2 | 3 | True | 0 | ROZPOCET
| VV |  | Strop nad 3.NP - terasa | [14 empty] | VV | 2 | 1 | True | 0 | ROZPOCET
| VV |  | (13,5*1,5)*0,25 |  | 5.063 | [12 empty] | VV | 2 | 2 | True | 0 | ROZPOCET
| VV |  | Mezisoučet |  | 5.063 | [12 empty] | VV | 2 | 3 | True | 0 | ROZPOCET
| VV |  | Strop nad 4.NP - terasa | [14 empty] | VV | 2 | 1 | True | 0 | ROZPOCET
| VV |  | (13,5*1,5)*0,25 |  | 5.063 | [12 empty] | VV | 2 | 2 | True | 0 | ROZPOCET
| VV |  | Mezisoučet |  | 5.063 | [12 empty] | VV | 2 | 3 | True | 0 | ROZPOCET
| VV |  | Strop nad 5.NP - římsa - probarvenost betonu dle PD. pohledovost PB2 | [14 empty] | VV | 2 | 1 | True | 0 | ROZPOCET
| VV |  | 0,2*1,95*13,9 |  | 5.421 | [12 empty] | VV | 2 | 2 | True | 0 | ROZPOCET
| VV |  | 0,1*0,45*13,9 |  | 0.626 | [12 empty] | VV | 2 | 2 | True | 0 | ROZPOCET
| VV |  | 0,2*0,65*(12,62*2+6,6) |  | 4.139 | [12 empty] | VV | 2 | 2 | True | 0 | ROZPOCET
| VV |  | 0,1*0,2*(12,62*2+6,6) |  | 0.637 | [12 empty] | VV | 2 | 2 | True | 0 | ROZPOCET
| VV |  | 0,2*0,75*17,55 |  | 2.633 | [12 empty] | VV | 2 | 2 | True | 0 | ROZPOCET
| VV |  | 0,1*0,2*17,55 |  | 0.351 | [12 empty] | VV | 2 | 2 | True | 0 | ROZPOCET
| VV |  | Mezisoučet |  | 13.807 | [12 empty] | VV | 2 | 3 | True | 0 | ROZPOCET
| VV |  | Součet |  | 34.059 | [12 empty] | VV | 2 | 4 | True | 1 | ROZPOCET
106 | K | 411351011 | Bednění stropních konstrukcí - bez podpěrné konstrukce desek tloušťky stropní desky přes 5 do 25 cm zřízení | m2 | 2440.746 |  | 0 |  |  | základní |  | 0 | 0.00533 | 13.0092 | 0 | 0 | 4 | K | 2 |  |  |  | ROZPOCET |  |  |  |  | 0 | 0 | 0 | 0 | 0 | 1 | 0 | 4 | -2023166967
| Online PSC |  | https://podminky.urs.cz/item/CS_URS_2026_01/411351011 | [14 empty] | Online PSC | 2
| VV |  | Stropní deska C25/30 - XC1 | [14 empty] | VV | 2 | 1 | True | 0 | ROZPOCET
| VV |  | Strop nad 1.PP (včetně Tyršova) | [14 empty] | VV | 2 | 1 | True | 0 | ROZPOCET
| VV |  | (6,5*6,15+1,19*3,155+1,1*0,76+11,47*25,1+6,58*10,95+11,47*1,43) |  | 420.916 | [12 empty] | VV | 2 | 2 | True | 0 | ROZPOCET
| VV |  | -(2,9*2,05+2,395*3,05+1,56*2,94) |  | -17.836 | [12 empty] | VV | 2 | 2 | True | 0 | ROZPOCET
| VV |  | (7,639+1,1+17,1+5,88+6,58+10,95+6,58+9,4+11,47+19,78+6,745+1,19)*0,25 |  | 26.104 | [12 empty] | VV | 2 | 2 | True | 0 | ROZPOCET
| VV |  | (2,9*2+2,05*2+2,395*2+3,05*2+1,56*24)*0,25 |  | 14.558 | [12 empty] | VV | 2 | 2 | True | 0 | ROZPOCET
| VV |  | Mezisoučet |  | 443.742 | [12 empty] | VV | 2 | 3 | True | 0 | ROZPOCET
| VV |  | Strop nad 1.NP (včetně Tyršova) | [14 empty] | VV | 2 | 1 | True | 0 | ROZPOCET
| VV |  | (5,95*10,25+0,51*5,65+11,17*26,23+6,58*11,12+9,6*6,1) |  | 488.588 | [12 empty] | VV | 2 | 2 | True | 0 | ROZPOCET
| VV |  | -(2,9*2,05+2,395*3,05+1,56*2,94) |  | -17.836 | [12 empty] | VV | 2 | 2 | True | 0 | ROZPOCET
| VV |  | -(3,5*1,6+2,05*1,6+4,65*2,25+0,1*1,155) |  | -19.458 | [12 empty] | VV | 2 | 2 | True | 0 | ROZPOCET
| VV |  | -(8,7*11,25) |  | -97.875 | [12 empty] | VV | 2 | 2 | True | 0 | ROZPOCET
| VV |  | (5,95+27,07+5,88+6,58+10,95+0,5+9,55+17,55+2,78+5,9+5,65+0,51+10,25)*0,25 |  | 27.28 | [12 empty] | VV | 2 | 2 | True | 0 | ROZPOCET
| VV |  | (2,9*2+2,05*2+2,395*2+3,05*2+1,56*2)*0,25 |  | 5.978 | [12 empty] | VV | 2 | 2 | True | 0 | ROZPOCET
| VV |  | (3,5+5,9+3,36+1,7+2,05+2,9+1,6+2,25+1,155)*0,25 |  | 6.104 | [12 empty] | VV | 2 | 2 | True | 0 | ROZPOCET
| VV |  | (8,7*2+11,25)*0,25 |  | 7.163 | [12 empty] | VV | 2 | 2 | True | 0 | ROZPOCET
| VV |  | Strop nad 1.NP - terasa | [14 empty] | VV | 2 | 1 | True | 0 | ROZPOCET
| VV |  | (13,5*1,5) |  | 20.25 | [12 empty] | VV | 2 | 2 | True | 0 | ROZPOCET
| VV |  | (13,5*2+1,5*2)*0,25 |  | 7.5 | [12 empty] | VV | 2 | 2 | True | 0 | ROZPOCET
| VV |  | Mezisoučet |  | 427.694 | [12 empty] | VV | 2 | 3 | True | 0 | ROZPOCET
| VV |  | Strop nad 2.NP (včetně Tyršova) | [14 empty] | VV | 2 | 1 | True | 0 | ROZPOCET
| VV |  | (5,95*10,25+0,51*5,65+11,17*26,23+6,65*11,12) |  | 430.806 | [12 empty] | VV | 2 | 2 | True | 0 | ROZPOCET
| VV |  | -(2,9*2,05+2,395*3,05) |  | -13.25 | [12 empty] | VV | 2 | 2 | True | 0 | ROZPOCET
| VV |  | -(3,3*1,6+2,05*1,6+3,36*2,25+0,65*1,155) |  | -16.871 | [12 empty] | VV | 2 | 2 | True | 0 | ROZPOCET
| VV |  | -(7,8*9,05) |  | -70.59 | [12 empty] | VV | 2 | 2 | True | 0 | ROZPOCET
| VV |  | (5,95+27,07+5,71+6,65+11,12+6,335+9,4+11,485+19,78+5,65+0,51+10,25)*0,25 |  | 29.978 | [12 empty] | VV | 2 | 2 | True | 0 | ROZPOCET
| VV |  | (2,9*2+2*2,05+2*2,395+2*3,05)*0,25 |  | 5.198 | [12 empty] | VV | 2 | 2 | True | 0 | ROZPOCET
| VV |  | (3,3+5,9+3,36+1,7+2,05+2,9+1,6+2,25+1,155)*0,25 |  | 6.054 | [12 empty] | VV | 2 | 2 | True | 0 | ROZPOCET
| VV |  | (7,8*2+2*9,05)*0,25 |  | 8.425 | [12 empty] | VV | 2 | 2 | True | 0 | ROZPOCET
| VV |  | Mezisoučet |  | 379.75 | [12 empty] | VV | 2 | 3 | True | 0 | ROZPOCET
| VV |  | Strop nad 2.NP - terasa | [14 empty] | VV | 2 | 1 | True | 0 | ROZPOCET
| VV |  | (13,5*1,5) |  | 20.25 | [12 empty] | VV | 2 | 2 | True | 0 | ROZPOCET
| VV |  | (13,5*2+1,5*2)*0,25 |  | 7.5 | [12 empty] | VV | 2 | 2 | True | 0 | ROZPOCET
| VV |  | Mezisoučet |  | 27.75 | [12 empty] | VV | 2 | 3 | True | 0 | ROZPOCET
| VV |  | Strop nad 3.NP | [14 empty] | VV | 2 | 1 | True | 0 | ROZPOCET
| VV |  | (16,65*5,94+16,55*6,68)+(10,42*12,03) |  | 334.808 | [12 empty] | VV | 2 | 2 | True | 0 | ROZPOCET
| VV |  | (27,07+12,03+10,42+0,59+16,55+6,68+0,1+5,94)*0,25 |  | 19.845 | [12 empty] | VV | 2 | 2 | True | 0 | ROZPOCET
| VV |  | -(2,9*2,05) |  | -5.945 | [12 empty] | VV | 2 | 2 | True | 0 | ROZPOCET
| VV |  | -(3,3*1,6+2,05*1,6+3,36*2,25+0,65*1,155) |  | -16.871 | [12 empty] | VV | 2 | 2 | True | 0 | ROZPOCET
| VV |  | (5,95+27,07+12,03+10,42+0,6+16,55+6,68+0,1)*0,25 |  | 19.85 | [12 empty] | VV | 2 | 2 | True | 0 | ROZPOCET
| VV |  | (2,9*2+2*2,05)*0,25 |  | 2.475 | [12 empty] | VV | 2 | 2 | True | 0 | ROZPOCET
| VV |  | (3,3+5,9+3,36+1,7+2,05+2,9+1,6+2,25+1,155)*0,25 |  | 6.054 | [12 empty] | VV | 2 | 2 | True | 0 | ROZPOCET
| VV |  | Strop nad 3.NP - terasa | [14 empty] | VV | 2 | 1 | True | 0 | ROZPOCET
| VV |  | (13,5*1,5) |  | 20.25 | [12 empty] | VV | 2 | 2 | True | 0 | ROZPOCET
| VV |  | (13,5*2+1,5*2)*0,25 |  | 7.5 | [12 empty] | VV | 2 | 2 | True | 0 | ROZPOCET
| VV |  | Mezisoučet |  | 387.966 | [12 empty] | VV | 2 | 3 | True | 0 | ROZPOCET
| VV |  | Strop nad 4.NP | [14 empty] | VV | 2 | 1 | True | 0 | ROZPOCET
| VV |  | (16,65*5,94+16,55*6,68) |  | 209.455 | [12 empty] | VV | 2 | 2 | True | 0 | ROZPOCET
| VV |  | -(2,9*2,05) |  | -5.945 | [12 empty] | VV | 2 | 2 | True | 0 | ROZPOCET
| VV |  | -(3,3*1,6+2,05*1,6+3,36*2,25+0,65*1,155) |  | -16.871 | [12 empty] | VV | 2 | 2 | True | 0 | ROZPOCET
| VV |  | (16,65+2*5,94+16,55+2*6,68+0,1)*0,25 |  | 14.635 | [12 empty] | VV | 2 | 2 | True | 0 | ROZPOCET
| VV |  | (2,9*2+2*2,05)*0,25 |  | 2.475 | [12 empty] | VV | 2 | 2 | True | 0 | ROZPOCET
| VV |  | (3,3+5,9+3,36+1,7+2,05+2,9+1,6+2,25+1,155)*0,25 |  | 6.054 | [12 empty] | VV | 2 | 2 | True | 0 | ROZPOCET
| VV |  | Strop nad 4.NP - terasa | [14 empty] | VV | 2 | 1 | True | 0 | ROZPOCET
| VV |  | (13,5*1,5) |  | 20.25 | [12 empty] | VV | 2 | 2 | True | 0 | ROZPOCET
| VV |  | (13,5*2+1,5*2)*0,25 |  | 7.5 | [12 empty] | VV | 2 | 2 | True | 0 | ROZPOCET
| VV |  | Mezisoučet |  | 237.553 | [12 empty] | VV | 2 | 3 | True | 0 | ROZPOCET
| VV |  | Strop nad 5.NP | [14 empty] | VV | 2 | 1 | True | 0 | ROZPOCET
| VV |  | (16,65*5,94+16,55*6,68) |  | 209.455 | [12 empty] | VV | 2 | 2 | True | 0 | ROZPOCET
| VV |  | -(2,9*2,05) |  | -5.945 | [12 empty] | VV | 2 | 2 | True | 0 | ROZPOCET
| VV |  | (16,65+5,94*2+16,55+6,68*2+0,1)*0,25 |  | 14.635 | [12 empty] | VV | 2 | 2 | True | 0 | ROZPOCET
| VV |  | (2,9*2+2,05*2)*0,25 |  | 2.475 | [12 empty] | VV | 2 | 2 | True | 0 | ROZPOCET
| VV |  | Strop nad 5.NP - římsa | [14 empty] | VV | 2 | 1 | True | 0 | ROZPOCET
| VV |  | 1,95*13,9 |  | 27.105 | [12 empty] | VV | 2 | 2 | True | 0 | ROZPOCET
| VV |  | 0,65*(12,62*2+6,6) |  | 20.696 | [12 empty] | VV | 2 | 2 | True | 0 | ROZPOCET
| VV |  | 0,75*17,55 |  | 13.163 | [12 empty] | VV | 2 | 2 | True | 0 | ROZPOCET
| VV |  | 0,2*(1,95*2+13,9*2) |  | 6.34 | [12 empty] | VV | 2 | 2 | True | 0 | ROZPOCET
| VV |  | 0,1*(1,95*2+13,9*2) |  | 3.17 | [12 empty] | VV | 2 | 2 | True | 0 | ROZPOCET
| VV |  | 0,2*(12,62*2+6,6)*2+0,65*2 |  | 14.036 | [12 empty] | VV | 2 | 2 | True | 0 | ROZPOCET
| VV |  | 0,1*(12,62*2+6,6)*2 |  | 6.368 | [12 empty] | VV | 2 | 2 | True | 0 | ROZPOCET
| VV |  | 0,2*(0,75*2+17,55*2) |  | 7.32 | [12 empty] | VV | 2 | 2 | True | 0 | ROZPOCET
| VV |  | 0,1*17,55*2 |  | 3.51 | [12 empty] | VV | 2 | 2 | True | 0 | ROZPOCET
| VV |  | Mezisoučet |  | 322.328 | [12 empty] | VV | 2 | 3 | True | 0 | ROZPOCET
| VV |  | Strop výtahový šachta | [14 empty] | VV | 2 | 1 | True | 0 | ROZPOCET
| VV |  | 2,9*2,05 |  | 5.945 | [12 empty] | VV | 2 | 2 | True | 0 | ROZPOCET
| VV |  | (2,9*2+2,05*2)*0,2 |  | 1.98 | [12 empty] | VV | 2 | 2 | True | 0 | ROZPOCET
| VV |  | Mezisoučet |  | 7.925 | [12 empty] | VV | 2 | 3 | True | 0 | ROZPOCET
| VV |  | Strop | [14 empty] | VV | 2 | 1 | True | 0 | ROZPOCET
| VV |  | 15*10 |  | 150 | [12 empty] | VV | 2 | 2 | True | 0 | ROZPOCET
| VV |  | (15*2+10*2)*0,25 |  | 12.5 | [12 empty] | VV | 2 | 2 | True | 0 | ROZPOCET
| VV |  | Mezisoučet |  | 162.5 | [12 empty] | VV | 2 | 3 | True | 0 | ROZPOCET
| VV |  | Nadvlaky | [14 empty] | VV | 2 | 1 | True | 0 | ROZPOCET
| VV |  | "N1" 2*0,4*7,77 |  | 6.216 | [12 empty] | VV | 2 | 2 | True | 0 | ROZPOCET
| VV |  | "N2" 2*1,085*2+9,05 |  | 13.39 | [12 empty] | VV | 2 | 2 | True | 0 | ROZPOCET
| VV |  | "N3"2*1,54*7,77 |  | 23.932 | [12 empty] | VV | 2 | 2 | True | 0 | ROZPOCET
| VV |  | Mezisoučet |  | 43.538 | [12 empty] | VV | 2 | 3 | True | 0 | ROZPOCET
| VV |  | Součet |  | 2440.746 | [12 empty] | VV | 2 | 4 | True | 1 | ROZPOCET
107 | K | 411351012 | Bednění stropních konstrukcí - bez podpěrné konstrukce desek tloušťky stropní desky přes 5 do 25 cm odstranění | m2 | 2440.746 |  | 0 |  |  | základní |  | 0 | 0 | 0 | 0 | 0 | 4 | K | 2 |  |  |  | ROZPOCET |  |  |  |  | 0 | 0 | 0 | 0 | 0 | 1 | 0 | 4 | 1343953390
| Online PSC |  | https://podminky.urs.cz/item/CS_URS_2026_01/411351012 | [14 empty] | Online PSC | 2
108 | K | 411354313 | Podpěrná konstrukce stropů - desek, kleneb a skořepin výška podepření do 4 m tloušťka stropu přes 15 do 25 cm zřízení | m2 | 2086.644 |  | 0 |  |  | základní |  | 0 | 0.00088 | 1.8362 | 0 | 0 | 4 | K | 2 |  |  |  | ROZPOCET |  |  |  |  | 0 | 0 | 0 | 0 | 0 | 1 | 0 | 4 | -1677388465
| Online PSC |  | https://podminky.urs.cz/item/CS_URS_2026_01/411354313 | [14 empty] | Online PSC | 2
| VV |  | Stropní deska C25/30 - XC1 | [14 empty] | VV | 2 | 1 | True | 0 | ROZPOCET
| VV |  | Strop nad 1.PP (včetně Tyršova) | [14 empty] | VV | 2 | 1 | True | 0 | ROZPOCET
| VV |  | (6,5*6,15+1,19*3,155+1,1*0,76+11,47*25,1+6,58*10,95+11,47*1,43) |  | 420.916 | [12 empty] | VV | 2 | 2 | True | 0 | ROZPOCET
| VV |  | -(2,9*2,05+2,395*3,05+1,56*2,94) |  | -17.836 | [12 empty] | VV | 2 | 2 | True | 0 | ROZPOCET
| VV |  | Mezisoučet |  | 403.08 | [12 empty] | VV | 2 | 3 | True | 0 | ROZPOCET
| VV |  | Strop nad 1.NP (včetně Tyršova) | [14 empty] | VV | 2 | 1 | True | 0 | ROZPOCET
| VV |  | (5,95*10,25+0,51*5,65+11,17*26,23+6,58*11,12+9,6*6,1) |  | 488.588 | [12 empty] | VV | 2 | 2 | True | 0 | ROZPOCET
| VV |  | -(2,9*2,05+2,395*3,05+1,56*2,94) |  | -17.836 | [12 empty] | VV | 2 | 2 | True | 0 | ROZPOCET
| VV |  | -(3,5*1,6+2,05*1,6+4,65*2,25+0,1*1,155) |  | -19.458 | [12 empty] | VV | 2 | 2 | True | 0 | ROZPOCET
| VV |  | -(8,7*11,25) |  | -97.875 | [12 empty] | VV | 2 | 2 | True | 0 | ROZPOCET
| VV |  | Strop nad 1.NP - terasa | [14 empty] | VV | 2 | 1 | True | 0 | ROZPOCET
| VV |  | (13,5*1,5) |  | 20.25 | [12 empty] | VV | 2 | 2 | True | 0 | ROZPOCET
| VV |  | Mezisoučet |  | 373.669 | [12 empty] | VV | 2 | 3 | True | 0 | ROZPOCET
| VV |  | Strop nad 2.NP (včetně Tyršova) | [14 empty] | VV | 2 | 1 | True | 0 | ROZPOCET
| VV |  | (5,95*10,25+0,51*5,65+11,17*26,23+6,65*11,12) |  | 430.806 | [12 empty] | VV | 2 | 2 | True | 0 | ROZPOCET
| VV |  | -(2,9*2,05+2,395*3,05) |  | -13.25 | [12 empty] | VV | 2 | 2 | True | 0 | ROZPOCET
| VV |  | -(3,3*1,6+2,05*1,6+3,36*2,25+0,65*1,155) |  | -16.871 | [12 empty] | VV | 2 | 2 | True | 0 | ROZPOCET
| VV |  | -(7,8*9,05) |  | -70.59 | [12 empty] | VV | 2 | 2 | True | 0 | ROZPOCET
| VV |  | Mezisoučet |  | 330.095 | [12 empty] | VV | 2 | 3 | True | 0 | ROZPOCET
| VV |  | Strop nad 2.NP - terasa | [14 empty] | VV | 2 | 1 | True | 0 | ROZPOCET
| VV |  | (13,5*1,5) |  | 20.25 | [12 empty] | VV | 2 | 2 | True | 0 | ROZPOCET
| VV |  | Mezisoučet |  | 20.25 | [12 empty] | VV | 2 | 3 | True | 0 | ROZPOCET
| VV |  | Strop nad 3.NP | [14 empty] | VV | 2 | 1 | True | 0 | ROZPOCET
| VV |  | (16,65*5,94+16,55*6,68)+(10,42*12,03) |  | 334.808 | [12 empty] | VV | 2 | 2 | True | 0 | ROZPOCET
| VV |  | -(2,9*2,05) |  | -5.945 | [12 empty] | VV | 2 | 2 | True | 0 | ROZPOCET
| VV |  | -(3,3*1,6+2,05*1,6+3,36*2,25+0,65*1,155) |  | -16.871 | [12 empty] | VV | 2 | 2 | True | 0 | ROZPOCET
| VV |  | Strop nad 3.NP - terasa | [14 empty] | VV | 2 | 1 | True | 0 | ROZPOCET
| VV |  | (13,5*1,5) |  | 20.25 | [12 empty] | VV | 2 | 2 | True | 0 | ROZPOCET
| VV |  | Mezisoučet |  | 332.242 | [12 empty] | VV | 2 | 3 | True | 0 | ROZPOCET
| VV |  | Strop nad 4.NP | [14 empty] | VV | 2 | 1 | True | 0 | ROZPOCET
| VV |  | (16,65*5,94+16,55*6,68) |  | 209.455 | [12 empty] | VV | 2 | 2 | True | 0 | ROZPOCET
| VV |  | -(2,9*2,05) |  | -5.945 | [12 empty] | VV | 2 | 2 | True | 0 | ROZPOCET
| VV |  | -(3,3*1,6+2,05*1,6+3,36*2,25+0,65*1,155) |  | -16.871 | [12 empty] | VV | 2 | 2 | True | 0 | ROZPOCET
| VV |  | Strop nad 4.NP - terasa | [14 empty] | VV | 2 | 1 | True | 0 | ROZPOCET
| VV |  | (13,5*1,5) |  | 20.25 | [12 empty] | VV | 2 | 2 | True | 0 | ROZPOCET
| VV |  | Mezisoučet |  | 206.889 | [12 empty] | VV | 2 | 3 | True | 0 | ROZPOCET
| VV |  | Strop nad 5.NP | [14 empty] | VV | 2 | 1 | True | 0 | ROZPOCET
| VV |  | (16,65*5,94+16,55*6,68) |  | 209.455 | [12 empty] | VV | 2 | 2 | True | 0 | ROZPOCET
| VV |  | -(2,9*2,05) |  | -5.945 | [12 empty] | VV | 2 | 2 | True | 0 | ROZPOCET
| VV |  | Strop nad 5.NP - římsa | [14 empty] | VV | 2 | 1 | True | 0 | ROZPOCET
| VV |  | 1,95*13,9 |  | 27.105 | [12 empty] | VV | 2 | 2 | True | 0 | ROZPOCET
| VV |  | 0,65*(12,62*2+6,6) |  | 20.696 | [12 empty] | VV | 2 | 2 | True | 0 | ROZPOCET
| VV |  | 0,75*17,55 |  | 13.163 | [12 empty] | VV | 2 | 2 | True | 0 | ROZPOCET
| VV |  | Mezisoučet |  | 264.474 | [12 empty] | VV | 2 | 3 | True | 0 | ROZPOCET
| VV |  | Strop výtahový šachta | [14 empty] | VV | 2 | 1 | True | 0 | ROZPOCET
| VV |  | 2,9*2,05 |  | 5.945 | [12 empty] | VV | 2 | 2 | True | 0 | ROZPOCET
| VV |  | Mezisoučet |  | 5.945 | [12 empty] | VV | 2 | 3 | True | 0 | ROZPOCET
| VV |  | Strop | [14 empty] | VV | 2 | 1 | True | 0 | ROZPOCET
| VV |  | 15*10 |  | 150 | [12 empty] | VV | 2 | 2 | True | 0 | ROZPOCET
| VV |  | Součet |  | 2086.644 | [12 empty] | VV | 2 | 4 | True | 1 | ROZPOCET
109 | K | 411354314 | Podpěrná konstrukce stropů - desek, kleneb a skořepin výška podepření do 4 m tloušťka stropu přes 15 do 25 cm odstranění | m2 | 2086.644 |  | 0 |  |  | základní |  | 0 | 0 | 0 | 0 | 0 | 4 | K | 2 |  |  |  | ROZPOCET |  |  |  |  | 0 | 0 | 0 | 0 | 0 | 1 | 0 | 4 | -640277311
| Online PSC |  | https://podminky.urs.cz/item/CS_URS_2026_01/411354314 | [14 empty] | Online PSC | 2
110 | K | 411354R01 | D+M Přípatek za zřízení prostupů ve stropní konstrukci, včetně dodávky trub, dílců, tvarovek, apod. | m | 87.54 |  | 0 |  |  | základní |  | 0 | 0 | 0 | 0 | 0 | 4 | K | 2 |  |  |  | ROZPOCET |  |  |  |  | 0 | 0 | 0 | 0 | 0 | 1 | 0 | 4 | -362786334
| VV |  | "1.PP" 0,85*2+0,45*2+1,45*2+0,45*2+0,85*2+0,68*2+0,75*2+0,5*2+0,41*2+0,905*2 |  | 14.59 | [12 empty] | VV | 2 | 2 | True | 0 | ROZPOCET
| VV |  | "1.NP" 0,85*2+0,45*2+1,45*2+0,45*2+0,85*2+0,68*2+0,75*2+0,5*2+0,41*2+0,905*2 |  | 14.59 | [12 empty] | VV | 2 | 2 | True | 0 | ROZPOCET
| VV |  | "2.NP" 0,85*2+0,45*2+1,45*2+0,45*2+0,85*2+0,68*2+0,75*2+0,5*2+0,41*2+0,905*2 |  | 14.59 | [12 empty] | VV | 2 | 2 | True | 0 | ROZPOCET
| VV |  | "3.NP" 0,85*2+0,45*2+1,45*2+0,45*2+0,85*2+0,68*2+0,75*2+0,5*2+0,41*2+0,905*2 |  | 14.59 | [12 empty] | VV | 2 | 2 | True | 0 | ROZPOCET
| VV |  | "4.NP" 0,85*2+0,45*2+1,45*2+0,45*2+0,85*2+0,68*2+0,75*2+0,5*2+0,41*2+0,905*2 |  | 14.59 | [12 empty] | VV | 2 | 2 | True | 0 | ROZPOCET
| VV |  | "5.NP" 0,85*2+0,45*2+1,45*2+0,45*2+0,85*2+0,68*2+0,75*2+0,5*2+0,41*2+0,905*2 |  | 14.59 | [12 empty] | VV | 2 | 2 | True | 0 | ROZPOCET
| VV |  | Součet |  | 87.54 | [12 empty] | VV | 2 | 4 | True | 1 | ROZPOCET
111 | K | 411361821 | Výztuž stropů prostě uložených, vetknutých, spojitých, deskových, trámových (žebrových, kazetových), s keramickými a jinými vložkami, konsolových nebo balkonových, hřibových včetně hlavic hřibových sloupů, plochých střech a pro zavěšení železobetonových podhledů z betonářské oceli 10 505 (R) nebo BSt 500 | t | 196.134 |  | 0 |  |  | základní |  | 0 | 1.0555 | 207.0292 | 0 | 0 | 4 | K | 2 |  |  |  | ROZPOCET |  |  |  |  | 0 | 0 | 0 | 0 | 0 | 1 | 0 | 4 | 1652960403
| Online PSC |  | https://podminky.urs.cz/item/CS_URS_2026_01/411361821 | [14 empty] | Online PSC | 2
| VV |  | "D.3.4.32" 47477,87/1000*1,2 |  | 56.973 | [12 empty] | VV | 2 | 2 | True | 0 | ROZPOCET
| VV |  | "D.3.4.33" 43399/1000*1,2 |  | 52.079 | [12 empty] | VV | 2 | 2 | True | 0 | ROZPOCET
| VV |  | "D.3.4.34" 35060,07/1000*1,2 |  | 42.072 | [12 empty] | VV | 2 | 2 | True | 0 | ROZPOCET
| VV |  | "D.3.4.35" 20129,86/1000*1,2 |  | 24.156 | [12 empty] | VV | 2 | 2 | True | 0 | ROZPOCET
| VV |  | "D.3.4.36" 17378,33/1000*1,2 |  | 20.854 | [12 empty] | VV | 2 | 2 | True | 0 | ROZPOCET
| VV |  | Součet |  | 196.134 | [12 empty] | VV | 2 | 4 | True | 1 | ROZPOCET
112 | K | 411361R01 | D+M Dista výšky 120mm | m | 505 |  | 0 |  |  | základní |  | 0 | 0 | 0 | 0 | 0 | 4 | K | 2 |  |  |  | ROZPOCET |  |  |  |  | 0 | 0 | 0 | 0 | 0 | 1 | 0 | 4 | 1130275467
| VV |  | "D.3.4.36"505 |  | 505 | [12 empty] | VV | 2 | 2 | True | 1 | ROZPOCET
113 | K | 411361R02 | D+M Dista výšky 160mm | m | 2140 |  | 0 |  |  | základní |  | 0 | 0 | 0 | 0 | 0 | 4 | K | 2 |  |  |  | ROZPOCET |  |  |  |  | 0 | 0 | 0 | 0 | 0 | 1 | 0 | 4 | -310717066
| VV |  | "D.3.4.32" 530 |  | 530 | [12 empty] | VV | 2 | 2 | True | 0 | ROZPOCET
| VV |  | "D.3.4.33" 420 |  | 420 | [12 empty] | VV | 2 | 2 | True | 0 | ROZPOCET
| VV |  | "D.3.4.34" 700 |  | 700 | [12 empty] | VV | 2 | 2 | True | 0 | ROZPOCET
| VV |  | "D.3.4.35" 420 |  | 420 | [12 empty] | VV | 2 | 2 | True | 0 | ROZPOCET
| VV |  | "D.3.4.36" 70 |  | 70 | [12 empty] | VV | 2 | 2 | True | 0 | ROZPOCET
| VV |  | Součet |  | 2140 | [12 empty] | VV | 2 | 4 | True | 1 | ROZPOCET
114 | K | 411361R03 | D+M Dista výšky 180mm | m | 420 |  | 0 |  |  | základní |  | 0 | 0 | 0 | 0 | 0 | 4 | K | 2 |  |  |  | ROZPOCET |  |  |  |  | 0 | 0 | 0 | 0 | 0 | 1 | 0 | 4 | -547105185
| VV |  | "D.3.4.32" 420 |  | 420 | [12 empty] | VV | 2 | 2 | True | 1 | ROZPOCET
115 | K | 411361R04 | D+M Markýzový termoizolační nosník T typ W-N1-V1H1-B200-1.0 | kus | 138 |  | 0 |  |  | základní |  | 0 | 0 | 0 | 0 | 0 | 4 | K | 2 |  |  |  | ROZPOCET |  |  |  |  | 0 | 0 | 0 | 0 | 0 | 1 | 0 | 4 | 1478450198
116 | K | 411361R05 | D+M Markýzový termoizolační nosník T typ QL-VV1-REI120-H250-2.0 | kus | 3 |  | 0 |  |  | základní |  | 0 | 0 | 0 | 0 | 0 | 4 | K | 2 |  |  |  | ROZPOCET |  |  |  |  | 0 | 0 | 0 | 0 | 0 | 1 | 0 | 4 | 1435449114
| VV |  | 1+1+1 |  | 3 | [12 empty] | VV | 2 | 2 | True | 1 | ROZPOCET
117 | K | 411361R06 | D+M Markýzový termoizolační nosník T typ DP-MM4-VV2-REI120-CV1-H250-L500-6.0 | kus | 90 |  | 0 |  |  | základní |  | 0 | 0 | 0 | 0 | 0 | 4 | K | 2 |  |  |  | ROZPOCET |  |  |  |  | 0 | 0 | 0 | 0 | 0 | 1 | 0 | 4 | 86815351
| VV |  | 30+30+30 |  | 90 | [12 empty] | VV | 2 | 2 | True | 1 | ROZPOCET
118 | K | 411361R07 | D+M Markýzový termoizolační nosník T typ KL-M9-V1-REI120-CV1-H250-2.2 | kus | 15 |  | 0 |  |  | základní |  | 0 | 0 | 0 | 0 | 0 | 4 | K | 2 |  |  |  | ROZPOCET |  |  |  |  | 0 | 0 | 0 | 0 | 0 | 1 | 0 | 4 | 1259457264
119 | K | 413321414 | Nosníky z betonu železového (bez výztuže) včetně stěnových i jeřábových drah, volných trámů, průvlaků, rámových příčlí, ztužidel, konzol, vodorovných táhel apod., tyčových konstrukcí tř. C 25/30 | m3 | 7.17 |  | 0 |  |  | základní |  | 0 | 2.5019 | 17.9389 | 0 | 0 | 4 | K | 2 |  |  |  | ROZPOCET |  |  |  |  | 0 | 0 | 0 | 0 | 0 | 1 | 0 | 4 | 872798446
| Online PSC |  | https://podminky.urs.cz/item/CS_URS_2025_02/413321414 | [14 empty] | Online PSC | 2
| VV |  | Beton C25/30 - XC1 | [14 empty] | VV | 2 | 1 | True | 0 | ROZPOCET
| VV |  | Strop nad 1.NP | [14 empty] | VV | 2 | 1 | True | 0 | ROZPOCET
| VV |  | "Průvlak P1" 0,45*0,45*9,12*2 |  | 3.694 | [12 empty] | VV | 2 | 2 | True | 0 | ROZPOCET
| VV |  | Strop nad 3.NP | [14 empty] | VV | 2 | 1 | True | 0 | ROZPOCET
| VV |  | "Průvlak P1" 1,05*0,2*16,55 |  | 3.476 | [12 empty] | VV | 2 | 2 | True | 0 | ROZPOCET
| VV |  | Součet |  | 7.17 | [12 empty] | VV | 2 | 4 | True | 1 | ROZPOCET
120 | K | 413351121 | Bednění nosníků a průvlaků - bez podpěrné konstrukce výška nosníku po spodní líc stropní desky přes 100 cm zřízení | m2 | 51.171 |  | 0 |  |  | základní |  | 0 | 0.00465 | 0.23795 | 0 | 0 | 4 | K | 2 |  |  |  | ROZPOCET |  |  |  |  | 0 | 0 | 0 | 0 | 0 | 1 | 0 | 4 | -688608933
| Online PSC |  | https://podminky.urs.cz/item/CS_URS_2026_01/413351121 | [14 empty] | Online PSC | 2
| VV |  | Strop nad 1.NP | [14 empty] | VV | 2 | 1 | True | 0 | ROZPOCET
| VV |  | "Průvlak P1" 2*0,45*9,12*2 |  | 16.416 | [12 empty] | VV | 2 | 2 | True | 0 | ROZPOCET
| VV |  | Strop nad 3.NP | [14 empty] | VV | 2 | 1 | True | 0 | ROZPOCET
| VV |  | "Průvlak P1" 1,05*2*16,55 |  | 34.755 | [12 empty] | VV | 2 | 2 | True | 0 | ROZPOCET
| VV |  | Součet |  | 51.171 | [12 empty] | VV | 2 | 4 | True | 1 | ROZPOCET
121 | K | 413351122 | Bednění nosníků a průvlaků - bez podpěrné konstrukce výška nosníku po spodní líc stropní desky přes 100 cm odstranění | m2 | 51.171 |  | 0 |  |  | základní |  | 0 | 0 | 0 | 0 | 0 | 4 | K | 2 |  |  |  | ROZPOCET |  |  |  |  | 0 | 0 | 0 | 0 | 0 | 1 | 0 | 4 | 1097983895
| Online PSC |  | https://podminky.urs.cz/item/CS_URS_2026_01/413351122 | [14 empty] | Online PSC | 2
122 | K | 413352115 | Podpěrná konstrukce nosníků a průvlaků výšky podepření do 4 m výšky nosníku (po spodní hranu stropní desky) přes 100 cm zřízení | m2 | 11.518 |  | 0 |  |  | základní |  | 0 | 0.00176 | 0.020272 | 0 | 0 | 4 | K | 2 |  |  |  | ROZPOCET |  |  |  |  | 0 | 0 | 0 | 0 | 0 | 1 | 0 | 4 | 526604081
| Online PSC |  | https://podminky.urs.cz/item/CS_URS_2026_01/413352115 | [14 empty] | Online PSC | 2
| VV |  | Strop nad 1.NP | [14 empty] | VV | 2 | 1 | True | 0 | ROZPOCET
| VV |  | "Průvlak P1" 0,45*9,12*2 |  | 8.208 | [12 empty] | VV | 2 | 2 | True | 0 | ROZPOCET
| VV |  | Strop nad 3.NP | [14 empty] | VV | 2 | 1 | True | 0 | ROZPOCET
| VV |  | "Průvlak P1" 0,2*16,55 |  | 3.31 | [12 empty] | VV | 2 | 2 | True | 0 | ROZPOCET
| VV |  | Součet |  | 11.518 | [12 empty] | VV | 2 | 4 | True | 1 | ROZPOCET
123 | K | 413352116 | Podpěrná konstrukce nosníků a průvlaků výšky podepření do 4 m výšky nosníku (po spodní hranu stropní desky) přes 100 cm odstranění | m2 | 11.518 |  | 0 |  |  | základní |  | 0 | 0 | 0 | 0 | 0 | 4 | K | 2 |  |  |  | ROZPOCET |  |  |  |  | 0 | 0 | 0 | 0 | 0 | 1 | 0 | 4 | 716403335
| Online PSC |  | https://podminky.urs.cz/item/CS_URS_2026_01/413352116 | [14 empty] | Online PSC | 2
124 | K | 413361821 | Výztuž nosníků včetně stěnových i jeřábových drah, volných trámů, průvlaků, rámových příčlí, ztužidel, konzol, vodorovných táhel apod. tyčových konstrukcí lemujících nebo vyztužujících stropní a podobné střešní konstrukce z betonářské oceli 10 505 (R) nebo BSt 500 | t | 0.292 |  | 0 |  |  | základní |  | 0 | 1.0551 | 0.3081 | 0 | 0 | 4 | K | 2 |  |  |  | ROZPOCET |  |  |  |  | 0 | 0 | 0 | 0 | 0 | 1 | 0 | 4 | -1972382127
| Online PSC |  | https://podminky.urs.cz/item/CS_URS_2026_01/413361821 | [14 empty] | Online PSC | 2
| VV |  | 3,476*70/1000*1,2 |  | 0.292 | [12 empty] | VV | 2 | 2 | True | 1 | ROZPOCET
125 | K | 430321212 | Schodišťové konstrukce a rampy z betonu železového (bez výztuže) stupně, schodnice, ramena, podesty s nosníky tř. C 12/15 | m3 | 2.532 |  | 0 |  |  | základní |  | 0 | 2.3011 | 5.8264 | 0 | 0 | 4 | K | 2 |  |  |  | ROZPOCET |  |  |  |  | 0 | 0 | 0 | 0 | 0 | 1 | 0 | 4 | -1110334334
| Online PSC |  | https://podminky.urs.cz/item/CS_URS_2026_01/430321212 | [14 empty] | Online PSC | 2
| VV |  | Beton C 12/15 -X0 | [14 empty] | VV | 2 | 1 | True | 0 | ROZPOCET
| VV |  | Schodiště 04 - venkovní vyrovnávací | [14 empty] | VV | 2 | 1 | True | 0 | ROZPOCET
| VV |  | 0,885*0,568*2,27+0,585*0,1333*2,27+0,3*0,1333*2,27 |  | 1.409 | [12 empty] | VV | 2 | 2 | True | 0 | ROZPOCET
| VV |  | Mezisoučet |  | 1.409 | [12 empty] | VV | 2 | 3 | True | 0 | ROZPOCET
| VV |  | Schodiště - vnitřní vyrovnávací 1.NP | [14 empty] | VV | 2 | 1 | True | 0 | ROZPOCET
| VV |  | 0,283*0,9*3+0,133*0,6*3+0,133*0,3*3 |  | 1.123 | [12 empty] | VV | 2 | 2 | True | 0 | ROZPOCET
| VV |  | Mezisoučet |  | 1.123 | [12 empty] | VV | 2 | 3 | True | 0 | ROZPOCET
| VV |  | Součet |  | 2.532 | [12 empty] | VV | 2 | 4 | True | 1 | ROZPOCET
126 | K | 430321414 | Schodišťové konstrukce a rampy z betonu železového (bez výztuže) stupně, schodnice, ramena, podesty s nosníky tř. C 25/30 | m3 | 6.289 |  | 0 |  |  | základní |  | 0 | 2.5019 | 15.7348 | 0 | 0 | 4 | K | 2 |  |  |  | ROZPOCET |  |  |  |  | 0 | 0 | 0 | 0 | 0 | 1 | 0 | 4 | 570698531
| Online PSC |  | https://podminky.urs.cz/item/CS_URS_2026_01/430321414 | [14 empty] | Online PSC | 2
| VV |  | Beton C25/30 - XC3 | [14 empty] | VV | 2 | 1 | True | 0 | ROZPOCET
| VV |  | Schodiště 01 | [14 empty] | VV | 2 | 1 | True | 0 | ROZPOCET
| VV |  | "rameno" (3,72+4,314)*3,1*0,146 |  | 3.636 | [12 empty] | VV | 2 | 2 | True | 0 | ROZPOCET
| VV |  | "podesta" 0,87*3,1*0,2 |  | 0.539 | [12 empty] | VV | 2 | 2 | True | 0 | ROZPOCET
| VV |  | "stupně" (0,15385*0,3/2)*3,1*25 |  | 1.789 | [12 empty] | VV | 2 | 2 | True | 0 | ROZPOCET
| VV |  | "ostatní" 0,15*0,25*3,1 |  | 0.116 | [12 empty] | VV | 2 | 2 | True | 0 | ROZPOCET
| VV |  | Mezisoučet |  | 6.08 | [12 empty] | VV | 2 | 3 | True | 0 | ROZPOCET
| VV |  | Vyrovnávací 2.NP | [14 empty] | VV | 2 | 1 | True | 0 | ROZPOCET
| VV |  | 1,55*0,15*0,6+1,55*0,15*0,3 |  | 0.209 | [12 empty] | VV | 2 | 2 | True | 0 | ROZPOCET
| VV |  | Mezisoučet |  | 0.209 | [12 empty] | VV | 2 | 3 | True | 0 | ROZPOCET
| VV |  | Součet |  | 6.289 | [12 empty] | VV | 2 | 4 | True | 1 | ROZPOCET
127 | K | 430361821 | Výztuž schodišťových konstrukcí a ramp stupňů, schodnic, ramen, podest s nosníky z betonářské oceli 10 505 (R) nebo BSt 500 | t | 3.978 |  | 0 |  |  | základní |  | 0 | 1.0493 | 4.174 | 0 | 0 | 4 | K | 2 |  |  |  | ROZPOCET |  |  |  |  | 0 | 0 | 0 | 0 | 0 | 1 | 0 | 4 | -374993474
| Online PSC |  | https://podminky.urs.cz/item/CS_URS_2026_01/430361821 | [14 empty] | Online PSC | 2
| VV |  | (2,532+6,289)*410/1000*1,1 |  | 3.978 | [12 empty] | VV | 2 | 2 | True | 1 | ROZPOCET
128 | K | 434351141 | Bednění stupňů betonovaných na podstupňové desce nebo na terénu půdorysně přímočarých zřízení | m2 | 9.075 |  | 0 |  |  | základní |  | 0 | 0.00792 | 0.071874 | 0 | 0 | 4 | K | 2 |  |  |  | ROZPOCET |  |  |  |  | 0 | 0 | 0 | 0 | 0 | 1 | 0 | 4 | -753210301
| Online PSC |  | https://podminky.urs.cz/item/CS_URS_2026_01/434351141 | [14 empty] | Online PSC | 2
| VV |  | Beton C 12/15 -X0 | [14 empty] | VV | 2 | 1 | True | 0 | ROZPOCET
| VV |  | Schodiště 04 - venkovní vyrovnávací | [14 empty] | VV | 2 | 1 | True | 0 | ROZPOCET
| VV |  | 0,835*2*2,27+0,568*0,885*2+0,585*0,133*2+0,3*0,1333*2 |  | 5.032 | [12 empty] | VV | 2 | 2 | True | 0 | ROZPOCET
| VV |  | Mezisoučet |  | 5.032 | [12 empty] | VV | 2 | 3 | True | 0 | ROZPOCET
| VV |  | Schodiště - vnitřní vyrovnávací 1.NP | [14 empty] | VV | 2 | 1 | True | 0 | ROZPOCET
| VV |  | 0,549*3*2+0,283*0,9*2+0,133*0,6*2+0,133*0,3*2 |  | 4.043 | [12 empty] | VV | 2 | 2 | True | 0 | ROZPOCET
| VV |  | Mezisoučet |  | 4.043 | [12 empty] | VV | 2 | 3 | True | 0 | ROZPOCET
| VV |  | Součet |  | 9.075 | [12 empty] | VV | 2 | 4 | True | 1 | ROZPOCET
129 | K | 434351142 | Bednění stupňů betonovaných na podstupňové desce nebo na terénu půdorysně přímočarých odstranění | m2 | 9.075 |  | 0 |  |  | základní |  | 0 | 0 | 0 | 0 | 0 | 4 | K | 2 |  |  |  | ROZPOCET |  |  |  |  | 0 | 0 | 0 | 0 | 0 | 1 | 0 | 4 | 319750696
| Online PSC |  | https://podminky.urs.cz/item/CS_URS_2026_01/434351142 | [14 empty] | Online PSC | 2
130 | K | 435124112 | Montáž schodišťových konstrukcí ramen bez podest s nesvařovanými spoji, hmotnosti do 1,5 t, v budovách výšky přes 12 do 24 m | kus | 8 |  | 0 |  |  | základní |  | 0 | 0.03335 | 0.2668 | 0 | 0 | 4 | K | 2 |  |  |  | ROZPOCET |  |  |  |  | 0 | 0 | 0 | 0 | 0 | 1 | 0 | 4 | 850988520
| Online PSC |  | https://podminky.urs.cz/item/CS_URS_2026_01/435124112 | [14 empty] | Online PSC | 2
| VV |  | Beton C25/30 - XC3 - pohledový beton | [14 empty] | VV | 2 | 1 | True | 0 | ROZPOCET
| VV |  | Schodiště 02 | [14 empty] | VV | 2 | 1 | True | 0 | ROZPOCET
| VV |  | "rameno, 1.NP-2.NP" 2 |  | 2 | [12 empty] | VV | 2 | 2 | True | 0 | ROZPOCET
| VV |  | "rameno, 2.NP-3.NP" 2 |  | 2 | [12 empty] | VV | 2 | 2 | True | 0 | ROZPOCET
| VV |  | "rameno, 3.NP-4.NP" 2 |  | 2 | [12 empty] | VV | 2 | 2 | True | 0 | ROZPOCET
| VV |  | "rameno, 4.NP-5.NP" 2 |  | 2 | [12 empty] | VV | 2 | 2 | True | 0 | ROZPOCET
| VV |  | Součet |  | 8 | [12 empty] | VV | 2 | 4 | True | 1 | ROZPOCET
131 | M | 59372191 | schodiště ŽB včetně výztuže do 120kg/m3 objem prefabrikátu do 1m3 | m3 | 5.22 |  | 0 |  |  | základní |  | 0 | 2.57 | 13.4154 | 0 | 0 | 8 | M | 2 |  |  |  | ROZPOCET |  |  |  |  | 0 | 0 | 0 | 0 | 0 | 1 | 0 | 4 | 359800783
| VV |  | 4,35*1,2 'Přepočtené koeficientem množství |  | 5.22 | [12 empty] | VV | 2 | 2 | False | 1 | ROZPOCET
132 | M | 59372192 | schodiště ŽB včetně výztuže do 120kg/m3 objem prefabrikátu přes 1m3 | m3 | 8.28 |  | 0 |  |  | základní |  | 0 | 2.57 | 21.2796 | 0 | 0 | 8 | M | 2 |  |  |  | ROZPOCET |  |  |  |  | 0 | 0 | 0 | 0 | 0 | 1 | 0 | 4 | -329474867
| VV |  | 6,9*1,2 'Přepočtené koeficientem množství |  | 8.28 | [12 empty] | VV | 2 | 2 | False | 1 | ROZPOCET
133 | K | 435124312 | Montáž schodišťových konstrukcí ramen s podestou s nesvařovanými spoji, vcelku hmotnosti do 3,0 t, v budovách výšky přes 12 do 24 m | kus | 1 |  | 0 |  |  | základní |  | 0 | 0.08313 | 0.08313 | 0 | 0 | 4 | K | 2 |  |  |  | ROZPOCET |  |  |  |  | 0 | 0 | 0 | 0 | 0 | 1 | 0 | 4 | 820974623
| Online PSC |  | https://podminky.urs.cz/item/CS_URS_2026_01/435124312 | [14 empty] | Online PSC | 2
| VV |  | Beton C25/30 - XC3 | [14 empty] | VV | 2 | 1 | True | 0 | ROZPOCET
| VV |  | Schodiště 03 | [14 empty] | VV | 2 | 1 | True | 0 | ROZPOCET
| VV |  | "rameno z 1.NP do 2.NP" 1 |  | 1 | [12 empty] | VV | 2 | 2 | True | 0 | ROZPOCET
| VV |  | Součet |  | 1 | [12 empty] | VV | 2 | 4 | True | 1 | ROZPOCET
134 | M | 59372192 | schodiště ŽB včetně výztuže do 120kg/m3 objem prefabrikátu přes 1m3 | m3 | 1.62 |  | 0 |  |  | základní |  | 0 | 2.57 | 4.1634 | 0 | 0 | 8 | M | 2 |  |  |  | ROZPOCET |  |  |  |  | 0 | 0 | 0 | 0 | 0 | 1 | 0 | 4 | -1463610535
| VV |  | Schodiště 03 | [14 empty] | VV | 2 | 1 | True | 0 | ROZPOCET
| VV |  | "rameno z 1.NP do 2.NP" 1,35 |  | 1.35 | [12 empty] | VV | 2 | 2 | True | 0 | ROZPOCET
| VV |  | Součet |  | 1.35 | [12 empty] | VV | 2 | 4 | True | 1 | ROZPOCET
| VV |  | 1,35*1,2 'Přepočtené koeficientem množství |  | 1.62 | [12 empty] | VV | 2 | 2 | False | 1 | ROZPOCET
135 | K | 435124322 | Montáž schodišťových konstrukcí ramen s podestou s nesvařovanými spoji, vcelku hmotnosti přes 3,0 do 5,5 t, v budovách výšky přes 12 do 24 m | kus | 4 |  | 0 |  |  | základní |  | 0 | 0.10837 | 0.43348 | 0 | 0 | 4 | K | 2 |  |  |  | ROZPOCET |  |  |  |  | 0 | 0 | 0 | 0 | 0 | 1 | 0 | 4 | -1282785831
| Online PSC |  | https://podminky.urs.cz/item/CS_URS_2026_01/435124322 | [14 empty] | Online PSC | 2
| VV |  | Beton C25/30 - XC3 - pohledový beton | [14 empty] | VV | 2 | 1 | True | 0 | ROZPOCET
| VV |  | Schodiště 02 | [14 empty] | VV | 2 | 1 | True | 0 | ROZPOCET
| VV |  | "rameno + 2x podesta, 1.NP-2.NP" 1 |  | 1 | [12 empty] | VV | 2 | 2 | True | 0 | ROZPOCET
| VV |  | "rameno + 2x podesta, 2.NP-3.NP" 1 |  | 1 | [12 empty] | VV | 2 | 2 | True | 0 | ROZPOCET
| VV |  | "rameno + 2x podesta, 3.NP-4.NP" 1 |  | 1 | [12 empty] | VV | 2 | 2 | True | 0 | ROZPOCET
| VV |  | "rameno + 2x podesta, 4.NP-5.NP" 1 |  | 1 | [12 empty] | VV | 2 | 2 | True | 0 | ROZPOCET
| VV |  | Součet |  | 4 | [12 empty] | VV | 2 | 4 | True | 1 | ROZPOCET
136 | M | 59372192 | schodiště ŽB včetně výztuže do 120kg/m3 objem prefabrikátu přes 1m3 | m3 | 11.52 |  | 0 |  |  | základní |  | 0 | 2.57 | 29.6064 | 0 | 0 | 8 | M | 2 |  |  |  | ROZPOCET |  |  |  |  | 0 | 0 | 0 | 0 | 0 | 1 | 0 | 4 | 1533389875
| VV |  | Beton C25/30 - XC3 - pohledový beton | [14 empty] | VV | 2 | 1 | True | 0 | ROZPOCET
| VV |  | "rameno + 2x podesta, 1.NP-2.NP" 2,4 |  | 2.4 | [12 empty] | VV | 2 | 2 | True | 0 | ROZPOCET
| VV |  | "rameno + 2x podesta, 2.NP-3.NP" 2,4 |  | 2.4 | [12 empty] | VV | 2 | 2 | True | 0 | ROZPOCET
| VV |  | "rameno + 2x podesta, 3.NP-4.NP" 2,4 |  | 2.4 | [12 empty] | VV | 2 | 2 | True | 0 | ROZPOCET
| VV |  | "rameno + 2x podesta, 4.NP-5.NP" 2,4 |  | 2.4 | [12 empty] | VV | 2 | 2 | True | 0 | ROZPOCET
| VV |  | Součet |  | 9.6 | [12 empty] | VV | 2 | 4 | True | 1 | ROZPOCET
| VV |  | 9,6*1,2 'Přepočtené koeficientem množství |  | 11.52 | [12 empty] | VV | 2 | 2 | False | 1 | ROZPOCET
137 | K | 389381001 | Dobetonování prefabrikovaných konstrukcí | m3 | 0.215 |  | 0 |  |  | základní |  | 0 | 2.6447 | 0.56861 | 0 | 0 | 4 | K | 2 |  |  |  | ROZPOCET |  |  |  |  | 0 | 0 | 0 | 0 | 0 | 1 | 0 | 4 | 2038724613
| Online PSC |  | https://podminky.urs.cz/item/CS_URS_2026_01/389381001 | [14 empty] | Online PSC | 2
| D | 6 | Úpravy povrchů, podlahy a osazování výplní |  |  |  | 0 |  |  |  |  | 0 |  | 365.9243 |  | 0.0094623 | 1 | D | 1 |  |  |  | ROZPOCET | [10 empty] | 0
138 | K | 611131100 | Podkladní a spojovací vrstva vnitřních omítaných ploch vápenný postřik nanášený ručně celoplošně stropů | m2 | 1261.252 |  | 0 |  |  | základní |  | 0 | 0.0065 | 8.1981 | 0 | 0 | 4 | K | 2 |  |  |  | ROZPOCET |  |  |  |  | 0 | 0 | 0 | 0 | 0 | 1 | 0 | 4 | 251030721
| Online PSC |  | https://podminky.urs.cz/item/CS_URS_2026_01/611131100 | [14 empty] | Online PSC | 2
| VV |  | OM_STRV+OM_STRS+OM_SCHS |  | 1261.252 | [12 empty] | VV | 2 | 2 | True | 1 | ROZPOCET
139 | K | 611131121 | Podkladní a spojovací vrstva vnitřních omítaných ploch penetrace disperzní nanášená ručně stropů | m2 | 1261.252 |  | 0 |  |  | základní |  | 0 | 0.00026 | 0.32793 | 0 | 0 | 4 | K | 2 |  |  |  | ROZPOCET |  |  |  |  | 0 | 0 | 0 | 0 | 0 | 1 | 0 | 4 | -2085960461
| Online PSC |  | https://podminky.urs.cz/item/CS_URS_2026_01/611131121 | [14 empty] | Online PSC | 2
| VV |  | OM_STRV+OM_STRS+OM_SCHS |  | 1261.252 | [12 empty] | VV | 2 | 2 | True | 1 | ROZPOCET
140 | K | 611142001 | Pletivo vnitřních ploch v ploše nebo pruzích, na plném podkladu sklovláknité vtlačené do tmelu včetně tmelu stropů | m2 | 1261.252 |  | 0 |  |  | základní |  | 0 | 0.00438 | 5.5243 | 0 | 0 | 4 | K | 2 |  |  |  | ROZPOCET |  |  |  |  | 0 | 0 | 0 | 0 | 0 | 1 | 0 | 4 | 551473612
| Online PSC |  | https://podminky.urs.cz/item/CS_URS_2026_01/611142001 | [14 empty] | Online PSC | 2
| VV |  | OM_STRV+OM_STRS+OM_SCHS |  | 1261.252 | [12 empty] | VV | 2 | 2 | True | 1 | ROZPOCET
141 | K | 611321141 | Omítka vápenocementová vnitřních ploch nanášená ručně dvouvrstvá, tloušťky jádrové omítky do 10 mm a tloušťky štuku do 3 mm štuková vodorovných konstrukcí stropů rovných | m2 | 167.61 |  | 0 |  |  | základní |  | 0 | 0.01838 | 3.0807 | 0 | 0 | 4 | K | 2 |  |  |  | ROZPOCET |  |  |  |  | 0 | 0 | 0 | 0 | 0 | 1 | 0 | 4 | 197431996
| Online PSC |  | https://podminky.urs.cz/item/CS_URS_2026_01/611321141 | [14 empty] | Online PSC | 2
| VV |  | 1.PP | [14 empty] | VV | 2 | 1 | True | 0 | ROZPOCET
| VV |  | "2.0.0.03" 10,38 |  | 10.38 | [12 empty] | VV | 2 | 2 | True | 0 | ROZPOCET
| VV |  | "2.0.0.04" 8,92 |  | 8.92 | [12 empty] | VV | 2 | 2 | True | 0 | ROZPOCET
| VV |  | "2.0.0.11" 24,14 |  | 24.14 | [12 empty] | VV | 2 | 2 | True | 0 | ROZPOCET
| VV |  | "2.0.0.12" 66,82 |  | 66.82 | [12 empty] | VV | 2 | 2 | True | 0 | ROZPOCET
| VV |  | "2.0.0.13" 33,29 |  | 33.29 | [12 empty] | VV | 2 | 2 | True | 0 | ROZPOCET
| VV |  | "2.0.0.14" 16,75 |  | 16.75 | [12 empty] | VV | 2 | 2 | True | 0 | ROZPOCET
| VV |  | "2.0.0.15" 7,31 |  | 7.31 | [12 empty] | VV | 2 | 2 | True | 0 | ROZPOCET
| VV | OM_STRV | Součet |  | 167.61 | [12 empty] | VV | 2 | 4 | True | 1 | ROZPOCET
142 | K | 611341121 | Omítka sádrová nebo vápenosádrová vnitřních ploch nanášená ručně jednovrstvá, tloušťky do 10 mm hladká vodorovných konstrukcí stropů rovných | m2 | 671.65 |  | 0 |  |  | základní |  | 0 | 0.01103 | 7.4083 | 0 | 0 | 4 | K | 2 |  |  |  | ROZPOCET |  |  |  |  | 0 | 0 | 0 | 0 | 0 | 1 | 0 | 4 | -261924638
| Online PSC |  | https://podminky.urs.cz/item/CS_URS_2026_01/611341121 | [14 empty] | Online PSC | 2
| VV |  | 1.NP | [14 empty] | VV | 2 | 1 | True | 0 | ROZPOCET
| VV |  | "2.1.0.04" 5,17 |  | 5.17 | [12 empty] | VV | 2 | 2 | True | 0 | ROZPOCET
| VV |  | "2.1.0.06" 3,59*4,235 |  | 15.204 | [12 empty] | VV | 2 | 2 | True | 0 | ROZPOCET
| VV |  | "2.1.0.07" 178,45 |  | 178.45 | [12 empty] | VV | 2 | 2 | True | 0 | ROZPOCET
| VV |  | "2.1.0.11" 6,99 |  | 6.99 | [12 empty] | VV | 2 | 2 | True | 0 | ROZPOCET
| VV |  | "2.1.0.12" 7,76 |  | 7.76 | [12 empty] | VV | 2 | 2 | True | 0 | ROZPOCET
| VV |  | 2.NP | [14 empty] | VV | 2 | 1 | True | 0 | ROZPOCET
| VV |  | "2.2.0.5" 126,21 |  | 126.21 | [12 empty] | VV | 2 | 2 | True | 0 | ROZPOCET
| VV |  | "2.2.0.6" 49,76 |  | 49.76 | [12 empty] | VV | 2 | 2 | True | 0 | ROZPOCET
| VV |  | "2.2.0.8" 7,69 |  | 7.69 | [12 empty] | VV | 2 | 2 | True | 0 | ROZPOCET
| VV |  | "2.2.1.1" 3,74*3,5 |  | 13.09 | [12 empty] | VV | 2 | 2 | True | 0 | ROZPOCET
| VV |  | "2.2.2.1" 3,24*4,025 |  | 13.041 | [12 empty] | VV | 2 | 2 | True | 0 | ROZPOCET
| VV |  | 3.NP | [14 empty] | VV | 2 | 1 | True | 0 | ROZPOCET
| VV |  | "2.3.1.1" 3,74*3,5 |  | 13.09 | [12 empty] | VV | 2 | 2 | True | 0 | ROZPOCET
| VV |  | "2.3.2.1" 4,025*3,24 |  | 13.041 | [12 empty] | VV | 2 | 2 | True | 0 | ROZPOCET
| VV |  | "2.3.3.1" 3,445*3,09+2,325*3,74 |  | 19.341 | [12 empty] | VV | 2 | 2 | True | 0 | ROZPOCET
| VV |  | "2.3.4.1" 4,24*3,509 |  | 14.878 | [12 empty] | VV | 2 | 2 | True | 0 | ROZPOCET
| VV |  | "2.3.5.1" 3,51*4,24 |  | 14.882 | [12 empty] | VV | 2 | 2 | True | 0 | ROZPOCET
| VV |  | "2.3.6.1" 3,09*4,449 |  | 13.747 | [12 empty] | VV | 2 | 2 | True | 0 | ROZPOCET
| VV |  | 4.NP | [14 empty] | VV | 2 | 1 | True | 0 | ROZPOCET
| VV |  | "2.4.1.1" 3,5*3,74 |  | 13.09 | [12 empty] | VV | 2 | 2 | True | 0 | ROZPOCET
| VV |  | "2.4.2.1" 4*3,74+2*1,7-(0,95*0,55) |  | 17.838 | [12 empty] | VV | 2 | 2 | True | 0 | ROZPOCET
| VV |  | "2.4.3.1" 3,021*4,725 |  | 14.274 | [12 empty] | VV | 2 | 2 | True | 0 | ROZPOCET
| VV |  | "2.4.4.1" 3,625*3,55 |  | 12.869 | [12 empty] | VV | 2 | 2 | True | 0 | ROZPOCET
| VV |  | "2.4.5.1" 3,65*3,012 |  | 10.994 | [12 empty] | VV | 2 | 2 | True | 0 | ROZPOCET
| VV |  | "2.4.6.1" 3,6*2,941 |  | 10.588 | [12 empty] | VV | 2 | 2 | True | 0 | ROZPOCET
| VV |  | 5.NP | [14 empty] | VV | 2 | 1 | True | 0 | ROZPOCET
| VV |  | "2.5.1.1" 3,5*3,74 |  | 13.09 | [12 empty] | VV | 2 | 2 | True | 0 | ROZPOCET
| VV |  | "2.5.2.1" 4*3,74+2*1,7-(0,95*0,55) |  | 17.838 | [12 empty] | VV | 2 | 2 | True | 0 | ROZPOCET
| VV |  | "2.5.3.1" 3,021*4,725 |  | 14.274 | [12 empty] | VV | 2 | 2 | True | 0 | ROZPOCET
| VV |  | "2.5.4.1" 3,625*3,55 |  | 12.869 | [12 empty] | VV | 2 | 2 | True | 0 | ROZPOCET
| VV |  | "2.5.5.1" 3,65*3,012 |  | 10.994 | [12 empty] | VV | 2 | 2 | True | 0 | ROZPOCET
| VV |  | "2.5.6.1" 3,6*2,941 |  | 10.588 | [12 empty] | VV | 2 | 2 | True | 0 | ROZPOCET
| VV | OM_STRS | Součet |  | 671.65 | [12 empty] | VV | 2 | 4 | True | 1 | ROZPOCET
143 | K | 611321191 | Omítka vápenocementová vnitřních ploch nanášená ručně Příplatek k cenám za každých dalších i započatých 5 mm tloušťky omítky přes 10 mm stropů | m2 | 167.61 |  | 0 |  |  | základní |  | 0 | 0.0079 | 1.3241 | 0 | 0 | 4 | K | 2 |  |  |  | ROZPOCET |  |  |  |  | 0 | 0 | 0 | 0 | 0 | 1 | 0 | 4 | 1741578015
| Online PSC |  | https://podminky.urs.cz/item/CS_URS_2026_01/611321191 | [14 empty] | Online PSC | 2
| VV |  | OM_STRV |  | 167.61 | [12 empty] | VV | 2 | 2 | True | 1 | ROZPOCET
144 | K | 611341191 | Omítka sádrová nebo vápenosádrová vnitřních ploch nanášená ručně Příplatek k cenám za každých dalších i započatých 5 mm tloušťky omítky přes 10 mm stropů | m2 | 671.65 |  | 0 |  |  | základní |  | 0 | 0.00552 | 3.7075 | 0 | 0 | 4 | K | 2 |  |  |  | ROZPOCET |  |  |  |  | 0 | 0 | 0 | 0 | 0 | 1 | 0 | 4 | 858641755
| Online PSC |  | https://podminky.urs.cz/item/CS_URS_2026_01/611341191 | [14 empty] | Online PSC | 2
| VV |  | OM_STRS |  | 671.65 | [12 empty] | VV | 2 | 2 | True | 1 | ROZPOCET
145 | K | 611341125 | Omítka sádrová nebo vápenosádrová vnitřních ploch nanášená ručně jednovrstvá, tloušťky do 10 mm hladká schodišťových konstrukcí stropů, stěn, ramen nebo nosníků | m2 | 421.992 |  | 0 |  |  | základní |  | 0 | 0.01103 | 4.6546 | 0 | 0 | 4 | K | 2 |  |  |  | ROZPOCET |  |  |  |  | 0 | 0 | 0 | 0 | 0 | 1 | 0 | 4 | -1112877015
| Online PSC |  | https://podminky.urs.cz/item/CS_URS_2026_01/611341125 | [14 empty] | Online PSC | 2
| VV |  | Schodiště 01 | [14 empty] | VV | 2 | 1 | True | 0 | ROZPOCET
| VV |  | "Schodiště- stěny" 1,17*2+24*0,3*2+0,234*26*2 |  | 28.908 | [12 empty] | VV | 2 | 2 | True | 0 | ROZPOCET
| VV |  | "rameno" (3,72+4,314)*3,1+(3,72+4,314)*0,146*2 |  | 27.251 | [12 empty] | VV | 2 | 2 | True | 0 | ROZPOCET
| VV |  | "podesta" 0,87*3,1+ 0,87*0,2*2 |  | 3.045 | [12 empty] | VV | 2 | 2 | True | 0 | ROZPOCET
| VV |  | "stupně" (0,15385*0,3/2)*25*2 |  | 1.154 | [12 empty] | VV | 2 | 2 | True | 0 | ROZPOCET
| VV |  | Mezisoučet |  | 60.358 | [12 empty] | VV | 2 | 3 | True | 0 | ROZPOCET
| VV |  | Schodiště 02 | [14 empty] | VV | 2 | 1 | True | 0 | ROZPOCET
| VV |  | "Stěny, 1.NP/2.NP" 4,15*(3,6+5,9+4,2+2,6+2,7+2)-4,2*4,15 |  | 69.72 | [12 empty] | VV | 2 | 2 | True | 0 | ROZPOCET
| VV |  | "Ramena, 1.NP/2.NP"(2,75+3,06+2)*1,57 |  | 12.262 | [12 empty] | VV | 2 | 2 | True | 0 | ROZPOCET
| VV |  | "Podesty, 1.NP/2.NP" 1,495*1,75+1,655*1,42 |  | 4.966 | [12 empty] | VV | 2 | 2 | True | 0 | ROZPOCET
| VV |  | "Stěny, 2.NP/3.NP" 3,55*(3,5*2+1,9*2+2,7) |  | 47.925 | [12 empty] | VV | 2 | 2 | True | 0 | ROZPOCET
| VV |  | "Ramena, 2.NP/3.NP" (2,75+3,06+1,96)*1,57 |  | 12.199 | [12 empty] | VV | 2 | 2 | True | 0 | ROZPOCET
| VV |  | "Podesty, 2.NP/3.NP" 1,399*1,85+1,766*1,322 |  | 4.923 | [12 empty] | VV | 2 | 2 | True | 0 | ROZPOCET
| VV |  | "Stěny, 3.NP/4.NP" 3,15*(3,615+3,2+2,1+2,7+1,6) |  | 41.627 | [12 empty] | VV | 2 | 2 | True | 0 | ROZPOCET
| VV |  | "Ramena, 3.NP/4.NP" (2,45+3,06+1,59)*1,57 |  | 11.147 | [12 empty] | VV | 2 | 2 | True | 0 | ROZPOCET
| VV |  | "Podesty, 3.NP/4.NP" 1,402*1,847+1,777*1,322 |  | 4.939 | [12 empty] | VV | 2 | 2 | True | 0 | ROZPOCET
| VV |  | "Stěny, 4.NP/5.NP" 3,15*(3,3+3,55+1,715+2,7+1,952) |  | 41.634 | [12 empty] | VV | 2 | 2 | True | 0 | ROZPOCET
| VV |  | "Ramena, 4.NP/5.NP" (2,45+3,06+1,59)*1,57 |  | 11.147 | [12 empty] | VV | 2 | 2 | True | 0 | ROZPOCET
| VV |  | "Podesty, 4.NP/5.NP" 1,402*1,847+1,777*1,322 |  | 4.939 | [12 empty] | VV | 2 | 2 | True | 0 | ROZPOCET
| VV |  | "Strop schodiště 5.NP" 5,9*3,6-2,7*1,967 |  | 15.929 | [12 empty] | VV | 2 | 2 | True | 0 | ROZPOCET
| VV |  | Mezisoučet |  | 283.357 | [12 empty] | VV | 2 | 3 | True | 0 | ROZPOCET
| VV |  | Schodiště 03 | [14 empty] | VV | 2 | 1 | True | 0 | ROZPOCET
| VV |  | "stěny" 2,5*3,75*2+2,2*3,75-2,2*2,2 |  | 22.16 | [12 empty] | VV | 2 | 2 | True | 0 | ROZPOCET
| VV |  | "strop" 2,5*2,2 |  | 5.5 | [12 empty] | VV | 2 | 2 | True | 0 | ROZPOCET
| VV |  | Mezisoučet |  | 27.66 | [12 empty] | VV | 2 | 3 | True | 0 | ROZPOCET
| VV |  | "Schodiště vyrovnávací 1.NP" 1,2*2*3,75+(1,7*2+3)*3,35-(1,38*2,1*2)+2,63*3 |  | 32.534 | [12 empty] | VV | 2 | 2 | True | 0 | ROZPOCET
| VV |  | Mezisoučet |  | 32.534 | [12 empty] | VV | 2 | 3 | True | 0 | ROZPOCET
| VV |  | "Schodiště vyrovnávací 2.NP" (2*2+1,55)*3,3-1,55*2,15+2*1,55 |  | 18.083 | [12 empty] | VV | 2 | 2 | True | 0 | ROZPOCET
| VV |  | Mezisoučet |  | 18.083 | [12 empty] | VV | 2 | 3 | True | 0 | ROZPOCET
| VV | OM_SCHS | Součet |  | 421.992 | [12 empty] | VV | 2 | 4 | True | 1 | ROZPOCET
146 | K | 611341195 | Omítka sádrová nebo vápenosádrová vnitřních ploch nanášená ručně Příplatek k cenám za každých dalších i započatých 5 mm tloušťky omítky přes 10 mm schodišťových konstrukcí | m2 | 421.992 |  | 0 |  |  | základní |  | 0 | 0.00552 | 2.3294 | 0 | 0 | 4 | K | 2 |  |  |  | ROZPOCET |  |  |  |  | 0 | 0 | 0 | 0 | 0 | 1 | 0 | 4 | -240618888
| Online PSC |  | https://podminky.urs.cz/item/CS_URS_2026_01/611341195 | [14 empty] | Online PSC | 2
| VV |  | OM_SCHS |  | 421.992 | [12 empty] | VV | 2 | 2 | True | 1 | ROZPOCET
147 | K | 612131100 | Podkladní a spojovací vrstva vnitřních omítaných ploch vápenný postřik nanášený ručně celoplošně stěn | m2 | 3625.552 |  | 0 |  |  | základní |  | 0 | 0.0065 | 23.5661 | 0 | 0 | 4 | K | 2 |  |  |  | ROZPOCET |  |  |  |  | 0 | 0 | 0 | 0 | 0 | 1 | 0 | 4 | -392618963
| Online PSC |  | https://podminky.urs.cz/item/CS_URS_2026_01/612131100 | [14 empty] | Online PSC | 2
| VV |  | OM_STV+OM_STS+OM_OSTV+OM_OSTS+OM_VV |  | 3625.552 | [12 empty] | VV | 2 | 2 | True | 1 | ROZPOCET
148 | K | 612131121 | Podkladní a spojovací vrstva vnitřních omítaných ploch penetrace disperzní nanášená ručně stěn | m2 | 3625.552 |  | 0 |  |  | základní |  | 0 | 0.00026 | 0.94264 | 0 | 0 | 4 | K | 2 |  |  |  | ROZPOCET |  |  |  |  | 0 | 0 | 0 | 0 | 0 | 1 | 0 | 4 | 1027604014
| Online PSC |  | https://podminky.urs.cz/item/CS_URS_2026_01/612131121 | [14 empty] | Online PSC | 2
| VV |  | OM_STV+OM_STS+OM_OSTV+OM_OSTS+OM_VV |  | 3625.552 | [12 empty] | VV | 2 | 2 | True | 1 | ROZPOCET
149 | K | 612142001 | Pletivo vnitřních ploch v ploše nebo pruzích, na plném podkladu sklovláknité vtlačené do tmelu včetně tmelu stěn | m2 | 3625.552 |  | 0 |  |  | základní |  | 0 | 0.00438 | 15.8799 | 0 | 0 | 4 | K | 2 |  |  |  | ROZPOCET |  |  |  |  | 0 | 0 | 0 | 0 | 0 | 1 | 0 | 4 | 1384799931
| Online PSC |  | https://podminky.urs.cz/item/CS_URS_2026_01/612142001 | [14 empty] | Online PSC | 2
| VV |  | OM_STV+OM_STS+OM_OSTV+OM_OSTS+OM_VV |  | 3625.552 | [12 empty] | VV | 2 | 2 | True | 1 | ROZPOCET
150 | K | 612321141 | Omítka vápenocementová vnitřních ploch nanášená ručně dvouvrstvá, tloušťky jádrové omítky do 10 mm a tloušťky štuku do 3 mm štuková svislých konstrukcí stěn | m2 | 444.546 |  | 0 |  |  | základní |  | 0 | 0.01838 | 8.1708 | 0 | 0 | 4 | K | 2 |  |  |  | ROZPOCET |  |  |  |  | 0 | 0 | 0 | 0 | 0 | 1 | 0 | 4 | -1114268876
| Online PSC |  | https://podminky.urs.cz/item/CS_URS_2026_01/612321141 | [14 empty] | Online PSC | 2
| VV |  | 1.PP | [14 empty] | VV | 2 | 1 | True | 0 | ROZPOCET
| VV |  | "2.0.0.02" (4,135*2+4,285*2)*2,835-(1*2,02*4+2,455*1,005) |  | 37.194 | [12 empty] | VV | 2 | 2 | True | 0 | ROZPOCET
| VV |  | "2.0.0.03" (5,56*2+2,755*2)*2,835-(1*2,02) |  | 45.126 | [12 empty] | VV | 2 | 2 | True | 0 | ROZPOCET
| VV |  | "2.0.0.04" (5,9*2+1,55*2)*2,835-(1*2,02) |  | 40.222 | [12 empty] | VV | 2 | 2 | True | 0 | ROZPOCET
| VV |  | "2.0.0.05" (2,885*2+2,175*2)*2,835-(1*2,02*2) |  | 24.65 | [12 empty] | VV | 2 | 2 | True | 0 | ROZPOCET
| VV |  | "2.0.0.06" (2,885*2+2,21*2)*2,835-(1*2,02*2) |  | 24.849 | [12 empty] | VV | 2 | 2 | True | 0 | ROZPOCET
| VV |  | "2.0.0.07" (1,535*2+1,2)*2,835-(0,8*2,02)+(1,2*3)*1,635 |  | 16.375 | [12 empty] | VV | 2 | 2 | True | 0 | ROZPOCET
| VV |  | "2.0.0.08" (2,935*2+1,725*2)*0,735 |  | 6.85 | [12 empty] | VV | 2 | 2 | True | 0 | ROZPOCET
| VV |  | "2.0.0.10" (2,935*2+3,776*2)*2,835-(1*2,02) |  | 36.031 | [12 empty] | VV | 2 | 2 | True | 0 | ROZPOCET
| VV |  | "2.0.0.11" (8,29*2+3,1*2)*2,835-(1*2,02) |  | 62.561 | [12 empty] | VV | 2 | 2 | True | 0 | ROZPOCET
| VV |  | "2.0.0.13" (4,585*2+8,155*2+0,45+0,21*2+0,735)*2,835-(1*2,02*2) |  | 72.746 | [12 empty] | VV | 2 | 2 | True | 0 | ROZPOCET
| VV |  | "2.0.0.14" (5,435*2+3,165*2+0,665*2)*2,835-(1*2,02*2) |  | 48.493 | [12 empty] | VV | 2 | 2 | True | 0 | ROZPOCET
| VV |  | "2.0.0.15" (2,385*2+3,165*2)*2,835-(1*2,02) |  | 29.449 | [12 empty] | VV | 2 | 2 | True | 0 | ROZPOCET
| VV |  | Mezisoučet |  | 444.546 | [12 empty] | VV | 2 | 3 | True | 0 | ROZPOCET
| VV | OM_STV | Součet |  | 444.546 | [12 empty] | VV | 2 | 4 | True | 1 | ROZPOCET
151 | K | 612321191 | Omítka vápenocementová vnitřních ploch nanášená ručně Příplatek k cenám za každých dalších i započatých 5 mm tloušťky omítky přes 10 mm stěn | m2 | 444.546 |  | 0 |  |  | základní |  | 0 | 0.0079 | 3.5119 | 0 | 0 | 4 | K | 2 |  |  |  | ROZPOCET |  |  |  |  | 0 | 0 | 0 | 0 | 0 | 1 | 0 | 4 | -1838754965
| Online PSC |  | https://podminky.urs.cz/item/CS_URS_2026_01/612321191 | [14 empty] | Online PSC | 2
| VV |  | OM_STV |  | 444.546 | [12 empty] | VV | 2 | 2 | True | 1 | ROZPOCET
152 | K | 612325302 | Vápenocementová omítka ostění nebo nadpraží štuková dvouvrstvá | m2 | 3.488 |  | 0 |  |  | základní |  | 0 | 0.03468 | 0.12096 | 0 | 0 | 4 | K | 2 |  |  |  | ROZPOCET |  |  |  |  | 0 | 0 | 0 | 0 | 0 | 1 | 0 | 4 | 312492697
| Online PSC |  | https://podminky.urs.cz/item/CS_URS_2026_01/612325302 | [14 empty] | Online PSC | 2
| VV |  | 1.PP | [14 empty] | VV | 2 | 1 | True | 0 | ROZPOCET
| VV |  | "2.0.0.02" (2,455*2+1,005)*0,2 |  | 1.183 | [12 empty] | VV | 2 | 2 | True | 0 | ROZPOCET
| VV |  | "2.0.0.14" (1+2,02*2)*0,125+(2,5+2,1*2)*0,25 |  | 2.305 | [12 empty] | VV | 2 | 2 | True | 0 | ROZPOCET
| VV |  | Mezisoučet |  | 3.488 | [12 empty] | VV | 2 | 3 | True | 0 | ROZPOCET
| VV | OM_OSTV | Součet |  | 3.488 | [12 empty] | VV | 2 | 4 | True | 1 | ROZPOCET
153 | K | 612341121 | Omítka sádrová nebo vápenosádrová vnitřních ploch nanášená ručně jednovrstvá, tloušťky do 10 mm hladká svislých konstrukcí stěn | m2 | 2834.459 |  | 0 |  |  | základní |  | 0 | 0.01103 | 31.2641 | 0 | 0 | 4 | K | 2 |  |  |  | ROZPOCET |  |  |  |  | 0 | 0 | 0 | 0 | 0 | 1 | 0 | 4 | 1516965125
| Online PSC |  | https://podminky.urs.cz/item/CS_URS_2026_01/612341121 | [14 empty] | Online PSC | 2
| VV |  | 1.NP | [14 empty] | VV | 2 | 1 | True | 0 | ROZPOCET
| VV |  | "2.1.0.1" (5,9*2+2,4*2+0,3*2+0,15*2*2)*3,75-(1,1*3,6+1,36*+1,05+1,5) |  | 59.862 | [12 empty] | VV | 2 | 2 | True | 0 | ROZPOCET
| VV |  | "2.1.0.4" (3,335*2+1,5*2)*3,75-(1*2,15) |  | 34.113 | [12 empty] | VV | 2 | 2 | True | 0 | ROZPOCET
| VV |  | "2.1.0.5" (5,83+3,59*2)*3,75-(1,5*3,6+2,1*3,6) |  | 35.828 | [12 empty] | VV | 2 | 2 | True | 0 | ROZPOCET
| VV |  | "2.1.0.6" (4,235*2+0,735*2+5,545*2)*3,75-(0,9*2,15+1,2*2,5+1,4*3,6+0,9*2,2) |  | 66.908 | [12 empty] | VV | 2 | 2 | True | 0 | ROZPOCET
| VV |  | "2.1.0.7" (19,56+0,9+0,15+10,42+1,92+12,29+2,05+0,45*15+2,27+0,3*2+3,285+6,88*2+0,25*4)*3,75 |  | 281.081 | [12 empty] | VV | 2 | 2 | True | 0 | ROZPOCET
| VV |  | (1,5*2,15+1*2,15+1,2*2,5+0,9*2,15+1*2,15*3+3,04*2,4) |  | 24.056 | [12 empty] | VV | 2 | 2 | True | 0 | ROZPOCET
| VV |  | "2.1.0.9" (5,52+2,5+2,05+2,48+0,45)*3,75-(3,04*2,4) |  | 41.454 | [12 empty] | VV | 2 | 2 | True | 0 | ROZPOCET
| VV |  | "2.1.0.10" (2,515*2+2,58*2)*3,75-(1*2,15) |  | 36.063 | [12 empty] | VV | 2 | 2 | True | 0 | ROZPOCET
| VV |  | "2.1.0.12" (3,145*2+2,49*2+0,31*2)*3,75-(0,9*2,15) |  | 42.653 | [12 empty] | VV | 2 | 2 | True | 0 | ROZPOCET
| VV |  | "2.1.0.13" (1,8*2+3,1*2)*3,75-(1,5*2) |  | 33.75 | [12 empty] | VV | 2 | 2 | True | 0 | ROZPOCET
| VV |  | Mezisoučet |  | 655.768 | [12 empty] | VV | 2 | 3 | True | 0 | ROZPOCET
| VV |  | 2.NP | [14 empty] | VV | 2 | 1 | True | 0 | ROZPOCET
| VV |  | "2.2.0.3" (1,5*2+0,3*2+0,51+5,9+0,1+0,15*2+1,4+1*2+2,7+0,45)*3,3-(1*2,65+1,05*2,1) |  | 51.113 | [12 empty] | VV | 2 | 2 | True | 0 | ROZPOCET
| VV |  | "2.2.0.5/6" (7,886+20,32+2,68+3,13*2+0,72*2+5,66+10,37+12,1+0,9+0,15+0,45*15+0,2*2*4+13,919+3,235)*3,3+(8,67*2+11,25+0,45*4)*0,4 |  | 319.947 | [12 empty] | VV | 2 | 2 | True | 0 | ROZPOCET
| VV |  | (3*2,1+1,46*3,165+1,34*3,3+1*2,15*3+0,9*2,02*2+1,3*2,35+1*2,65+1,4*2,75+0,9*2,75+2,09*2,75+1,5*2,75) |  | 47.331 | [12 empty] | VV | 2 | 2 | True | 0 | ROZPOCET
| VV |  | "2.2.0.8" (3,144*2+2,49*2+0,3*2+0,31*2)*3,3-(1*2,15)+3,284*3,3 |  | 49.898 | [12 empty] | VV | 2 | 2 | True | 0 | ROZPOCET
| VV |  | "2.2.0.4" (3,3*2+1,55)*3-(1*2,35*2) |  | 19.75 | [12 empty] | VV | 2 | 2 | True | 0 | ROZPOCET
| VV |  | "2.2.1.1" (3,5*2+3,74*2+1,7*2)*3-(1*2,35+0,8*2,02+2,55*2,85) |  | 42.407 | [12 empty] | VV | 2 | 2 | True | 0 | ROZPOCET
| VV |  | "2.2.1.2" (2*2+2,14*2)*3-(0,8*2,02) |  | 23.224 | [12 empty] | VV | 2 | 2 | True | 0 | ROZPOCET
| VV |  | "2.2.2.1" (4,025*2+5,44*2+0,575*2)*3-(1*2,35+0,8*2,02+3,6+2,85+1,4*2,85+0,9*2,85) |  | 43.269 | [12 empty] | VV | 2 | 2 | True | 0 | ROZPOCET
| VV |  | "2.2.2.2" (2,655*2+1,95*2)*3-(0,8*2,02) |  | 26.014 | [12 empty] | VV | 2 | 2 | True | 0 | ROZPOCET
| VV |  | Mezisoučet |  | 622.953 | [12 empty] | VV | 2 | 3 | True | 0 | ROZPOCET
| VV |  | 3.NP | [14 empty] | VV | 2 | 1 | True | 0 | ROZPOCET
| VV |  | "2.3.0.3" (1,55+1,23*2+0,51+5,9+0,41+0,74+1,3+2,7+0,9+0,34)*2,9-(1,4*2,1+1,65*2,1+1,05*2,1) |  | 40.139 | [12 empty] | VV | 2 | 2 | True | 0 | ROZPOCET
| VV |  | "2.3.0.4" (4,17*2+1,55*2)*2,9-(1*2,35*2+1,41*2,1) |  | 25.515 | [12 empty] | VV | 2 | 2 | True | 0 | ROZPOCET
| VV |  | "2.3.0.5" (10,27*2+1,5+0,3*2+1,875*2+1,65)*2,9-(1*2,35*4+1,44*2,35) |  | 68.532 | [12 empty] | VV | 2 | 2 | True | 0 | ROZPOCET
| VV |  | "2.3.1.1" (3,5*2+3,74*2+1,7*2)*2,9-(1*2,35+0,8*2,02+2,55*2,75) |  | 40.874 | [12 empty] | VV | 2 | 2 | True | 0 | ROZPOCET
| VV |  | "2.3.1.2" (2*2+2,14*2)*2,9-(0,8*2,02) |  | 22.396 | [12 empty] | VV | 2 | 2 | True | 0 | ROZPOCET
| VV |  | "2.3.2.1" (4,025*2+5,44*2+0,575*2)*2,9-(1*2,35+0,8*2,02+3,6+2,75+1,4*2,75+0,9*2,75) |  | 41.591 | [12 empty] | VV | 2 | 2 | True | 0 | ROZPOCET
| VV |  | "2.3.2.2" (2,655*2+1,95*2)*2,9-(0,8*2,02) |  | 25.093 | [12 empty] | VV | 2 | 2 | True | 0 | ROZPOCET
| VV |  | "2.3.3.1" (5,771*2+5,54*2+1*2+0,6*2)*2,9-(1*2,35+0,8*2,02+1,5*2,5+2,09*2,5) |  | 61.943 | [12 empty] | VV | 2 | 2 | True | 0 | ROZPOCET
| VV |  | "2.3.3.2" (1,995*2+2,2*2)*2,9-(0,8*2,02) |  | 22.715 | [12 empty] | VV | 2 | 2 | True | 0 | ROZPOCET
| VV |  | "2.3.4.1" (3,509*2+4,24*2+1,36*2)*2,9-(1*2,35+0,8*2,02+1*2,25*2) |  | 44.366 | [12 empty] | VV | 2 | 2 | True | 0 | ROZPOCET
| VV |  | "2.3.4.2" (1,7*2+2,55*2)*2,9-(0,8*2,02) |  | 23.034 | [12 empty] | VV | 2 | 2 | True | 0 | ROZPOCET
| VV |  | "2.3.5.1"(3,51*2+4,24*2+2*2)*2,9-(1*2,35+0,8*2,02+2*2,25) |  | 48.084 | [12 empty] | VV | 2 | 2 | True | 0 | ROZPOCET
| VV |  | "2.3.5.2" (1,7*2+2,55*2)*2,9-(0,8*2,02) |  | 23.034 | [12 empty] | VV | 2 | 2 | True | 0 | ROZPOCET
| VV |  | "2.3.6.1" (5,54*2+4,45*2)*2,9-(1*2,35+0,8*2,02+1,4*2,5+0,9*2,5) |  | 48.226 | [12 empty] | VV | 2 | 2 | True | 0 | ROZPOCET
| VV |  | "2.3.6.2" (2,3*2+2,2*2)*2,9-(0,8*2,02) |  | 24.484 | [12 empty] | VV | 2 | 2 | True | 0 | ROZPOCET
| VV |  | Mezisoučet |  | 560.026 | [12 empty] | VV | 2 | 3 | True | 0 | ROZPOCET
| VV |  | 4.NP | [14 empty] | VV | 2 | 1 | True | 0 | ROZPOCET
| VV |  | "2.4.0.4" (5,37*2+1,55*2)*2,9-(1*2,35*3+0,9*2,35+1,41*2,1) |  | 28.01 | [12 empty] | VV | 2 | 2 | True | 0 | ROZPOCET
| VV |  | "2.4.0.3" (1,55+1,23*2+0,51+6,15+0,65+1,2+1,3+2,7)*2,9-(1*2,35*2+1,41*2,1+1,05*2,1) |  | 38.042 | [12 empty] | VV | 2 | 2 | True | 0 | ROZPOCET
| VV |  | "2.4.1.1" (3,5*2+3,74*2+1,7*2)*2,9-(1*2,35+0,8*2,02+2,55*2,75) |  | 40.874 | [12 empty] | VV | 2 | 2 | True | 0 | ROZPOCET
| VV |  | "2.4.1.2" (2*2+2,14*2)*2,9-(0,8*2,02) |  | 22.396 | [12 empty] | VV | 2 | 2 | True | 0 | ROZPOCET
| VV |  | "2.4.2.1" (5,44*2+4*2+1,4*2)*2,9-(1*2,35+0,8*2,02+3,6*2,75+1,4*2,75+0,9*2,75) |  | 42.681 | [12 empty] | VV | 2 | 2 | True | 0 | ROZPOCET
| VV |  | "2.4.2.2" (2,775*2+1,509*2)*2,9-(0,8*2,02) |  | 23.231 | [12 empty] | VV | 2 | 2 | True | 0 | ROZPOCET
| VV |  | "2.4.3.1" (4,775*2+6,431*2+0,5*2)*2,9-(1*2,35+0,8*2,02+1,5*2,75+0,9*2,75) |  | 57.329 | [12 empty] | VV | 2 | 2 | True | 0 | ROZPOCET
| VV |  | "2.4.3.2" (3,425*2+1,35*2)*2,9-(0,8*2,02) |  | 26.079 | [12 empty] | VV | 2 | 2 | True | 0 | ROZPOCET
| VV |  | "2.4.4.1" (6,431*2+3,625*2)*2,9-(1*2,35+0,8*2,02+1,5*2,75) |  | 50.234 | [12 empty] | VV | 2 | 2 | True | 0 | ROZPOCET
| VV |  | "2.4.4.2" (2,22*2+2,68*2)*2,9-(0,8*2,02) |  | 26.804 | [12 empty] | VV | 2 | 2 | True | 0 | ROZPOCET
| VV |  | "2.4.5.1" (3,65*2+5,921*2)*2,9-(1*2,35+0,8*2,02+1,5*2,75) |  | 47.421 | [12 empty] | VV | 2 | 2 | True | 0 | ROZPOCET
| VV |  | "2.4.5.2" (2,81*2+1,63*2)*2,9-(0,8*2,02) |  | 24.136 | [12 empty] | VV | 2 | 2 | True | 0 | ROZPOCET
| VV |  | "2.4.6.1" (3,6*2+5,921*2)*2,9-(1*2,35+0,8*2,02+0,9*2,75+1,5*2,75) |  | 44.656 | [12 empty] | VV | 2 | 2 | True | 0 | ROZPOCET
| VV |  | "2.4.6.2"(1,875*2+2,88*2)*2,9-(0,8*2,02) |  | 25.963 | [12 empty] | VV | 2 | 2 | True | 0 | ROZPOCET
| VV |  | Mezisoučet |  | 497.856 | [12 empty] | VV | 2 | 3 | True | 0 | ROZPOCET
| VV |  | 5.NP | [14 empty] | VV | 2 | 1 | True | 0 | ROZPOCET
| VV |  | "2.5.0.4" (5,37*2+1,55*2)*2,9-(1*2,35*3+0,9*2,35+1,41*2,1) |  | 28.01 | [12 empty] | VV | 2 | 2 | True | 0 | ROZPOCET
| VV |  | "2.5.0.3" (1,55+1,23*2+0,51+6,15+0,65+1,2+1,3+2,7)*2,9-(1*2,35*2+1,41*2,1+1,05*2,1) |  | 38.042 | [12 empty] | VV | 2 | 2 | True | 0 | ROZPOCET
| VV |  | "2.5.1.1" (3,5*2+3,74*2+1,7*2)*2,9-(1*2,35+0,8*2,02+2,55*2,75) |  | 40.874 | [12 empty] | VV | 2 | 2 | True | 0 | ROZPOCET
| VV |  | "2.5.1.2" (2*2+2,14*2)*2,9-(0,8*2,02) |  | 22.396 | [12 empty] | VV | 2 | 2 | True | 0 | ROZPOCET
| VV |  | "2.5.2.1" (5,44*2+4*2+1,4*2)*2,9-(1*2,35+0,8*2,02+3,6*2,75+1,4*2,75+0,9*2,75) |  | 42.681 | [12 empty] | VV | 2 | 2 | True | 0 | ROZPOCET
| VV |  | "2.5.2.2" (2,775*2+1,509*2)*2,9-(0,8*2,02) |  | 23.231 | [12 empty] | VV | 2 | 2 | True | 0 | ROZPOCET
| VV |  | "2.5.3.1" (4,775*2+6,431*2+0,5*2)*2,9-(1*2,35+0,8*2,02+1,5*2,75+0,9*2,75) |  | 57.329 | [12 empty] | VV | 2 | 2 | True | 0 | ROZPOCET
| VV |  | "2.5.3.2" (3,425*2+1,35*2)*2,9-(0,8*2,02) |  | 26.079 | [12 empty] | VV | 2 | 2 | True | 0 | ROZPOCET
| VV |  | "2.5.4.1" (6,431*2+3,625*2)*2,9-(1*2,35+0,8*2,02+1,5*2,75) |  | 50.234 | [12 empty] | VV | 2 | 2 | True | 0 | ROZPOCET
| VV |  | "2.5.4.2" (2,22*2+2,68*2)*2,9-(0,8*2,02) |  | 26.804 | [12 empty] | VV | 2 | 2 | True | 0 | ROZPOCET
| VV |  | "2.5.5.1" (3,65*2+5,921*2)*2,9-(1*2,35+0,8*2,02+1,5*2,75) |  | 47.421 | [12 empty] | VV | 2 | 2 | True | 0 | ROZPOCET
| VV |  | "2.5.5.2" (2,81*2+1,63*2)*2,9-(0,8*2,02) |  | 24.136 | [12 empty] | VV | 2 | 2 | True | 0 | ROZPOCET
| VV |  | "2.5.6.1" (3,6*2+5,921*2)*2,9-(1*2,35+0,8*2,02+0,9*2,75+1,5*2,75) |  | 44.656 | [12 empty] | VV | 2 | 2 | True | 0 | ROZPOCET
| VV |  | "2.5.6.2"(1,875*2+2,88*2)*2,9-(0,8*2,02) |  | 25.963 | [12 empty] | VV | 2 | 2 | True | 0 | ROZPOCET
| VV |  | Mezisoučet |  | 497.856 | [12 empty] | VV | 2 | 3 | True | 0 | ROZPOCET
| VV | OM_STS | Součet |  | 2834.459 | [12 empty] | VV | 2 | 4 | True | 1 | ROZPOCET
154 | K | 612341191 | Omítka sádrová nebo vápenosádrová vnitřních ploch nanášená ručně Příplatek k cenám za každých dalších i započatých 5 mm tloušťky omítky přes 10 mm stěn | m2 | 2834.459 |  | 0 |  |  | základní |  | 0 | 0.00552 | 15.6462 | 0 | 0 | 4 | K | 2 |  |  |  | ROZPOCET |  |  |  |  | 0 | 0 | 0 | 0 | 0 | 1 | 0 | 4 | 1503760372
| Online PSC |  | https://podminky.urs.cz/item/CS_URS_2026_01/612341191 | [14 empty] | Online PSC | 2
| VV |  | OM_STS |  | 2834.459 | [12 empty] | VV | 2 | 2 | True | 1 | ROZPOCET
155 | K | 612345301 | Sádrová nebo vápenosádrová omítka ostění nebo nadpraží hladká | m2 | 134.465 |  | 0 |  |  | základní |  | 0 | 0.01756 | 2.3612 | 0 | 0 | 4 | K | 2 |  |  |  | ROZPOCET |  |  |  |  | 0 | 0 | 0 | 0 | 0 | 1 | 0 | 4 | -944887667
| Online PSC |  | https://podminky.urs.cz/item/CS_URS_2026_01/612345301 | [14 empty] | Online PSC | 2
| VV |  | 1.NP | [14 empty] | VV | 2 | 1 | True | 0 | ROZPOCET
| VV |  | "2.1.0.01" (1,005+2*2,37)*0,2+(1,1+3,6*2+1,5+2,15*2)*0,125 |  | 2.912 | [12 empty] | VV | 2 | 2 | True | 0 | ROZPOCET
| VV |  | "2.1.0.05" (1,5+2*3,6)*0,125+(2,1+3,6*2)*0,45 |  | 5.273 | [12 empty] | VV | 2 | 2 | True | 0 | ROZPOCET
| VV |  | "2.1.0.06" (0,9+2,2*2+1,4+3,6*2+1,2+2,5*2)*0,125 |  | 2.513 | [12 empty] | VV | 2 | 2 | True | 0 | ROZPOCET
| VV |  | "2.1.0.07" (2,2+2,2*2)*0,5 |  | 3.3 | [12 empty] | VV | 2 | 2 | True | 0 | ROZPOCET
| VV |  | "2.1.0.11" (3+2*2,1)*0,35 |  | 2.52 | [12 empty] | VV | 2 | 2 | True | 0 | ROZPOCET
| VV |  | "2.1.0.12" (1+2*2,2)*0,35 |  | 1.89 | [12 empty] | VV | 2 | 2 | True | 0 | ROZPOCET
| VV |  | Mezisoučet |  | 18.408 | [12 empty] | VV | 2 | 3 | True | 0 | ROZPOCET
| VV |  | 2.NP, 3-3,3m | [14 empty] | VV | 2 | 1 | True | 0 | ROZPOCET
| VV |  | "2.2.0.3" (1+2*2,65)*0,125+(1,005+2*2,37)*0,2 |  | 1.937 | [12 empty] | VV | 2 | 2 | True | 0 | ROZPOCET
| VV |  | "2.2.0.5/6" (1,5+2,75*2+2,09+2,75*2+0,9+2,75*2+1,4*2,75*2)*0,2+(8,67*2+11,2*2)*0,4 |  | 21.634 | [12 empty] | VV | 2 | 2 | True | 0 | ROZPOCET
| VV |  | "2.2.0.5/6" (1,3+2,35*2)*0,65+(1,34+3,3*2)*0,3+(6,74+3,165*2)*0,3+(3+2,1*2)*0,25 |  | 12.003 | [12 empty] | VV | 2 | 2 | True | 0 | ROZPOCET
| VV |  | "2.2.0.8" (1+2,15*2)*0,25 |  | 1.325 | [12 empty] | VV | 2 | 2 | True | 0 | ROZPOCET
| VV |  | "2.2.1.1" (2,55+2*2,85)*0,2 |  | 1.65 | [12 empty] | VV | 2 | 2 | True | 0 | ROZPOCET
| VV |  | "2.2.2.1" (3,6+2*2,85+1,4+2*2,85+0,9+2*2,85)*0,2 |  | 4.6 | [12 empty] | VV | 2 | 2 | True | 0 | ROZPOCET
| VV |  | Mezisoučet |  | 43.149 | [12 empty] | VV | 2 | 3 | True | 0 | ROZPOCET
| VV |  | 3.NP, 2,9m | [14 empty] | VV | 2 | 1 | True | 0 | ROZPOCET
| VV |  | "2.3.0.3" (1,65+2*2,1)*0,25+(1,005+2*2,37)*0,2 |  | 2.612 | [12 empty] | VV | 2 | 2 | True | 0 | ROZPOCET
| VV |  | "2.3.1.1" (2,55+2*2,75)*0,2 |  | 1.61 | [12 empty] | VV | 2 | 2 | True | 0 | ROZPOCET
| VV |  | "2.3.2.1" (3,6+2*2,75+1,4+2*2,75+0,9+2*2,75)*0,2 |  | 4.48 | [12 empty] | VV | 2 | 2 | True | 0 | ROZPOCET
| VV |  | "2.3.3.1" (2,09+2*2,5+1,5+2*2,5)*0,2 |  | 2.718 | [12 empty] | VV | 2 | 2 | True | 0 | ROZPOCET
| VV |  | "2.3.4.1" (1*2+2,25*2*2)*0,2 |  | 2.2 | [12 empty] | VV | 2 | 2 | True | 0 | ROZPOCET
| VV |  | "2.3.5.1." (2+2*2,25)*0,2 |  | 1.3 | [12 empty] | VV | 2 | 2 | True | 0 | ROZPOCET
| VV |  | "2.3.6.1" (0,9+2*2,5+1,4+2*2,5)*0,2 |  | 2.46 | [12 empty] | VV | 2 | 2 | True | 0 | ROZPOCET
| VV |  | Mezisoučet |  | 17.38 | [12 empty] | VV | 2 | 3 | True | 0 | ROZPOCET
| VV |  | 4.NP, 2,9m | [14 empty] | VV | 2 | 1 | True | 0 | ROZPOCET
| VV |  | "2.4.0.3" (1,005+2*2,37)+(0,4+0,209)*2,9 |  | 7.511 | [12 empty] | VV | 2 | 2 | True | 0 | ROZPOCET
| VV |  | "2.4.1.1." (2,55+2*2,75)*0,25 |  | 2.013 | [12 empty] | VV | 2 | 2 | True | 0 | ROZPOCET
| VV |  | "2.4.2.1" (3,6+2*2,75+1,4+2*2,75+0,9+2*2,75)*0,2 |  | 4.48 | [12 empty] | VV | 2 | 2 | True | 0 | ROZPOCET
| VV |  | "2.4.3.1" (0,9+2*2,75+1,5+2*2,75)*0,2 |  | 2.68 | [12 empty] | VV | 2 | 2 | True | 0 | ROZPOCET
| VV |  | "2.4.4.1" (1,5+2*2,75) |  | 7 | [12 empty] | VV | 2 | 2 | True | 0 | ROZPOCET
| VV |  | "2.4.5.1" (1,5+2*2,75)*0,2 |  | 1.4 | [12 empty] | VV | 2 | 2 | True | 0 | ROZPOCET
| VV |  | "2.4.6.1" (1,5+2*2,75+0,9+2*2,75)*0,2 |  | 2.68 | [12 empty] | VV | 2 | 2 | True | 0 | ROZPOCET
| VV |  | Mezisoučet |  | 27.764 | [12 empty] | VV | 2 | 3 | True | 0 | ROZPOCET
| VV |  | 5.NP, 2,9m | [14 empty] | VV | 2 | 1 | True | 0 | ROZPOCET
| VV |  | "2.5.0.3" (1,005+2*2,37)+(0,4+0,209)*2,9 |  | 7.511 | [12 empty] | VV | 2 | 2 | True | 0 | ROZPOCET
| VV |  | "2.5.1.1" (2,55+2*2,75)*0,25 |  | 2.013 | [12 empty] | VV | 2 | 2 | True | 0 | ROZPOCET
| VV |  | "2.5.2.1" (3,6+2*2,75+1,4+2*2,75+0,9+2*2,75)*0,2 |  | 4.48 | [12 empty] | VV | 2 | 2 | True | 0 | ROZPOCET
| VV |  | "2.5.3.1" (0,9+2*2,75+1,5+2*2,75)*0,2 |  | 2.68 | [12 empty] | VV | 2 | 2 | True | 0 | ROZPOCET
| VV |  | "2.5.4.1" (1,5+2*2,75) |  | 7 | [12 empty] | VV | 2 | 2 | True | 0 | ROZPOCET
| VV |  | "2.5.5.1" (1,5+2*2,75)*0,2 |  | 1.4 | [12 empty] | VV | 2 | 2 | True | 0 | ROZPOCET
| VV |  | "2.5.6.1" (1,5+2*2,75+0,9+2*2,75)*0,2 |  | 2.68 | [12 empty] | VV | 2 | 2 | True | 0 | ROZPOCET
| VV |  | Mezisoučet |  | 27.764 | [12 empty] | VV | 2 | 3 | True | 0 | ROZPOCET
| VV | OM_OSTS | Součet |  | 134.465 | [12 empty] | VV | 2 | 4 | True | 1 | ROZPOCET
156 | K | 617321121 | Omítka vápenocementová vnitřních ploch nanášená ručně jednovrstvá, tloušťky do 10 mm hladká uzavřených nebo omezených prostor světlíků nebo výtahových šachet | m2 | 208.594 |  | 0 |  |  | základní |  | 0 | 0.0136 | 2.8369 | 0 | 0 | 4 | K | 2 |  |  |  | ROZPOCET |  |  |  |  | 0 | 0 | 0 | 0 | 0 | 1 | 0 | 4 | 504500486
| Online PSC |  | https://podminky.urs.cz/item/CS_URS_2026_01/617321121 | [14 empty] | Online PSC | 2
| VV |  | "výtah" (2,9*2+2,05*2)*21,79-(2,37*1,005*5+2,455*1,005)+2,9*2,5 |  | 208.594 | [12 empty] | VV | 2 | 2 | True | 0 | ROZPOCET
| VV | OM_VV | Součet |  | 208.594 | [12 empty] | VV | 2 | 4 | True | 1 | ROZPOCET
157 | K | 617321191 | Omítka vápenocementová vnitřních ploch nanášená ručně Příplatek k cenám za každých dalších i započatých 5 mm tloušťky omítky přes 10 mm světlíků nebo výtahových šachet | m2 | 208.594 |  | 0 |  |  | základní |  | 0 | 0.0079 | 1.6479 | 0 | 0 | 4 | K | 2 |  |  |  | ROZPOCET |  |  |  |  | 0 | 0 | 0 | 0 | 0 | 1 | 0 | 4 | 1412538076
| Online PSC |  | https://podminky.urs.cz/item/CS_URS_2026_01/617321191 | [14 empty] | Online PSC | 2
| VV |  | OM_VV |  | 208.594 | [12 empty] | VV | 2 | 2 | True | 1 | ROZPOCET
158 | K | 621131100 | Podkladní a spojovací vrstva vnějších omítaných ploch vápenný postřik nanášený ručně celoplošně podhledů | m2 | 245.496 |  | 0 |  |  | základní |  | 0 | 0.0065 | 1.5957 | 0 | 0 | 4 | K | 2 |  |  |  | ROZPOCET |  |  |  |  | 0 | 0 | 0 | 0 | 0 | 1 | 0 | 4 | -2106382305
| Online PSC |  | https://podminky.urs.cz/item/CS_URS_2026_01/621131100 | [14 empty] | Online PSC | 2
| VV |  | MV_P340+MV_P100+MV_P80+MV_P40 |  | 245.496 | [12 empty] | VV | 2 | 2 | True | 1 | ROZPOCET
159 | K | 621142001 | Pletivo vnějších ploch v ploše nebo pruzích, na plném podkladu sklovláknité vtlačené do tmelu podhledů | m2 | 245.496 |  | 0 |  |  | základní |  | 0 | 0.00438 | 1.0753 | 0 | 0 | 4 | K | 2 |  |  |  | ROZPOCET |  |  |  |  | 0 | 0 | 0 | 0 | 0 | 1 | 0 | 4 | -1899155497
| Online PSC |  | https://podminky.urs.cz/item/CS_URS_2026_01/621142001 | [14 empty] | Online PSC | 2
| VV |  | MV_P340+MV_P100+MV_P80+MV_P40 |  | 245.496 | [12 empty] | VV | 2 | 2 | True | 1 | ROZPOCET
160 | K | 621151031 | Penetrační nátěr vnějších pastovitých tenkovrstvých omítek silikonový podhledů | m2 | 245.496 |  | 0 |  |  | základní |  | 0 | 0.00014 | 0.034369 | 0 | 0 | 4 | K | 2 |  |  |  | ROZPOCET |  |  |  |  | 0 | 0 | 0 | 0 | 0 | 1 | 0 | 4 | 634846859
| Online PSC |  | https://podminky.urs.cz/item/CS_URS_2026_01/621151031 | [14 empty] | Online PSC | 2
| VV |  | MV_P340+MV_P100+MV_P80+MV_P40 |  | 245.496 | [12 empty] | VV | 2 | 2 | True | 1 | ROZPOCET
161 | K | 621221001 | Montáž kontaktního zateplení lepením a mechanickým kotvením z desek minerální vlny s podélnou orientací vláken nebo kombinovaných (dodávka ve specifikaci) na vnější podhledy, na podklad betonový nebo z lehčeného betonu nebo keramický, tloušťky desek do 40 mm | m2 | 40.856 |  | 0 |  |  | základní |  | 0 | 0.01139 | 0.46535 | 0 | 0 | 4 | K | 2 |  |  |  | ROZPOCET |  |  |  |  | 0 | 0 | 0 | 0 | 0 | 1 | 0 | 4 | 438283948
| Online PSC |  | https://podminky.urs.cz/item/CS_URS_2026_01/621221001 | [14 empty] | Online PSC | 2
| VV |  | Zateplení čela balkónu, MV tl. 40mm | [14 empty] | VV | 2 | 1 | True | 0 | ROZPOCET
| VV |  | "1.NP - boční vchod, balkón a stříška u vstupu" (22,16+1,357+7,44+0,479)*0,4 |  | 12.574 | [12 empty] | VV | 2 | 2 | True | 0 | ROZPOCET
| VV |  | "Terasa 2.2.09" 9,4*0,4 |  | 3.76 | [12 empty] | VV | 2 | 2 | True | 0 | ROZPOCET
| VV |  | "3.-5.NP - balkónová deska" (13,01*3+1,375*2*3)*0,4 |  | 18.912 | [12 empty] | VV | 2 | 2 | True | 0 | ROZPOCET
| VV | MV_P40 | Mezisoučet |  | 35.246 | [12 empty] | VV | 2 | 3 | True | 0 | ROZPOCET
| VV |  | Skladba Sob.24 - Skladba nadpraží balkónu v 5.NP | [14 empty] | VV | 2 | 1 | True | 0 | ROZPOCET
| VV |  | "severní" 1,1*1,275*2*2 |  | 5.61 | [12 empty] | VV | 2 | 2 | True | 0 | ROZPOCET
| VV | SOb_24 | Mezisoučet |  | 5.61 | [12 empty] | VV | 2 | 3 | True | 0 | ROZPOCET
| VV |  | Součet |  | 40.856 | [12 empty] | VV | 2 | 4 | True | 1 | ROZPOCET
162 | M | 63152260 | deska tepelně izolační minerální kontaktních fasád podélné vlákno λ=0,034 tl 40mm | m2 | 49.027 |  | 0 |  |  | základní |  | 0 | 0.00775 | 0.37996 | 0 | 0 | 8 | M | 2 |  |  |  | ROZPOCET |  |  |  |  | 0 | 0 | 0 | 0 | 0 | 1 | 0 | 4 | -160695620
| VV |  | 40,856*1,2 'Přepočtené koeficientem množství |  | 49.027 | [12 empty] | VV | 2 | 2 | False | 1 | ROZPOCET
163 | K | 621221021 | Montáž kontaktního zateplení lepením a mechanickým kotvením z desek minerální vlny s podélnou orientací vláken nebo kombinovaných (dodávka ve specifikaci) na vnější podhledy, na podklad betonový nebo z lehčeného betonu nebo keramický, tloušťky desek přes 80 do 120 mm | m2 | 210.25 |  | 0 |  |  | základní |  | 0 | 0.0116 | 2.4389 | 0 | 0 | 4 | K | 2 |  |  |  | ROZPOCET |  |  |  |  | 0 | 0 | 0 | 0 | 0 | 1 | 0 | 4 | -381873806
| Online PSC |  | https://podminky.urs.cz/item/CS_URS_2026_01/621221021 | [14 empty] | Online PSC | 2
| VV |  | 1.NP - podhled u bočního vchodu, MV tl. 340mm, dvě vrstvy (240+100mm) | [14 empty] | VV | 2 | 1 | True | 0 | ROZPOCET
| VV |  | MV_P340 |  | 76.26 | [12 empty] | VV | 2 | 2 | True | 0 | ROZPOCET
| VV |  | Mezisoučet |  | 76.26 | [12 empty] | VV | 2 | 3 | True | 0 | ROZPOCET
| VV |  | 1.NP - stříška vstupu do atria | [14 empty] | VV | 2 | 1 | True | 0 | ROZPOCET
| VV |  | 8,65*1,574 |  | 13.615 | [12 empty] | VV | 2 | 2 | True | 0 | ROZPOCET
| VV |  | 1.N P- balkón u vstupu | [14 empty] | VV | 2 | 1 | True | 0 | ROZPOCET
| VV |  | 6,4*1,574 |  | 10.074 | [12 empty] | VV | 2 | 2 | True | 0 | ROZPOCET
| VV |  | Terasa 2.2.09 | [14 empty] | VV | 2 | 1 | True | 0 | ROZPOCET
| VV |  | 9,4*6,025 |  | 56.635 | [12 empty] | VV | 2 | 2 | True | 0 | ROZPOCET
| VV | MV_P100 | Mezisoučet |  | 80.324 | [12 empty] | VV | 2 | 3 | True | 0 | ROZPOCET
| VV |  | 3.-5.NP - balkónová deska, MV tl. 80mm | [14 empty] | VV | 2 | 1 | True | 0 | ROZPOCET
| VV |  | 13,01*1,375*3 |  | 53.666 | [12 empty] | VV | 2 | 2 | True | 0 | ROZPOCET
| VV | MV_P80 | Mezisoučet |  | 53.666 | [12 empty] | VV | 2 | 3 | True | 0 | ROZPOCET
| VV |  | Součet |  | 210.25 | [12 empty] | VV | 2 | 4 | True | 1 | ROZPOCET
164 | M | 63152263 | deska tepelně izolační minerální kontaktních fasád podélné vlákno λ=0,034 tl 100mm | m2 | 176.39 |  | 0 |  |  | základní |  | 0 | 0.0155 | 2.734 | 0 | 0 | 8 | M | 2 |  |  |  | ROZPOCET |  |  |  |  | 0 | 0 | 0 | 0 | 0 | 1 | 0 | 4 | -1899658912
| VV |  | 146,992*1,2 'Přepočtené koeficientem množství |  | 176.39 | [12 empty] | VV | 2 | 2 | False | 1 | ROZPOCET
165 | M | 63152262 | deska tepelně izolační minerální kontaktních fasád podélné vlákno λ=0,034 tl 80mm | m2 | 75.91 |  | 0 |  |  | základní |  | 0 | 0.013 | 0.98683 | 0 | 0 | 8 | M | 2 |  |  |  | ROZPOCET |  |  |  |  | 0 | 0 | 0 | 0 | 0 | 1 | 0 | 4 | -1282067940
| VV |  | 63,258*1,2 'Přepočtené koeficientem množství |  | 75.91 | [12 empty] | VV | 2 | 2 | False | 1 | ROZPOCET
166 | K | 622143003 | Montáž omítkových profilů plastových, pozinkovaných nebo dřevěných upevněných vtlačením do podkladní vrstvy nebo přibitím rohových s tkaninou | m | 1433.25 |  | 0 |  |  | základní |  | 0 | 0 | 0 | 0 | 0 | 4 | K | 2 |  |  |  | ROZPOCET |  |  |  |  | 0 | 0 | 0 | 0 | 0 | 1 | 0 | 4 | 1374906451
| Online PSC |  | https://podminky.urs.cz/item/CS_URS_2026_01/622143003 | [14 empty] | Online PSC | 2
| VV |  | "rohový profil - vnější, otvory" 69,98*2+247,17 |  | 387.13 | [12 empty] | VV | 2 | 2 | True | 0 | ROZPOCET
| VV |  | "rohový profil - vnější, rohy objektu" 19,5*3+9,6*3+9,5+5,5*4+12,9+11,2 |  | 142.9 | [12 empty] | VV | 2 | 2 | True | 0 | ROZPOCET
| VV |  | Mezisoučet |  | 530.03 | [12 empty] | VV | 2 | 3 | True | 0 | ROZPOCET
| VV |  | "rohový profil - vnitřní, otvory" 69,98*2+247,17 |  | 387.13 | [12 empty] | VV | 2 | 2 | True | 0 | ROZPOCET
| VV |  | "rohový profil - vnitřní, rohy stěn, balkónů" 2,835*14+3,75*28+3*12+3,3*4+2,9*48+14,5*4 |  | 391.09 | [12 empty] | VV | 2 | 2 | True | 0 | ROZPOCET
| VV |  | Mezisoučet |  | 778.22 | [12 empty] | VV | 2 | 3 | True | 0 | ROZPOCET
| VV |  | "ukončovací" 125 |  | 125 | [12 empty] | VV | 2 | 2 | True | 0 | ROZPOCET
| VV |  | Součet |  | 1433.25 | [12 empty] | VV | 2 | 4 | True | 1 | ROZPOCET
167 | M | 55343026 | profil rohový Pz+PVC pro vnější omítky tl 15mm | m | 636.036 |  | 0 |  |  | základní |  | 0 | 0.0001 | 0.063604 | 0 | 0 | 8 | M | 2 |  |  |  | ROZPOCET |  |  |  |  | 0 | 0 | 0 | 0 | 0 | 1 | 0 | 4 | -1511414883
| VV |  | 530,03*1,2 'Přepočtené koeficientem množství |  | 636.036 | [12 empty] | VV | 2 | 2 | False | 1 | ROZPOCET
168 | M | 55343023 | profil rohový Pz s kulatou hlavou pro vnitřní omítky tl 15mm | m | 933.864 |  | 0 |  |  | základní |  | 0 | 0.0001 | 0.093386 | 0 | 0 | 8 | M | 2 |  |  |  | ROZPOCET |  |  |  |  | 0 | 0 | 0 | 0 | 0 | 1 | 0 | 4 | -2080496852
| VV |  | 778,22*1,2 'Přepočtené koeficientem množství |  | 933.864 | [12 empty] | VV | 2 | 2 | False | 1 | ROZPOCET
169 | M | 28341033 | profil ukončovací PVC pro napojení různých povrchových úprav | m | 150 |  | 0 |  |  | základní |  | 0 | 0.0001 | 0.015 | 0 | 0 | 8 | M | 2 |  |  |  | ROZPOCET |  |  |  |  | 0 | 0 | 0 | 0 | 0 | 1 | 0 | 4 | -1137294721
| VV |  | 125*1,2 'Přepočtené koeficientem množství |  | 150 | [12 empty] | VV | 2 | 2 | False | 1 | ROZPOCET
170 | K | 622252002 | Montáž profilů kontaktního zateplení lepených | m | 386.13 |  | 0 |  |  | základní |  | 0 | 0 | 0 | 0 | 0 | 4 | K | 2 |  |  |  | ROZPOCET |  |  |  |  | 0 | 0 | 0 | 0 | 0 | 1 | 0 | 4 | -569489845
| Online PSC |  | https://podminky.urs.cz/item/CS_URS_2026_01/622252002 | [14 empty] | Online PSC | 2
| VV |  | "Vb01" 1,5 |  | 1.5 | [12 empty] | VV | 2 | 2 | True | 0 | ROZPOCET
| VV |  | "Vb02" 2,09 |  | 2.09 | [12 empty] | VV | 2 | 2 | True | 0 | ROZPOCET
| VV |  | "Vb03" 0,9 |  | 0.9 | [12 empty] | VV | 2 | 2 | True | 0 | ROZPOCET
| VV |  | "Vb04" 1,4 |  | 1.4 | [12 empty] | VV | 2 | 2 | True | 0 | ROZPOCET
| VV |  | "Vb05" 1,5*2 |  | 3 | [12 empty] | VV | 2 | 2 | True | 0 | ROZPOCET
| VV |  | "Vb06" 2,09 |  | 2.09 | [12 empty] | VV | 2 | 2 | True | 0 | ROZPOCET
| VV |  | "Vb07" 0,9 |  | 0.9 | [12 empty] | VV | 2 | 2 | True | 0 | ROZPOCET
| VV |  | "Vb08" 1,4 |  | 1.4 | [12 empty] | VV | 2 | 2 | True | 0 | ROZPOCET
| VV |  | "Vb11" 3,6*3 |  | 10.8 | [12 empty] | VV | 2 | 2 | True | 0 | ROZPOCET
| VV |  | "Vb12" 2,55*3 |  | 7.65 | [12 empty] | VV | 2 | 2 | True | 0 | ROZPOCET
| VV |  | "Vb13" 3,6 |  | 3.6 | [12 empty] | VV | 2 | 2 | True | 0 | ROZPOCET
| VV |  | "Vb14" 2,55 |  | 2.55 | [12 empty] | VV | 2 | 2 | True | 0 | ROZPOCET
| VV |  | "Vb15" 1,5*2 |  | 3 | [12 empty] | VV | 2 | 2 | True | 0 | ROZPOCET
| VV |  | "Vb16" 0,9*3 |  | 2.7 | [12 empty] | VV | 2 | 2 | True | 0 | ROZPOCET
| VV |  | "Vb17" 1,4*3 |  | 4.2 | [12 empty] | VV | 2 | 2 | True | 0 | ROZPOCET
| VV |  | "Vb18" 0,9 |  | 0.9 | [12 empty] | VV | 2 | 2 | True | 0 | ROZPOCET
| VV |  | "Vb19" 1,4 |  | 1.4 | [12 empty] | VV | 2 | 2 | True | 0 | ROZPOCET
| VV |  | "Vb22" 0,9 |  | 0.9 | [12 empty] | VV | 2 | 2 | True | 0 | ROZPOCET
| VV |  | "Vb23" 1,5 |  | 1.5 | [12 empty] | VV | 2 | 2 | True | 0 | ROZPOCET
| VV |  | "Vb24" 1,5 |  | 1.5 | [12 empty] | VV | 2 | 2 | True | 0 | ROZPOCET
| VV |  | "Vb25" 1,5 |  | 1.5 | [12 empty] | VV | 2 | 2 | True | 0 | ROZPOCET
| VV |  | "Vb27" 0,9 |  | 0.9 | [12 empty] | VV | 2 | 2 | True | 0 | ROZPOCET
| VV |  | "Vb28" 1*2 |  | 2 | [12 empty] | VV | 2 | 2 | True | 0 | ROZPOCET
| VV |  | "Vb29" 2 |  | 2 | [12 empty] | VV | 2 | 2 | True | 0 | ROZPOCET
| VV |  | "Vb31" 1,4 |  | 1.4 | [12 empty] | VV | 2 | 2 | True | 0 | ROZPOCET
| VV |  | "Vb32" 1,5 |  | 1.5 | [12 empty] | VV | 2 | 2 | True | 0 | ROZPOCET
| VV |  | "Vb33" 1,5*2 |  | 3 | [12 empty] | VV | 2 | 2 | True | 0 | ROZPOCET
| VV |  | "Vb34" 0,9*2 |  | 1.8 | [12 empty] | VV | 2 | 2 | True | 0 | ROZPOCET
| VV |  | "Vb35" 0,9 |  | 0.9 | [12 empty] | VV | 2 | 2 | True | 0 | ROZPOCET
| VV |  | Mezisoučet |  | 68.98 | [12 empty] | VV | 2 | 3 | True | 0 | ROZPOCET
| VV |  | "nadokenní" 69,98 |  | 69.98 | [12 empty] | VV | 2 | 2 | True | 0 | ROZPOCET
| VV |  | Mezisoučet |  | 69.98 | [12 empty] | VV | 2 | 3 | True | 0 | ROZPOCET
| VV |  | "Vb01" 2*2,5 |  | 5 | [12 empty] | VV | 2 | 2 | True | 0 | ROZPOCET
| VV |  | "Vb02" 2*2,5 |  | 5 | [12 empty] | VV | 2 | 2 | True | 0 | ROZPOCET
| VV |  | "Vb03" 2*2,5 |  | 5 | [12 empty] | VV | 2 | 2 | True | 0 | ROZPOCET
| VV |  | "Vb04" 2*2,5 |  | 5 | [12 empty] | VV | 2 | 2 | True | 0 | ROZPOCET
| VV |  | "Vb05" 2*2,75*2 |  | 11 | [12 empty] | VV | 2 | 2 | True | 0 | ROZPOCET
| VV |  | "Vb06" 2*2,75 |  | 5.5 | [12 empty] | VV | 2 | 2 | True | 0 | ROZPOCET
| VV |  | "Vb07" 2*2,37 |  | 4.74 | [12 empty] | VV | 2 | 2 | True | 0 | ROZPOCET
| VV |  | "Vb08" 2*3,025 |  | 6.05 | [12 empty] | VV | 2 | 2 | True | 0 | ROZPOCET
| VV |  | "Vb11" 2*2,75*3 |  | 16.5 | [12 empty] | VV | 2 | 2 | True | 0 | ROZPOCET
| VV |  | "Vb12" 2*2,75*3 |  | 16.5 | [12 empty] | VV | 2 | 2 | True | 0 | ROZPOCET
| VV |  | "Vb13" 2*2,85 |  | 5.7 | [12 empty] | VV | 2 | 2 | True | 0 | ROZPOCET
| VV |  | "Vb14" 2*2,85 |  | 5.7 | [12 empty] | VV | 2 | 2 | True | 0 | ROZPOCET
| VV |  | "Vb15" 2*2,72*2 |  | 10.88 | [12 empty] | VV | 2 | 2 | True | 0 | ROZPOCET
| VV |  | "Vb16" 2*2,75*3 |  | 16.5 | [12 empty] | VV | 2 | 2 | True | 0 | ROZPOCET
| VV |  | "Vb17" 2*2,75*3 |  | 16.5 | [12 empty] | VV | 2 | 2 | True | 0 | ROZPOCET
| VV |  | "Vb18" 2*2,85 |  | 5.7 | [12 empty] | VV | 2 | 2 | True | 0 | ROZPOCET
| VV |  | "Vb19" 2*2,85 |  | 5.7 | [12 empty] | VV | 2 | 2 | True | 0 | ROZPOCET
| VV |  | "Vb22" 2*2,03 |  | 4.06 | [12 empty] | VV | 2 | 2 | True | 0 | ROZPOCET
| VV |  | "Vb23" 2*2,75 |  | 5.5 | [12 empty] | VV | 2 | 2 | True | 0 | ROZPOCET
| VV |  | "Vb24" 2*2,75 |  | 5.5 | [12 empty] | VV | 2 | 2 | True | 0 | ROZPOCET
| VV |  | "Vb25" 2*2,75 |  | 5.5 | [12 empty] | VV | 2 | 2 | True | 0 | ROZPOCET
| VV |  | "Vb27" 2*2,75 |  | 5.5 | [12 empty] | VV | 2 | 2 | True | 0 | ROZPOCET
| VV |  | "Vb28" 2*2,25*2 |  | 9 | [12 empty] | VV | 2 | 2 | True | 0 | ROZPOCET
| VV |  | "Vb29" 2*2,25 |  | 4.5 | [12 empty] | VV | 2 | 2 | True | 0 | ROZPOCET
| VV |  | "Vb31" 12*2,77 |  | 33.24 | [12 empty] | VV | 2 | 2 | True | 0 | ROZPOCET
| VV |  | "Vb32" 2*2,77 |  | 5.54 | [12 empty] | VV | 2 | 2 | True | 0 | ROZPOCET
| VV |  | "Vb33" 2*2,75*2 |  | 11 | [12 empty] | VV | 2 | 2 | True | 0 | ROZPOCET
| VV |  | "Vb34" 2*2,75 |  | 5.5 | [12 empty] | VV | 2 | 2 | True | 0 | ROZPOCET
| VV |  | "Vb35" 2*2,68 |  | 5.36 | [12 empty] | VV | 2 | 2 | True | 0 | ROZPOCET
| VV |  | Mezisoučet |  | 247.17 | [12 empty] | VV | 2 | 3 | True | 0 | ROZPOCET
| VV |  | Součet |  | 386.13 | [12 empty] | VV | 2 | 4 | True | 1 | ROZPOCET
171 | M | 59051512 | profil napojovací parapetní PVC s okapnicí a výztužnou tkaninou | m | 83.976 |  | 0 |  |  | základní |  | 0 | 0.0002 | 0.016795 | 0 | 0 | 8 | M | 2 |  |  |  | ROZPOCET |  |  |  |  | 0 | 0 | 0 | 0 | 0 | 1 | 0 | 4 | 644289650
| VV |  | 69,98*1,2 'Přepočtené koeficientem množství |  | 83.976 | [12 empty] | VV | 2 | 2 | False | 1 | ROZPOCET
172 | M | 59051510 | profil napojovací nadokenní PVC s okapnicí s výztužnou tkaninou | m | 83.976 |  | 0 |  |  | základní |  | 0 | 0.0003 | 0.025193 | 0 | 0 | 8 | M | 2 |  |  |  | ROZPOCET |  |  |  |  | 0 | 0 | 0 | 0 | 0 | 1 | 0 | 4 | -870007004
| VV |  | 69,98*1,2 'Přepočtené koeficientem množství |  | 83.976 | [12 empty] | VV | 2 | 2 | False | 1 | ROZPOCET
173 | M | 59051476 | profil napojovací okenní PVC s výztužnou tkaninou 9mm | m | 296.604 |  | 0 |  |  | základní |  | 0 | 4e-05 | 0.011864 | 0 | 0 | 8 | M | 2 |  |  |  | ROZPOCET |  |  |  |  | 0 | 0 | 0 | 0 | 0 | 1 | 0 | 4 | -1744236936
| VV |  | 247,17*1,2 'Přepočtené koeficientem množství |  | 296.604 | [12 empty] | VV | 2 | 2 | False | 1 | ROZPOCET
174 | K | 622221211 | Montáž druhé vrstvy kontaktního zateplení lepením a mechanickým kotvením z desek z minerální vlny (dodávka ve specifikaci) na vnější stěny, na podklad betonový nebo z lehčeného betonu, z tvárnic keramických nebo vápenopískových, celkové tloušťky izolace přes 200 do 240 mm | m2 | 76.26 |  | 0 |  |  | základní |  | 0 | 0.00785 | 0.59864 | 0 | 0 | 4 | K | 2 |  |  |  | ROZPOCET |  |  |  |  | 0 | 0 | 0 | 0 | 0 | 1 | 0 | 4 | -696966808
| Online PSC |  | https://podminky.urs.cz/item/CS_URS_2026_01/622221211 | [14 empty] | Online PSC | 2
| VV |  | 1.NP - podhled u bočního vchodu, MV tl. 340mm, dvě vrstvy (240+100mm) | [14 empty] | VV | 2 | 1 | True | 0 | ROZPOCET
| VV |  | 7,44*10,25 |  | 76.26 | [12 empty] | VV | 2 | 2 | True | 0 | ROZPOCET
| VV | MV_P340 | Mezisoučet |  | 76.26 | [12 empty] | VV | 2 | 3 | True | 0 | ROZPOCET
| VV |  | Součet |  | 76.26 | [12 empty] | VV | 2 | 4 | True | 1 | ROZPOCET
175 | M | 63152269 | deska tepelně izolační minerální kontaktních fasád podélné vlákno λ=0,034 tl 240mm | m2 | 91.512 |  | 0 |  |  | základní |  | 0 | 0.037 | 3.3859 | 0 | 0 | 8 | M | 2 |  |  |  | ROZPOCET |  |  |  |  | 0 | 0 | 0 | 0 | 0 | 1 | 0 | 4 | -1669022991
| VV |  | 76,26*1,2 'Přepočtené koeficientem množství |  | 91.512 | [12 empty] | VV | 2 | 2 | False | 1 | ROZPOCET
176 | K | 621251105 | Montáž kontaktního zateplení lepením a mechanickým kotvením Příplatek k cenám za zápustnou montáž kotev s použitím tepelněizolačních zátek na vnější podhledy z minerální vlny | m2 | 245.496 |  | 0 |  |  | základní |  | 0 | 0.0001 | 0.02455 | 0 | 0 | 4 | K | 2 |  |  |  | ROZPOCET |  |  |  |  | 0 | 0 | 0 | 0 | 0 | 1 | 0 | 4 | 371582268
| Online PSC |  | https://podminky.urs.cz/item/CS_URS_2026_01/621251105 | [14 empty] | Online PSC | 2
| VV |  | MV_P340+MV_P100+MV_P80+MV_P40 |  | 245.496 | [12 empty] | VV | 2 | 2 | True | 1 | ROZPOCET
177 | K | 621321121 | Omítka vápenocementová vnějších ploch nanášená ručně jednovrstvá, tloušťky do 15 mm hladká podhledů | m2 | 245.496 |  | 0 |  |  | základní |  | 0 | 0.0231 | 5.671 | 0 | 0 | 4 | K | 2 |  |  |  | ROZPOCET |  |  |  |  | 0 | 0 | 0 | 0 | 0 | 1 | 0 | 4 | 314338538
| Online PSC |  | https://podminky.urs.cz/item/CS_URS_2026_01/621321121 | [14 empty] | Online PSC | 2
| VV |  | MV_P340+MV_P100+MV_P80+MV_P40 |  | 245.496 | [12 empty] | VV | 2 | 2 | True | 1 | ROZPOCET
178 | K | 621531012 | Omítka tenkovrstvá silikonová vnějších ploch probarvená bez penetrace zatíraná (škrábaná), zrnitost 1,5 mm podhledů | m2 | 245.496 |  | 0 |  |  | základní |  | 0 | 0.00285 | 0.69966 | 0 | 0 | 4 | K | 2 |  |  |  | ROZPOCET |  |  |  |  | 0 | 0 | 0 | 0 | 0 | 1 | 0 | 4 | 1017829394
| Online PSC |  | https://podminky.urs.cz/item/CS_URS_2026_01/621531012 | [14 empty] | Online PSC | 2
| VV |  | MV_P340+MV_P100+MV_P80+MV_P40 |  | 245.496 | [12 empty] | VV | 2 | 2 | True | 1 | ROZPOCET
179 | K | 622252001 | Montáž profilů kontaktního zateplení připevněných mechanicky | m | 192.035 |  | 0 |  |  | základní |  | 0 | 0.0001 | 0.019204 | 0 | 0 | 4 | K | 2 |  |  |  | ROZPOCET |  |  |  |  | 0 | 0 | 0 | 0 | 0 | 1 | 0 | 4 | -1417191806
| Online PSC |  | https://podminky.urs.cz/item/CS_URS_2026_01/622252001 | [14 empty] | Online PSC | 2
| VV |  | 1.NP | [14 empty] | VV | 2 | 1 | True | 0 | ROZPOCET
| VV |  | "tl. 200mm" 9,64+10,67+5,59 |  | 25.9 | [12 empty] | VV | 2 | 2 | True | 0 | ROZPOCET
| VV |  | "tl. 120mm" 5,69+1,93 |  | 7.62 | [12 empty] | VV | 2 | 2 | True | 0 | ROZPOCET
| VV |  | 2.NP | [14 empty] | VV | 2 | 1 | True | 0 | ROZPOCET
| VV |  | "tl. 200mm" 0,68+6,135+10,7+13,01 |  | 30.525 | [12 empty] | VV | 2 | 2 | True | 0 | ROZPOCET
| VV |  | "tl. 80mm" 9,4 |  | 9.4 | [12 empty] | VV | 2 | 2 | True | 0 | ROZPOCET
| VV |  | "tl. 30mm" 9,4*2 |  | 18.8 | [12 empty] | VV | 2 | 2 | True | 0 | ROZPOCET
| VV |  | 3.NP | [14 empty] | VV | 2 | 1 | True | 0 | ROZPOCET
| VV |  | "tl.200mm" 10,52+0,95+0,69+13,01 |  | 25.17 | [12 empty] | VV | 2 | 2 | True | 0 | ROZPOCET
| VV |  | 4.NP | [14 empty] | VV | 2 | 1 | True | 0 | ROZPOCET
| VV |  | "tl. 200mm" 8,95+12,85+13,01 |  | 34.81 | [12 empty] | VV | 2 | 2 | True | 0 | ROZPOCET
| VV |  | "tl. 300mm" 8 |  | 8 | [12 empty] | VV | 2 | 2 | True | 0 | ROZPOCET
| VV |  | 5.NP | [14 empty] | VV | 2 | 1 | True | 0 | ROZPOCET
| VV |  | "tl.200mm" 13,01 |  | 13.01 | [12 empty] | VV | 2 | 2 | True | 0 | ROZPOCET
| VV |  | Mezisoučet |  | 173.235 | [12 empty] | VV | 2 | 3 | True | 0 | ROZPOCET
| VV |  | 2.NP | [14 empty] | VV | 2 | 1 | True | 0 | ROZPOCET
| VV |  | "tl. 30mm" 9,4*2 |  | 18.8 | [12 empty] | VV | 2 | 2 | True | 0 | ROZPOCET
| VV |  | Mezisoučet |  | 18.8 | [12 empty] | VV | 2 | 3 | True | 0 | ROZPOCET
| VV |  | Součet |  | 192.035 | [12 empty] | VV | 2 | 4 | True | 1 | ROZPOCET
180 | M | 28342210 | profil zakládací PVC s výztužnou tkaninou pro izolant tl 80-300mm | m | 207.882 |  | 0 |  |  | základní |  | 0 | 0.0003 | 0.062365 | 0 | 0 | 8 | M | 2 |  |  |  | ROZPOCET |  |  |  |  | 0 | 0 | 0 | 0 | 0 | 1 | 0 | 4 | -1880125145
| VV |  | 173,235*1,2 'Přepočtené koeficientem množství |  | 207.882 | [12 empty] | VV | 2 | 2 | False | 1 | ROZPOCET
181 | M | 59051640 | profil zakládací Al tl 0,7mm pro ETICS pro izolant tl 30mm | m | 22.56 |  | 0 |  |  | základní |  | 0 | 0.00018 | 0.0040608 | 0 | 0 | 8 | M | 2 |  |  |  | ROZPOCET |  |  |  |  | 0 | 0 | 0 | 0 | 0 | 1 | 0 | 4 | 225502806
| VV |  | 18,8*1,2 'Přepočtené koeficientem množství |  | 22.56 | [12 empty] | VV | 2 | 2 | False | 1 | ROZPOCET
182 | K | 622212001 | Montáž kontaktního zateplení vnějšího ostění, nadpraží nebo parapetu lepením z polystyrenových desek (dodávka ve specifikaci) hloubky špalet do 200 mm, tloušťky desek do 40 mm | m | 68.08 |  | 0 |  |  | základní |  | 0 | 0.00176 | 0.11982 | 0 | 0 | 4 | K | 2 |  |  |  | ROZPOCET |  |  |  |  | 0 | 0 | 0 | 0 | 0 | 1 | 0 | 4 | -219502883
| Online PSC |  | https://podminky.urs.cz/item/CS_URS_2026_01/622212001 | [14 empty] | Online PSC | 2
| VV |  | Izolace pod parapet - vnější spádová deska | [14 empty] | VV | 2 | 1 | True | 0 | ROZPOCET
| VV |  | "Vb01" 1,5 |  | 1.5 | [12 empty] | VV | 2 | 2 | True | 0 | ROZPOCET
| VV |  | "Vb02" 2,09 |  | 2.09 | [12 empty] | VV | 2 | 2 | True | 0 | ROZPOCET
| VV |  | "Vb03" 0,9 |  | 0.9 | [12 empty] | VV | 2 | 2 | True | 0 | ROZPOCET
| VV |  | "Vb04" 1,4 |  | 1.4 | [12 empty] | VV | 2 | 2 | True | 0 | ROZPOCET
| VV |  | "Vb05" 1,5*2 |  | 3 | [12 empty] | VV | 2 | 2 | True | 0 | ROZPOCET
| VV |  | "Vb06" 2,09 |  | 2.09 | [12 empty] | VV | 2 | 2 | True | 0 | ROZPOCET
| VV |  | "Vb07" 0,9 |  | 0.9 | [12 empty] | VV | 2 | 2 | True | 0 | ROZPOCET
| VV |  | "Vb08" 1,4 |  | 1.4 | [12 empty] | VV | 2 | 2 | True | 0 | ROZPOCET
| VV |  | "Vb11" 3,6*3 |  | 10.8 | [12 empty] | VV | 2 | 2 | True | 0 | ROZPOCET
| VV |  | "Vb12" 2,55*3 |  | 7.65 | [12 empty] | VV | 2 | 2 | True | 0 | ROZPOCET
| VV |  | "Vb13" 3,6 |  | 3.6 | [12 empty] | VV | 2 | 2 | True | 0 | ROZPOCET
| VV |  | "Vb14" 2,55 |  | 2.55 | [12 empty] | VV | 2 | 2 | True | 0 | ROZPOCET
| VV |  | "Vb15" 1,5*2 |  | 3 | [12 empty] | VV | 2 | 2 | True | 0 | ROZPOCET
| VV |  | "Vb16" 0,9*3 |  | 2.7 | [12 empty] | VV | 2 | 2 | True | 0 | ROZPOCET
| VV |  | "Vb17" 1,4*3 |  | 4.2 | [12 empty] | VV | 2 | 2 | True | 0 | ROZPOCET
| VV |  | "Vb18" 0,9 |  | 0.9 | [12 empty] | VV | 2 | 2 | True | 0 | ROZPOCET
| VV |  | "Vb19" 1,4 |  | 1.4 | [12 empty] | VV | 2 | 2 | True | 0 | ROZPOCET
| VV |  | "Vb22" 0,9 |  | 0.9 | [12 empty] | VV | 2 | 2 | True | 0 | ROZPOCET
| VV |  | "Vb23" 1,5 |  | 1.5 | [12 empty] | VV | 2 | 2 | True | 0 | ROZPOCET
| VV |  | "Vb24" 1,5 |  | 1.5 | [12 empty] | VV | 2 | 2 | True | 0 | ROZPOCET
| VV |  | "Vb25" 1,5 |  | 1.5 | [12 empty] | VV | 2 | 2 | True | 0 | ROZPOCET
| VV |  | "Vb27" 0,9 |  | 0.9 | [12 empty] | VV | 2 | 2 | True | 0 | ROZPOCET
| VV |  | "Vb28" 1*2 |  | 2 | [12 empty] | VV | 2 | 2 | True | 0 | ROZPOCET
| VV |  | "Vb29" 2 |  | 2 | [12 empty] | VV | 2 | 2 | True | 0 | ROZPOCET
| VV |  | "Vb31" 1,4 |  | 1.4 | [12 empty] | VV | 2 | 2 | True | 0 | ROZPOCET
| VV |  | "Vb32" 1,5 |  | 1.5 | [12 empty] | VV | 2 | 2 | True | 0 | ROZPOCET
| VV |  | "Vb33" 1,5*2 |  | 3 | [12 empty] | VV | 2 | 2 | True | 0 | ROZPOCET
| VV |  | "Vb34" 0,9 |  | 0.9 | [12 empty] | VV | 2 | 2 | True | 0 | ROZPOCET
| VV |  | "Vb35" 0,9 |  | 0.9 | [12 empty] | VV | 2 | 2 | True | 0 | ROZPOCET
| VV |  | Součet |  | 68.08 | [12 empty] | VV | 2 | 4 | True | 1 | ROZPOCET
183 | M | 28372070 | deska spádová konstrukční z XPS 40-20 | m2 | 16.339 |  | 0 |  |  | základní |  | 0 | 0.0037 | 0.060454 | 0 | 0 | 8 | M | 2 |  |  |  | ROZPOCET |  |  |  |  | 0 | 0 | 0 | 0 | 0 | 1 | 0 | 4 | 355391431
| VV |  | 68,08*0,24 'Přepočtené koeficientem množství |  | 16.339 | [12 empty] | VV | 2 | 2 | False | 1 | ROZPOCET
184 | K | 622131100 | Podkladní a spojovací vrstva vnějších omítaných ploch vápenný postřik nanášený ručně celoplošně stěn | m2 | 759.306 |  | 0 |  |  | základní |  | 0 | 0.0065 | 4.9355 | 0 | 0 | 4 | K | 2 |  |  |  | ROZPOCET |  |  |  |  | 0 | 0 | 0 | 0 | 0 | 1 | 0 | 4 | -1821424004
| Online PSC |  | https://podminky.urs.cz/item/CS_URS_2026_01/622131100 | [14 empty] | Online PSC | 2
| VV |  | SOb_01+SOb_02+SOb_03+SOb_04+SOb_06+SOb_07+SOb_08+SOb_09+SOb_10+SOb_13+SOb_14+SOb_16+SOb_17+SOb_20+SOb_21+SOb_22+SOb_23 |  | 759.306 | [12 empty] | VV | 2 | 2 | True | 1 | ROZPOCET
185 | K | 622221001 | Montáž kontaktního zateplení lepením a mechanickým kotvením z desek minerální vlny s podélnou orientací vláken nebo kombinovaných (dodávka ve specifikaci) na vnější stěny, na podklad betonový nebo z lehčeného betonu, z tvárnic keramických nebo vápenopískových, tloušťky desek do 40 mm | m2 | 18.8 |  | 0 |  |  | základní |  | 0 | 0.01135 | 0.21338 | 0 | 0 | 4 | K | 2 |  |  |  | ROZPOCET |  |  |  |  | 0 | 0 | 0 | 0 | 0 | 1 | 0 | 4 | -1747887876
| Online PSC |  | https://podminky.urs.cz/item/CS_URS_2026_01/622221001 | [14 empty] | Online PSC | 2
| VV |  | SOb.07 - Atiková konstrukce tl. 150 mm + 30 mm + 30 mm izolace (terasa) | [14 empty] | VV | 2 | 1 | True | 0 | ROZPOCET
| VV |  | "vnější a vnitřní" 9,4*1*2 |  | 18.8 | [12 empty] | VV | 2 | 2 | True | 0 | ROZPOCET
| VV | SOb_07 | Mezisoučet |  | 18.8 | [12 empty] | VV | 2 | 3 | True | 0 | ROZPOCET
| VV |  | Součet |  | 18.8 | [12 empty] | VV | 2 | 4 | True | 1 | ROZPOCET
186 | M | 63142020 | deska tepelně izolační minerální kontaktních fasád podélné vlákno λ=0,035-0,036 tl 30mm | m2 | 22.56 |  | 0 |  |  | základní |  | 0 | 0.0048 | 0.10829 | 0 | 0 | 8 | M | 2 |  |  |  | ROZPOCET |  |  |  |  | 0 | 0 | 0 | 0 | 0 | 1 | 0 | 4 | -363911127
| VV |  | 18,8*1,2 'Přepočtené koeficientem množství |  | 22.56 | [12 empty] | VV | 2 | 2 | False | 1 | ROZPOCET
187 | K | 622221021 | Montáž kontaktního zateplení lepením a mechanickým kotvením z desek minerální vlny s podélnou orientací vláken nebo kombinovaných (dodávka ve specifikaci) na vnější stěny, na podklad betonový nebo z lehčeného betonu, z tvárnic keramických nebo vápenopískových, tloušťky desek přes 80 do 120 mm | m2 | 24.192 |  | 0 |  |  | základní |  | 0 | 0.01152 | 0.27869 | 0 | 0 | 4 | K | 2 |  |  |  | ROZPOCET |  |  |  |  | 0 | 0 | 0 | 0 | 0 | 1 | 0 | 4 | -1358068098
| Online PSC |  | https://podminky.urs.cz/item/CS_URS_2026_01/622221021 | [14 empty] | Online PSC | 2
| VV |  | SOb.09 - Obvodová stěna tl. 250 mm + 100 mm izolace + obklad z alkalického skla | [14 empty] | VV | 2 | 1 | True | 0 | ROZPOCET
| VV |  | Západní | [14 empty] | VV | 2 | 1 | True | 0 | ROZPOCET
| VV |  | 2,13*3,6 |  | 7.668 | [12 empty] | VV | 2 | 2 | True | 0 | ROZPOCET
| VV |  | Severní | [14 empty] | VV | 2 | 1 | True | 0 | ROZPOCET
| VV |  | 5,69*3,6 |  | 20.484 | [12 empty] | VV | 2 | 2 | True | 0 | ROZPOCET
| VV |  | -(1,1*3,6) |  | -3.96 | [12 empty] | VV | 2 | 2 | True | 0 | ROZPOCET
| VV | SOb_09 | Mezisoučet |  | 24.192 | [12 empty] | VV | 2 | 3 | True | 0 | ROZPOCET
| VV |  | Součet |  | 24.192 | [12 empty] | VV | 2 | 4 | True | 1 | ROZPOCET
188 | M | 63142026 | deska tepelně izolační minerální kontaktních fasád podélné vlákno λ=0,035-0,036 tl 120mm | m2 | 29.03 |  | 0 |  |  | základní |  | 0 | 0.019 | 0.55157 | 0 | 0 | 8 | M | 2 |  |  |  | ROZPOCET |  |  |  |  | 0 | 0 | 0 | 0 | 0 | 1 | 0 | 4 | 1446470275
| VV |  | 24,192*1,2 'Přepočtené koeficientem množství |  | 29.03 | [12 empty] | VV | 2 | 2 | False | 1 | ROZPOCET
189 | K | 622221041 | Montáž kontaktního zateplení vnějších stěn lepením a mechanickým kotvením desek z minerální vlny s podélnou orientací do zdiva a betonu tl přes 160 do 200 mm | m2 | 479.215 |  | 0 |  |  | základní |  | 0 | 0.01168 | 5.5972 | 0 | 0 | 4 | K | 2 |  |  |  | ROZPOCET |  |  |  |  | 0 | 0 | 0 | 0 | 0 | 1 | 0 | 4 | 950306014
| Online PSC |  | https://podminky.urs.cz/item/CS_URS_2026_01/622221041 | [14 empty] | Online PSC | 2
| VV |  | SOb.01 - Obvodová stěna tl. 250 mm + 200 mm izolace MV + omítka | [14 empty] | VV | 2 | 1 | True | 0 | ROZPOCET
| VV |  | Západní | [14 empty] | VV | 2 | 1 | True | 0 | ROZPOCET
| VV |  | 10,67*3,55 |  | 37.879 | [12 empty] | VV | 2 | 2 | True | 0 | ROZPOCET
| VV |  | -(1,5*3,3+2,1*3,3+0,9*2,2+1,4*3,3) |  | -18.48 | [12 empty] | VV | 2 | 2 | True | 0 | ROZPOCET
| VV | SOb_01 | Mezisoučet |  | 19.399 | [12 empty] | VV | 2 | 3 | True | 0 | ROZPOCET
| VV |  | SOb.02 - Obvodová stěna tl. 200 mm + 200 mm izolace MV + omítka | [14 empty] | VV | 2 | 1 | True | 0 | ROZPOCET
| VV |  | Západní | [14 empty] | VV | 2 | 1 | True | 0 | ROZPOCET
| VV |  | 10,67*6,7 |  | 71.489 | [12 empty] | VV | 2 | 2 | True | 0 | ROZPOCET
| VV |  | -(1,5*2,75+2,09*2,75+0,9*2,75+1,4*2,75+1,5*2,5+2,09*2,5+0,9*2,5+1,4*2,5) |  | -30.923 | [12 empty] | VV | 2 | 2 | True | 0 | ROZPOCET
| VV |  | 10,5*(4,14+2,75+2,75+3,15) |  | 134.295 | [12 empty] | VV | 2 | 2 | True | 0 | ROZPOCET
| VV |  | -(3,6*2,85+2,55*2,85+3,6*2,75*3+2,55*2,75*3) |  | -68.265 | [12 empty] | VV | 2 | 2 | True | 0 | ROZPOCET
| VV |  | Jižní | [14 empty] | VV | 2 | 1 | True | 0 | ROZPOCET
| VV |  | 6,421*6 |  | 38.526 | [12 empty] | VV | 2 | 2 | True | 0 | ROZPOCET
| VV |  | -(0,9*5,15) |  | -4.635 | [12 empty] | VV | 2 | 2 | True | 0 | ROZPOCET
| VV |  | Východní | [14 empty] | VV | 2 | 1 | True | 0 | ROZPOCET
| VV |  | 10,67*2,5 |  | 26.675 | [12 empty] | VV | 2 | 2 | True | 0 | ROZPOCET
| VV |  | -(2*2,25+1*2,25*2) |  | -9 | [12 empty] | VV | 2 | 2 | True | 0 | ROZPOCET
| VV |  | Severní | [14 empty] | VV | 2 | 1 | True | 0 | ROZPOCET
| VV |  | 6,14*13,25 |  | 81.355 | [12 empty] | VV | 2 | 2 | True | 0 | ROZPOCET
| VV |  | -((1,4*2,75+0,9*2,75)*3+(1,4*2,85+0,9*2,85)) |  | -25.53 | [12 empty] | VV | 2 | 2 | True | 0 | ROZPOCET
| VV | SOb_02 | Mezisoučet |  | 213.987 | [12 empty] | VV | 2 | 3 | True | 0 | ROZPOCET
| VV |  | SOb.06 -Atiková konstrukce tl. 200 mm + 150 mm + 100 mm izolace (střecha) | [14 empty] | VV | 2 | 1 | True | 0 | ROZPOCET
| VV |  | Západní | [14 empty] | VV | 2 | 1 | True | 0 | ROZPOCET
| VV |  | 10,67*0,8 |  | 8.536 | [12 empty] | VV | 2 | 2 | True | 0 | ROZPOCET
| VV |  | Jižní | [14 empty] | VV | 2 | 1 | True | 0 | ROZPOCET
| VV |  | 6,421*0,72 |  | 4.623 | [12 empty] | VV | 2 | 2 | True | 0 | ROZPOCET
| VV |  | 9,4*1,2 |  | 11.28 | [12 empty] | VV | 2 | 2 | True | 0 | ROZPOCET
| VV |  | Východní | [14 empty] | VV | 2 | 1 | True | 0 | ROZPOCET
| VV |  | 10,67*0,8 |  | 8.536 | [12 empty] | VV | 2 | 2 | True | 0 | ROZPOCET
| VV |  | Jižní | [14 empty] | VV | 2 | 1 | True | 0 | ROZPOCET
| VV |  | 9,4*1,2 |  | 11.28 | [12 empty] | VV | 2 | 2 | True | 0 | ROZPOCET
| VV | SOb_06 | Mezisoučet |  | 44.255 | [12 empty] | VV | 2 | 3 | True | 0 | ROZPOCET
| VV |  | SOb.08 - Obvodová stěna tl. 200 mm + 100 mm izolace + obklad z alkalického skla | [14 empty] | VV | 2 | 1 | True | 0 | ROZPOCET
| VV |  | Severní | [14 empty] | VV | 2 | 1 | True | 0 | ROZPOCET
| VV |  | 6,981*7,75 |  | 54.103 | [12 empty] | VV | 2 | 2 | True | 0 | ROZPOCET
| VV |  | -(1,5*5,9) |  | -8.85 | [12 empty] | VV | 2 | 2 | True | 0 | ROZPOCET
| VV |  | Východní | [14 empty] | VV | 2 | 1 | True | 0 | ROZPOCET
| VV |  | 9,05*7,05 |  | 63.803 | [12 empty] | VV | 2 | 2 | True | 0 | ROZPOCET
| VV |  | -(0,9*5,9+1,5*2,75*2) |  | -13.56 | [12 empty] | VV | 2 | 2 | True | 0 | ROZPOCET
| VV | SOb_08 | Mezisoučet |  | 95.496 | [12 empty] | VV | 2 | 3 | True | 0 | ROZPOCET
| VV |  | SOb.10 - Atiková konstrukce tl. 200 mm + 150 mm + 150 mm izolace (střecha) | [14 empty] | VV | 2 | 1 | True | 0 | ROZPOCET
| VV |  | Západní | [14 empty] | VV | 2 | 1 | True | 0 | ROZPOCET
| VV |  | 3,391*0,72+13,909*1,15 |  | 18.437 | [12 empty] | VV | 2 | 2 | True | 0 | ROZPOCET
| VV |  | Severní | [14 empty] | VV | 2 | 1 | True | 0 | ROZPOCET
| VV |  | 6,14*1,15 |  | 7.061 | [12 empty] | VV | 2 | 2 | True | 0 | ROZPOCET
| VV |  | Jižní | [14 empty] | VV | 2 | 1 | True | 0 | ROZPOCET
| VV |  | 12,821*1,15 |  | 14.744 | [12 empty] | VV | 2 | 2 | True | 0 | ROZPOCET
| VV | SOb_10 | Mezisoučet |  | 40.242 | [12 empty] | VV | 2 | 3 | True | 0 | ROZPOCET
| VV |  | SOb.13 - Obvodová stěna tl. 250 mm + 200 mm izolace MV + omítka | [14 empty] | VV | 2 | 1 | True | 0 | ROZPOCET
| VV |  | Západní | [14 empty] | VV | 2 | 1 | True | 0 | ROZPOCET
| VV |  | 9,77*3,7 |  | 36.149 | [12 empty] | VV | 2 | 2 | True | 0 | ROZPOCET
| VV | SOb_13 | Mezisoučet |  | 36.149 | [12 empty] | VV | 2 | 3 | True | 0 | ROZPOCET
| VV |  | SOb.16 - Obvodová stěna tl. 300 mm + 200 mm izolace MV + omítka | [14 empty] | VV | 2 | 1 | True | 0 | ROZPOCET
| VV |  | Jižní | [14 empty] | VV | 2 | 1 | True | 0 | ROZPOCET
| VV |  | 9,4*1,955 |  | 18.377 | [12 empty] | VV | 2 | 2 | True | 0 | ROZPOCET
| VV |  | -(2,2*2,2) |  | -4.84 | [12 empty] | VV | 2 | 2 | True | 0 | ROZPOCET
| VV | SOb_16 | Mezisoučet |  | 13.537 | [12 empty] | VV | 2 | 3 | True | 0 | ROZPOCET
| VV |  | SOb.20 - Atiková konstrukce, alkalicé sklo tl. 200mm + 150 mm + 100 mm izolace (střecha) | [14 empty] | VV | 2 | 1 | True | 0 | ROZPOCET
| VV |  | Východní | [14 empty] | VV | 2 | 1 | True | 0 | ROZPOCET
| VV |  | 9,05*0,72 |  | 6.516 | [12 empty] | VV | 2 | 2 | True | 0 | ROZPOCET
| VV |  | Severní | [14 empty] | VV | 2 | 1 | True | 0 | ROZPOCET
| VV |  | 6,981*0,72 |  | 5.026 | [12 empty] | VV | 2 | 2 | True | 0 | ROZPOCET
| VV |  | Jižní | [14 empty] | VV | 2 | 1 | True | 0 | ROZPOCET
| VV |  | 6,4*0,72 |  | 4.608 | [12 empty] | VV | 2 | 2 | True | 0 | ROZPOCET
| VV | SOb_20 | Mezisoučet |  | 16.15 | [12 empty] | VV | 2 | 3 | True | 0 | ROZPOCET
| VV |  | Součet |  | 479.215 | [12 empty] | VV | 2 | 4 | True | 1 | ROZPOCET
190 | M | 63142031 | deska tepelně izolační minerální kontaktních fasád podélné vlákno λ=0,035-0,036 tl 200mm | m2 | 575.058 |  | 0 |  |  | základní |  | 0 | 0.031 | 17.8268 | 0 | 0 | 8 | M | 2 |  |  |  | ROZPOCET |  |  |  |  | 0 | 0 | 0 | 0 | 0 | 1 | 0 | 4 | 428427639
| VV |  | 479,215*1,2 'Přepočtené koeficientem množství |  | 575.058 | [12 empty] | VV | 2 | 2 | False | 1 | ROZPOCET
191 | K | 622221061 | Montáž kontaktního zateplení lepením a mechanickým kotvením z desek minerální vlny s podélnou orientací vláken nebo kombinovaných (dodávka ve specifikaci) na vnější stěny, na podklad betonový nebo z lehčeného betonu, z tvárnic keramických nebo vápenopískových, tloušťky desek přes 240 mm | m2 | 45.06 |  | 0 |  |  | základní |  | 0 | 0.01184 | 0.53351 | 0 | 0 | 4 | K | 2 |  |  |  | ROZPOCET |  |  |  |  | 0 | 0 | 0 | 0 | 0 | 1 | 0 | 4 | 4832072
| Online PSC |  | https://podminky.urs.cz/item/CS_URS_2026_01/622221061 | [14 empty] | Online PSC | 2
| VV |  | SOb.17 - Atiková konstrukce tl. 300 mm + 150 mm + 100 mm izolace (střecha) | [14 empty] | VV | 2 | 1 | True | 0 | ROZPOCET
| VV |  | Východní | [14 empty] | VV | 2 | 1 | True | 0 | ROZPOCET
| VV |  | 8*0,72 |  | 5.76 | [12 empty] | VV | 2 | 2 | True | 0 | ROZPOCET
| VV | SOb_17 | Mezisoučet |  | 5.76 | [12 empty] | VV | 2 | 3 | True | 0 | ROZPOCET
| VV |  | SOb.21 - Obvodová stěna, tl. 200 mm + 300 mm izolace MV + omítka | [14 empty] | VV | 2 | 1 | True | 0 | ROZPOCET
| VV |  | Východní | [14 empty] | VV | 2 | 1 | True | 0 | ROZPOCET
| VV |  | 8*7,05 |  | 56.4 | [12 empty] | VV | 2 | 2 | True | 0 | ROZPOCET
| VV |  | -(1,5*5,9+1,5*2,75*2) |  | -17.1 | [12 empty] | VV | 2 | 2 | True | 0 | ROZPOCET
| VV | SOb_21 | Mezisoučet |  | 39.3 | [12 empty] | VV | 2 | 3 | True | 0 | ROZPOCET
| VV |  | Součet |  | 45.06 | [12 empty] | VV | 2 | 4 | True | 1 | ROZPOCET
192 | M | 63142036 | deska tepelně izolační minerální kontaktních fasád podélné vlákno λ=0,035-0,036 tl 300mm | m2 | 54.072 |  | 0 |  |  | základní |  | 0 | 0.0465 | 2.5143 | 0 | 0 | 8 | M | 2 |  |  |  | ROZPOCET |  |  |  |  | 0 | 0 | 0 | 0 | 0 | 1 | 0 | 4 | -754724062
| VV |  | 45,06*1,2 'Přepočtené koeficientem množství |  | 54.072 | [12 empty] | VV | 2 | 2 | False | 1 | ROZPOCET
193 | K | 622222001 | Montáž kontaktního zateplení vnějšího ostění, nadpraží nebo parapetu lepením z desek z minerální vlny s podélnou nebo kolmou orientací vláken nebo z kombinovaných desek (dodávka ve specifikaci) hloubky špalet do 200 mm, tloušťky desek do 40 mm | m | 281.75 |  | 0 |  |  | základní |  | 0 | 0.00176 | 0.49588 | 0 | 0 | 4 | K | 2 |  |  |  | ROZPOCET |  |  |  |  | 0 | 0 | 0 | 0 | 0 | 1 | 0 | 4 | -451666450
| Online PSC |  | https://podminky.urs.cz/item/CS_URS_2026_01/622222001 | [14 empty] | Online PSC | 2
| VV |  | 1.NP | [14 empty] | VV | 2 | 1 | True | 0 | ROZPOCET
| VV |  | 1,4+3,6*2+0,9+2,2*2+2,1+1,5+3,6*2*2+1,1+3,6*2+ | [14 empty] | VV | 2 | 1 | True | 0 | ROZPOCET
| VV |  | Mezisoučet |  | 0 | [12 empty] | VV | 2 | 3 | True | 0 | ROZPOCET
| VV |  | 2.NP | [14 empty] | VV | 2 | 1 | True | 0 | ROZPOCET
| VV |  | 1,4+0,9+2,09+1,5+2,75*2*4+2,55+3,6+2,85*2*2+1,4+0,9+2,85*2*2 |  | 59.14 | [12 empty] | VV | 2 | 2 | True | 0 | ROZPOCET
| VV |  | Mezisoučet |  | 59.14 | [12 empty] | VV | 2 | 3 | True | 0 | ROZPOCET
| VV |  | 3.NP | [14 empty] | VV | 2 | 1 | True | 0 | ROZPOCET
| VV |  | 1,4+0,9+2,09+1,5+2,5*2*4+2,55+3,6+2,75*2*2+1,4+0,9+2,75*2*2+1*2+2+2,25*2*3 |  | 73.84 | [12 empty] | VV | 2 | 2 | True | 0 | ROZPOCET
| VV |  | Mezisoučet |  | 73.84 | [12 empty] | VV | 2 | 3 | True | 0 | ROZPOCET
| VV |  | 4.NP | [14 empty] | VV | 2 | 1 | True | 0 | ROZPOCET
| VV |  | 2,55+2,75*2+3,6+2,75*2+1,4+2,75*2+0,9+2,75*2+1,5+2,75*2+1,5+2,75*2 |  | 44.45 | [12 empty] | VV | 2 | 2 | True | 0 | ROZPOCET
| VV |  | Mezisoučet |  | 44.45 | [12 empty] | VV | 2 | 3 | True | 0 | ROZPOCET
| VV |  | 5.NP | [14 empty] | VV | 2 | 1 | True | 0 | ROZPOCET
| VV |  | 2,55+2,75*2+3,6+2,75*2+1,4+2,75*2+0,9+2,75*2+1,5+5,9*2+0,9+5,9*2+1,5+2,75*2+0,9*5,15*2 |  | 72.72 | [12 empty] | VV | 2 | 2 | True | 0 | ROZPOCET
| VV |  | Mezisoučet |  | 72.72 | [12 empty] | VV | 2 | 3 | True | 0 | ROZPOCET
| VV |  | 5,9+12,85*2 |  | 31.6 | [12 empty] | VV | 2 | 2 | True | 0 | ROZPOCET
| VV |  | Součet |  | 281.75 | [12 empty] | VV | 2 | 4 | True | 1 | ROZPOCET
194 | M | 63142037 | deska tepelně izolační minerální kontaktních fasád podélné vlákno λ=0,037-0,038 tl 40mm | m2 | 67.62 |  | 0 |  |  | základní |  | 0 | 0.0044 | 0.29753 | 0 | 0 | 8 | M | 2 |  |  |  | ROZPOCET |  |  |  |  | 0 | 0 | 0 | 0 | 0 | 1 | 0 | 4 | 839517420
| VV |  | 281,75*0,24 'Přepočtené koeficientem množství |  | 67.62 | [12 empty] | VV | 2 | 2 | False | 1 | ROZPOCET
195 | K | 622222051 | Montáž kontaktního zateplení vnějšího ostění, nadpraží nebo parapetu lepením z desek z minerální vlny s podélnou nebo kolmou orientací vláken nebo z kombinovaných desek (dodávka ve specifikaci) hloubky špalet přes 200 do 400 mm, tloušťky desek do 40 mm | m | 27.3 |  | 0 |  |  | základní |  | 0 | 0.00339 | 0.092547 | 0 | 0 | 4 | K | 2 |  |  |  | ROZPOCET |  |  |  |  | 0 | 0 | 0 | 0 | 0 | 1 | 0 | 4 | 1575144677
| Online PSC |  | https://podminky.urs.cz/item/CS_URS_2026_01/622222051 | [14 empty] | Online PSC | 2
| VV |  | 5.NP | [14 empty] | VV | 2 | 1 | True | 0 | ROZPOCET
| VV |  | 1,5+5,9*2+1,5*2+2,75*2*2 |  | 27.3 | [12 empty] | VV | 2 | 2 | True | 0 | ROZPOCET
| VV |  | Součet |  | 27.3 | [12 empty] | VV | 2 | 4 | True | 1 | ROZPOCET
196 | M | 63142037 | deska tepelně izolační minerální kontaktních fasád podélné vlákno λ=0,037-0,038 tl 40mm | m2 | 9.009 |  | 0 |  |  | základní |  | 0 | 0.0044 | 0.03964 | 0 | 0 | 8 | M | 2 |  |  |  | ROZPOCET |  |  |  |  | 0 | 0 | 0 | 0 | 0 | 1 | 0 | 4 | 873710608
| VV |  | 27,3*0,33 'Přepočtené koeficientem množství |  | 9.009 | [12 empty] | VV | 2 | 2 | False | 1 | ROZPOCET
197 | K | 622142001 | Pletivo vnějších ploch v ploše nebo pruzích, na plném podkladu sklovláknité vtlačené do tmelu stěn | m2 | 764.916 |  | 0 |  |  | základní |  | 0 | 0.00438 | 3.3503 | 0 | 0 | 4 | K | 2 |  |  |  | ROZPOCET |  |  |  |  | 0 | 0 | 0 | 0 | 0 | 1 | 0 | 4 | 773018057
| Online PSC |  | https://podminky.urs.cz/item/CS_URS_2026_01/622142001 | [14 empty] | Online PSC | 2
| VV |  | SOb_01+SOb_02+SOb_03+SOb_04+SOb_06+SOb_07+SOb_08+SOb_09+SOb_10+SOb_13+SOb_14+SOb_16+SOb_17+SOb_20+SOb_21+SOb_22+SOb_23+SOb_24 |  | 764.916 | [12 empty] | VV | 2 | 2 | True | 1 | ROZPOCET
198 | K | 622151031 | Penetrační nátěr vnějších pastovitých tenkovrstvých omítek silikonový stěn | m2 | 470.811 |  | 0 |  |  | základní |  | 0 | 0.00014 | 0.065914 | 0 | 0 | 4 | K | 2 |  |  |  | ROZPOCET |  |  |  |  | 0 | 0 | 0 | 0 | 0 | 1 | 0 | 4 | -882827307
| Online PSC |  | https://podminky.urs.cz/item/CS_URS_2026_01/622151031 | [14 empty] | Online PSC | 2
| VV |  | SOb_01+SOb_02+SOb_03+SOb_06+SOb_07*2+SOb_10+SOb_13+SOb_14+SOb_16+SOb_17+SOb_21+SOb_22+SOb_24 |  | 470.811 | [12 empty] | VV | 2 | 2 | True | 1 | ROZPOCET
199 | K | 622251105 | Příplatek k cenám kontaktního zateplení vnějších stěn za zápustnou montáž a použití tepelněizolačních zátek z minerální vlny | m2 | 602.128 |  | 0 |  |  | základní |  | 0 | 8e-05 | 0.04817 | 0 | 0 | 4 | K | 2 |  |  |  | ROZPOCET |  |  |  |  | 0 | 0 | 0 | 0 | 0 | 1 | 0 | 4 | -107327446
| Online PSC |  | https://podminky.urs.cz/item/CS_URS_2026_01/622251105 | [14 empty] | Online PSC | 2
| VV |  | SOb_01+SOb_02+SOb_06+SOb_07*2+SOb_08+SOb_09+SOb_10+SOb_13+SOb_14+SOb_16+SOb_17+SOb_20+SOb_21+SOb_24 |  | 602.128 | [12 empty] | VV | 2 | 2 | True | 1 | ROZPOCET
200 | K | 622321121 | Vápenocementová omítka hladká jednovrstvá vnějších stěn nanášená ručně | m2 | 596.518 |  | 0 |  |  | základní |  | 0 | 0.0231 | 13.7796 | 0 | 0 | 4 | K | 2 |  |  |  | ROZPOCET |  |  |  |  | 0 | 0 | 0 | 0 | 0 | 1 | 0 | 4 | 1287424478
| Online PSC |  | https://podminky.urs.cz/item/CS_URS_2026_01/622321121 | [14 empty] | Online PSC | 2
| VV |  | SOb_01+SOb_02+SOb_06+SOb_07*2+SOb_08+SOb_09+SOb_10+SOb_13+SOb_14+SOb_16+SOb_17+SOb_20+SOb_21 |  | 596.518 | [12 empty] | VV | 2 | 2 | True | 1 | ROZPOCET
201 | K | 622531012 | Omítka tenkovrstvá silikonová vnějších ploch probarvená bez penetrace zatíraná (škrábaná), zrnitost 1,5 mm stěn | m2 | 470.811 |  | 0 |  |  | základní |  | 0 | 0.00285 | 1.3418 | 0 | 0 | 4 | K | 2 |  |  |  | ROZPOCET |  |  |  |  | 0 | 0 | 0 | 0 | 0 | 1 | 0 | 4 | 707353825
| Online PSC |  | https://podminky.urs.cz/item/CS_URS_2026_01/622531012 | [14 empty] | Online PSC | 2
| VV |  | SOb_01+SOb_02+SOb_03+SOb_06+SOb_07*2+SOb_10+SOb_13+SOb_14+SOb_16+SOb_17+SOb_21+SOb_22+SOb_24 |  | 470.811 | [12 empty] | VV | 2 | 2 | True | 1 | ROZPOCET
202 | K | 622531R01 | Provedení výtažné zkoušky u ETICS a zpracování protokolu | kus | 25 |  | 0 |  |  | základní |  | 0 | 0 | 0 | 0 | 0 | 4 | K | 2 |  |  |  | ROZPOCET |  |  |  |  | 0 | 0 | 0 | 0 | 0 | 1 | 0 | 4 | -55260793
203 | K | 622531R02 | Statický výpočet kotvení ETICCS | kus | 1 |  | 0 |  |  | základní |  | 0 | 0 | 0 | 0 | 0 | 4 | K | 2 |  |  |  | ROZPOCET |  |  |  |  | 0 | 0 | 0 | 0 | 0 | 1 | 0 | 4 | -177897532
204 | K | 622531R03 | Kotevní plán ETICS | kus | 1 |  | 0 |  |  | základní |  | 0 | 0 | 0 | 0 | 0 | 4 | K | 2 |  |  |  | ROZPOCET |  |  |  |  | 0 | 0 | 0 | 0 | 0 | 1 | 0 | 4 | -467605017
205 | K | 629991011 | Zakrytí vnějších ploch před znečištěním včetně pozdějšího odkrytí výplní otvorů a svislých ploch fólií přilepenou lepící páskou | m2 | 473.117 |  | 0 |  |  | základní |  | 0 | 2e-05 | 0.0094623 | 2e-05 | 0.0094623 | 4 | K | 2 |  |  |  | ROZPOCET |  |  |  |  | 0 | 0 | 0 | 0 | 0 | 1 | 0 | 4 | 1528114571
| Online PSC |  | https://podminky.urs.cz/item/CS_URS_2026_01/629991011 | [14 empty] | Online PSC | 2
| VV |  | "okna" 25,497+68,266+90,131 |  | 183.894 | [12 empty] | VV | 2 | 2 | True | 0 | ROZPOCET
| VV |  | "dveře" 26,38 |  | 26.38 | [12 empty] | VV | 2 | 2 | True | 0 | ROZPOCET
| VV |  | Součet |  | 210.274 | [12 empty] | VV | 2 | 4 | True | 1 | ROZPOCET
| VV |  | 210,274*2,25 'Přepočtené koeficientem množství |  | 473.117 | [12 empty] | VV | 2 | 2 | False | 1 | ROZPOCET
206 | K | 631311125 | Mazanina z betonu prostého bez zvýšených nároků na prostředí tl. přes 80 do 120 mm tř. C 20/25 | m3 | 7.742 |  | 0 |  |  | základní |  | 0 | 2.5019 | 19.3695 | 0 | 0 | 4 | K | 2 |  |  |  | ROZPOCET |  |  |  |  | 0 | 0 | 0 | 0 | 0 | 1 | 0 | 4 | -202480261
| Online PSC |  | https://podminky.urs.cz/item/CS_URS_2026_01/631311125 | [14 empty] | Online PSC | 2
| VV |  | PODb_01*0,095 |  | 7.742 | [12 empty] | VV | 2 | 2 | True | 1 | ROZPOCET
207 | K | 631319012 | Příplatek k cenám mazanin za úpravu povrchu mazaniny přehlazením, mazanina tl. přes 80 do 120 mm | m3 | 7.742 |  | 0 |  |  | základní |  | 0 | 0 | 0 | 0 | 0 | 4 | K | 2 |  |  |  | ROZPOCET |  |  |  |  | 0 | 0 | 0 | 0 | 0 | 1 | 0 | 4 | -213142006
| Online PSC |  | https://podminky.urs.cz/item/CS_URS_2026_01/631319012 | [14 empty] | Online PSC | 2
| VV |  | PODb_01*0,095 |  | 7.742 | [12 empty] | VV | 2 | 2 | True | 1 | ROZPOCET
208 | K | 631319173 | Příplatek k cenám mazanin za stržení povrchu spodní vrstvy mazaniny latí před vložením výztuže nebo pletiva pro tl. obou vrstev mazaniny přes 80 do 120 mm | m3 | 7.742 |  | 0 |  |  | základní |  | 0 | 0 | 0 | 0 | 0 | 4 | K | 2 |  |  |  | ROZPOCET |  |  |  |  | 0 | 0 | 0 | 0 | 0 | 1 | 0 | 4 | 1042481313
| Online PSC |  | https://podminky.urs.cz/item/CS_URS_2026_01/631319173 | [14 empty] | Online PSC | 2
| VV |  | PODb_01*0,095 |  | 7.742 | [12 empty] | VV | 2 | 2 | True | 1 | ROZPOCET
209 | K | 631362021 | Výztuž mazanin ze svařovaných sítí z drátů typu KARI | t | 4.339 |  | 0 |  |  | základní |  | 0 | 1.0628 | 4.6114 | 0 | 0 | 4 | K | 2 |  |  |  | ROZPOCET |  |  |  |  | 0 | 0 | 0 | 0 | 0 | 1 | 0 | 4 | -1485819754
| Online PSC |  | https://podminky.urs.cz/item/CS_URS_2026_01/631362021 | [14 empty] | Online PSC | 2
| VV |  | Kari síť 5mm - 100x100mm, 3x2m, 3,08kg/m2 | [14 empty] | VV | 2 | 1 | True | 0 | ROZPOCET
| VV |  | "podlahy" 3,08/1000*1,2*(PODb_01+PODb_02+PODb_04+PODb_05+PODb_06+PODb_08+PODb_09+PODb_10+PODb_11+PODb_12+PODb_13+PODa_15+PODb_16+PODb_17) |  | 4.339 | [12 empty] | VV | 2 | 2 | True | 0 | ROZPOCET
| VV |  | "podkladní deska" 0 |  | 0 | [12 empty] | VV | 2 | 2 | True | 0 | ROZPOCET
| VV |  | Součet |  | 4.339 | [12 empty] | VV | 2 | 4 | True | 1 | ROZPOCET
210 | K | 632451233 | Potěr cementový samonivelační litý tř. C 25, tl. přes 40 do 45 mm | m2 | 877.42 |  | 0 |  |  | základní |  | 0 | 0.099 | 86.8646 | 0 | 0 | 4 | K | 2 |  |  |  | ROZPOCET |  |  |  |  | 0 | 0 | 0 | 0 | 0 | 1 | 0 | 4 | 1981462368
| Online PSC |  | https://podminky.urs.cz/item/CS_URS_2026_01/632451233 | [14 empty] | Online PSC | 2
| VV |  | "tl. 45mm" PODb_08+PODb_09+PODb_10+PODa_15+PODb_16 |  | 877.42 | [12 empty] | VV | 2 | 2 | True | 1 | ROZPOCET
211 | K | 632451234 | Potěr cementový samonivelační litý tř. C 25, tl. přes 45 do 50 mm | m2 | 245.08 |  | 0 |  |  | základní |  | 0 | 0.11 | 26.9588 | 0 | 0 | 4 | K | 2 |  |  |  | ROZPOCET |  |  |  |  | 0 | 0 | 0 | 0 | 0 | 1 | 0 | 4 | -1538561531
| Online PSC |  | https://podminky.urs.cz/item/CS_URS_2026_01/632451234 | [14 empty] | Online PSC | 2
| VV |  | "tl. 60mm" PODb_02+PODb_03+PODb_06 |  | 86.67 | [12 empty] | VV | 2 | 2 | True | 0 | ROZPOCET
| VV |  | "tl. 65mm" PODb_11+PODb_12+PODb_13 |  | 117.92 | [12 empty] | VV | 2 | 2 | True | 0 | ROZPOCET
| VV |  | "tl. 80mm" PODb_04+PODb_05+PODb_17 |  | 40.49 | [12 empty] | VV | 2 | 2 | True | 0 | ROZPOCET
| VV |  | Součet |  | 245.08 | [12 empty] | VV | 2 | 4 | True | 1 | ROZPOCET
212 | K | 632451292 | Potěr cementový samonivelační litý Příplatek k cenám za každých dalších i započatých 5 mm tloušťky přes 50 mm tř. C 25 | m2 | 770.04 |  | 0 |  |  | základní |  | 0 | 0.011 | 8.4704 | 0 | 0 | 4 | K | 2 |  |  |  | ROZPOCET |  |  |  |  | 0 | 0 | 0 | 0 | 0 | 1 | 0 | 4 | -724362886
| Online PSC |  | https://podminky.urs.cz/item/CS_URS_2026_01/632451292 | [14 empty] | Online PSC | 2
| VV |  | "tl. 60mm" PODb_02*2+PODb_03*2+PODb_06*2 |  | 173.34 | [12 empty] | VV | 2 | 2 | True | 0 | ROZPOCET
| VV |  | "tl. 65mm" PODb_11*3+PODb_12*3+PODb_13*3 |  | 353.76 | [12 empty] | VV | 2 | 2 | True | 0 | ROZPOCET
| VV |  | "tl. 80mm" PODb_04*6+PODb_05*6+PODb_17*6 |  | 242.94 | [12 empty] | VV | 2 | 2 | True | 0 | ROZPOCET
| VV |  | Součet |  | 770.04 | [12 empty] | VV | 2 | 4 | True | 1 | ROZPOCET
213 | K | 632481213 | Separační vrstva k oddělení podlahových vrstev z polyetylénové fólie | m2 | 81.49 |  | 0 |  |  | základní |  | 0 | 0.00013 | 0.010594 | 0 | 0 | 4 | K | 2 |  |  |  | ROZPOCET |  |  |  |  | 0 | 0 | 0 | 0 | 0 | 1 | 0 | 4 | -653499787
| Online PSC |  | https://podminky.urs.cz/item/CS_URS_2026_01/632481213 | [14 empty] | Online PSC | 2
| VV |  | PODb_01 |  | 81.49 | [12 empty] | VV | 2 | 2 | True | 1 | ROZPOCET
214 | K | 634112128 | Obvodová dilatace mezi stěnou a mazaninou nebo potěrem podlahovým páskem z pěnového PE s fólií tl. do 10 mm, výšky 150 mm | m | 1244.397 |  | 0 |  |  | základní |  | 0 | 2e-05 | 0.024888 | 0 | 0 | 4 | K | 2 |  |  |  | ROZPOCET |  |  |  |  | 0 | 0 | 0 | 0 | 0 | 1 | 0 | 4 | 2032422210
| Online PSC |  | https://podminky.urs.cz/item/CS_URS_2026_01/634112128 | [14 empty] | Online PSC | 2
| VV |  | PODb.01 - Podlaha na terénu - provozní místnosti | [14 empty] | VV | 2 | 1 | True | 0 | ROZPOCET
| VV |  | 1.PP | [14 empty] | VV | 2 | 1 | True | 0 | ROZPOCET
| VV |  | "2.0.0.13" (8,155*2+4,285+2,5+3,27+0,21*2) |  | 26.785 | [12 empty] | VV | 2 | 2 | True | 0 | ROZPOCET
| VV |  | "2.0.0.14" (5,435*2+3,615*2+0,665*2) |  | 19.43 | [12 empty] | VV | 2 | 2 | True | 0 | ROZPOCET
| VV |  | "2.0.0.15" (2,385*2+3,165*2) |  | 11.1 | [12 empty] | VV | 2 | 2 | True | 0 | ROZPOCET
| VV |  | "2.0.0.11" (8,29*2+3,1*2) |  | 22.78 | [12 empty] | VV | 2 | 2 | True | 0 | ROZPOCET
| VV |  | Mezisoučet |  | 80.095 | [12 empty] | VV | 2 | 3 | True | 0 | ROZPOCET
| VV |  | PODb. 02/3 - Podlaha na terénu - wellness/wellness kolektor | [14 empty] | VV | 2 | 1 | True | 0 | ROZPOCET
| VV |  | "2.0.0.12" (7,42*2+9,31+2,127+2,1+1,353+1,1*2+6,24*2,1+3,07*2,1) |  | 51.481 | [12 empty] | VV | 2 | 2 | True | 0 | ROZPOCET
| VV |  | Mezisoučet |  | 51.481 | [12 empty] | VV | 2 | 3 | True | 0 | ROZPOCET
| VV |  | PODb.04 - Podlaha na terénu - bez podlahového topení - mokrý provoz | [14 empty] | VV | 2 | 1 | True | 0 | ROZPOCET
| VV |  | "2.0.0.04" (5,9*2+1,55*2) |  | 14.9 | [12 empty] | VV | 2 | 2 | True | 0 | ROZPOCET
| VV |  | Mezisoučet |  | 14.9 | [12 empty] | VV | 2 | 3 | True | 0 | ROZPOCET
| VV |  | PODb.05 - Podlaha na terénu - bez podlahového topení - suchý provoz | [14 empty] | VV | 2 | 1 | True | 0 | ROZPOCET
| VV |  | "2.0.0.02" (5,56*2+2,755*2) |  | 16.63 | [12 empty] | VV | 2 | 2 | True | 0 | ROZPOCET
| VV |  | "2.0.0.03" (4,135*2+4,285*2) |  | 16.84 | [12 empty] | VV | 2 | 2 | True | 0 | ROZPOCET
| VV |  | Mezisoučet |  | 33.47 | [12 empty] | VV | 2 | 3 | True | 0 | ROZPOCET
| VV |  | PODb.06 - Podlaha na terénu - podlahového topení - mokrý provoz | [14 empty] | VV | 2 | 1 | True | 0 | ROZPOCET
| VV |  | "2.0.0.05" (2,885*2+2,210*2) |  | 10.19 | [12 empty] | VV | 2 | 2 | True | 0 | ROZPOCET
| VV |  | "2.0.0.06" (2,885*2+2,175*2) |  | 10.12 | [12 empty] | VV | 2 | 2 | True | 0 | ROZPOCET
| VV |  | "2.0.0.07" (1,2+2,735*2) |  | 6.67 | [12 empty] | VV | 2 | 2 | True | 0 | ROZPOCET
| VV |  | Mezisoučet |  | 26.98 | [12 empty] | VV | 2 | 3 | True | 0 | ROZPOCET
| VV |  | PODb.08/09 - Podlaha na stropní konstrukci/terénu - společné prostory - podlahové topení | [14 empty] | VV | 2 | 1 | True | 0 | ROZPOCET
| VV |  | 1.NP | [14 empty] | VV | 2 | 1 | True | 0 | ROZPOCET
| VV |  | "2.1.0.1" (5,9*2+2,4*2+0,3*2+0,15*2*2) |  | 17.8 | [12 empty] | VV | 2 | 2 | True | 0 | ROZPOCET
| VV |  | "2.1.0.5" (5,83*2+3,59*2+0,15*2) |  | 19.14 | [12 empty] | VV | 2 | 2 | True | 0 | ROZPOCET
| VV |  | "2.1.0.6" (4,235*2+0,735*2+5,545*2+0,15*2) |  | 21.33 | [12 empty] | VV | 2 | 2 | True | 0 | ROZPOCET
| VV |  | "2.1.0.7" (19,56+0,9+0,15+10,42+1,92+12,29+2,05+0,45*15+2,27+0,3*2+3,285+6,88*2+0,25*4) |  | 74.955 | [12 empty] | VV | 2 | 2 | True | 0 | ROZPOCET
| VV |  | "2.1.0.9" (5,52+2,5+2,05+2,48+0,45) |  | 13 | [12 empty] | VV | 2 | 2 | True | 0 | ROZPOCET
| VV |  | "2.1.0.13" (1,8*2+3,1*2) |  | 9.8 | [12 empty] | VV | 2 | 2 | True | 0 | ROZPOCET
| VV |  | 2.NP | [14 empty] | VV | 2 | 1 | True | 0 | ROZPOCET
| VV |  | "2.2.0.3" (1,5*2+0,3*2+0,51+5,9+0,1+0,15*2+1,4+1*2+2,7+0,45) |  | 16.96 | [12 empty] | VV | 2 | 2 | True | 0 | ROZPOCET
| VV |  | "2.2.0.5/6" (7,886+20,32+2,68+3,13*2+0,72*2+5,66+10,37+12,1+0,9+0,15+0,45*15+0,2*2*4+13,919+3,235) |  | 93.27 | [12 empty] | VV | 2 | 2 | True | 0 | ROZPOCET
| VV |  | Mezisoučet |  | 266.255 | [12 empty] | VV | 2 | 3 | True | 0 | ROZPOCET
| VV |  | PODb.10 - Podlaha na terénu - podlahového topení - mokrý provoz | [14 empty] | VV | 2 | 1 | True | 0 | ROZPOCET
| VV |  | "2.1.0.10" (2,58*2+2,515*2) |  | 10.19 | [12 empty] | VV | 2 | 2 | True | 0 | ROZPOCET
| VV |  | Mezisoučet |  | 10.19 | [12 empty] | VV | 2 | 3 | True | 0 | ROZPOCET
| VV |  | PODb.11 - Podlaha na terénu - společné prostory - bez podlahové topení | [14 empty] | VV | 2 | 1 | True | 0 | ROZPOCET
| VV |  | 1.NP | [14 empty] | VV | 2 | 1 | True | 0 | ROZPOCET
| VV |  | "2.1.0.12" (3,145*2+2,49*2+0,3*2+0,31*2) |  | 12.49 | [12 empty] | VV | 2 | 2 | True | 0 | ROZPOCET
| VV |  | Mezisoučet |  | 12.49 | [12 empty] | VV | 2 | 3 | True | 0 | ROZPOCET
| VV |  | PODb.12 - Podlaha na stropní konstrukci - společné prostory - bez podlahového topení | [14 empty] | VV | 2 | 1 | True | 0 | ROZPOCET
| VV |  | 2.NP | [14 empty] | VV | 2 | 1 | True | 0 | ROZPOCET
| VV |  | "2.2.0.4" (3,3*2+1,55) |  | 8.15 | [12 empty] | VV | 2 | 2 | True | 0 | ROZPOCET
| VV |  | "2.2.0.8" (3,144*2+2,49*2+0,3*2+0,31*2) |  | 12.488 | [12 empty] | VV | 2 | 2 | True | 0 | ROZPOCET
| VV |  | 3.NP | [14 empty] | VV | 2 | 1 | True | 0 | ROZPOCET
| VV |  | "2.3.0.3" (1,23*2+0,51+5,9+0,41+0,74+1,3+2,7+0,9+0,34) |  | 15.26 | [12 empty] | VV | 2 | 2 | True | 0 | ROZPOCET
| VV |  | "2.3.0.4" (4,17*2+1,55) |  | 9.89 | [12 empty] | VV | 2 | 2 | True | 0 | ROZPOCET
| VV |  | "2.3.0.5" (10,27*2+1,5+0,3*2+1,875*2+1,65) |  | 28.04 | [12 empty] | VV | 2 | 2 | True | 0 | ROZPOCET
| VV |  | 4.NP | [14 empty] | VV | 2 | 1 | True | 0 | ROZPOCET
| VV |  | "2.4.0.3" (1,23*2+0,51+6,15+0,65+1,2+1,3+2,7) |  | 14.97 | [12 empty] | VV | 2 | 2 | True | 0 | ROZPOCET
| VV |  | "2.4.0.4" (5,37*2+1,55) |  | 12.29 | [12 empty] | VV | 2 | 2 | True | 0 | ROZPOCET
| VV |  | 5.NP | [14 empty] | VV | 2 | 1 | True | 0 | ROZPOCET
| VV |  | "2.5.0.3" (1,23*2+0,51+6,15+0,65+1,2+1,3+2,7) |  | 14.97 | [12 empty] | VV | 2 | 2 | True | 0 | ROZPOCET
| VV |  | "2.5.0.4" (5,37*2+1,55) |  | 12.29 | [12 empty] | VV | 2 | 2 | True | 0 | ROZPOCET
| VV |  | Mezisoučet |  | 128.348 | [12 empty] | VV | 2 | 3 | True | 0 | ROZPOCET
| VV |  | PODb.13 - Podlaha na stropní konstrukci - společné prostory - bez podlahového topení - mokrý provoz | [14 empty] | VV | 2 | 1 | True | 0 | ROZPOCET
| VV |  | 1.NP | [14 empty] | VV | 2 | 1 | True | 0 | ROZPOCET
| VV |  | "2.1.0.4" (3,335*2+1,5*2) |  | 9.67 | [12 empty] | VV | 2 | 2 | True | 0 | ROZPOCET
| VV |  | Mezisoučet |  | 9.67 | [12 empty] | VV | 2 | 3 | True | 0 | ROZPOCET
| VV |  | PODb.16 - Podlaha na stropní konstrukci - koupelny - podlahové topení - mokrý provoz | [14 empty] | VV | 2 | 1 | True | 0 | ROZPOCET
| VV |  | 2.NP | [14 empty] | VV | 2 | 1 | True | 0 | ROZPOCET
| VV |  | "2.2.1.2" (2,15*2+2,14*2) |  | 8.58 | [12 empty] | VV | 2 | 2 | True | 0 | ROZPOCET
| VV |  | "2.2.2.2" (2,655*2+2,1*2) |  | 9.51 | [12 empty] | VV | 2 | 2 | True | 0 | ROZPOCET
| VV |  | 3.NP | [14 empty] | VV | 2 | 1 | True | 0 | ROZPOCET
| VV |  | "2.3.1.2" (2,15*2+2,14*2) |  | 8.58 | [12 empty] | VV | 2 | 2 | True | 0 | ROZPOCET
| VV |  | "2.3.2.2" (2,775*2+1,6*2) |  | 8.75 | [12 empty] | VV | 2 | 2 | True | 0 | ROZPOCET
| VV |  | "2.3.3.2" (1,895*2+2,35*2) |  | 8.49 | [12 empty] | VV | 2 | 2 | True | 0 | ROZPOCET
| VV |  | "2.3.4.2" (1,85*5+2,55*2) |  | 14.35 | [12 empty] | VV | 2 | 2 | True | 0 | ROZPOCET
| VV |  | "2.3.5.2" (1,85*2+2,55*2) |  | 8.8 | [12 empty] | VV | 2 | 2 | True | 0 | ROZPOCET
| VV |  | "2.3.6.2" (2,4*2+2,35*2) |  | 9.5 | [12 empty] | VV | 2 | 2 | True | 0 | ROZPOCET
| VV |  | 4.NP | [14 empty] | VV | 2 | 1 | True | 0 | ROZPOCET
| VV |  | "2.4.1.2" (2,15*2+2,14*2) |  | 8.58 | [12 empty] | VV | 2 | 2 | True | 0 | ROZPOCET
| VV |  | "2.4.2.2" (2,775*2+1,6*2) |  | 8.75 | [12 empty] | VV | 2 | 2 | True | 0 | ROZPOCET
| VV |  | "2.4.3.2" (3,425*2+1,5*2) |  | 9.85 | [12 empty] | VV | 2 | 2 | True | 0 | ROZPOCET
| VV |  | "2.4.4.2" (2,68*2+2,22*2) |  | 9.8 | [12 empty] | VV | 2 | 2 | True | 0 | ROZPOCET
| VV |  | "2.4.5.2" (2,81*2+1,63*2) |  | 8.88 | [12 empty] | VV | 2 | 2 | True | 0 | ROZPOCET
| VV |  | "2.4.6.2" (1,875*2+2,88*2) |  | 9.51 | [12 empty] | VV | 2 | 2 | True | 0 | ROZPOCET
| VV |  | 5.NP | [14 empty] | VV | 2 | 1 | True | 0 | ROZPOCET
| VV |  | "2.5.1.2" (2,15*2+2,14*2) |  | 8.58 | [12 empty] | VV | 2 | 2 | True | 0 | ROZPOCET
| VV |  | "2.5.2.2" (2,775*2+1,6*2) |  | 8.75 | [12 empty] | VV | 2 | 2 | True | 0 | ROZPOCET
| VV |  | "2.5.3.2" (3,425*2+1,5*2) |  | 9.85 | [12 empty] | VV | 2 | 2 | True | 0 | ROZPOCET
| VV |  | "2.5.4.2" (2,68*2+2,22*2) |  | 9.8 | [12 empty] | VV | 2 | 2 | True | 0 | ROZPOCET
| VV |  | "2.5.5.2" (2,81*2+1,63*2) |  | 8.88 | [12 empty] | VV | 2 | 2 | True | 0 | ROZPOCET
| VV |  | "2.5.6.2" (1,875*2+2,88*2) |  | 9.51 | [12 empty] | VV | 2 | 2 | True | 0 | ROZPOCET
| VV |  | Mezisoučet |  | 187.3 | [12 empty] | VV | 2 | 3 | True | 0 | ROZPOCET
| VV |  | PODa.15 - Podlaha na stropní konstrukci - Vinyl - podlahové topení | [14 empty] | VV | 2 | 1 | True | 0 | ROZPOCET
| VV |  | 2.NP | [14 empty] | VV | 2 | 1 | True | 0 | ROZPOCET
| VV |  | "2.2.1.1" (3,74*2+5,2*2+0,2*2) |  | 18.28 | [12 empty] | VV | 2 | 2 | True | 0 | ROZPOCET
| VV |  | "2.2.2.1" (4,6*2+5,44*2+0,2*2*3) |  | 21.28 | [12 empty] | VV | 2 | 2 | True | 0 | ROZPOCET
| VV |  | 3.NP | [14 empty] | VV | 2 | 1 | True | 0 | ROZPOCET
| VV |  | "2.3.1.1" (5,2*2+3,74*2+0,2*2) |  | 18.28 | [12 empty] | VV | 2 | 2 | True | 0 | ROZPOCET
| VV |  | "2.3.2.1" (4,6*2+5,44*2+0,2*2*3) |  | 21.28 | [12 empty] | VV | 2 | 2 | True | 0 | ROZPOCET
| VV |  | "2.3.3.1" (5,8*2+5,54*2+0,6*2+1*2+0,2*2*2) |  | 26.68 | [12 empty] | VV | 2 | 2 | True | 0 | ROZPOCET
| VV |  | "2.3.4.1" (4,2*2+4,87*2) |  | 18.14 | [12 empty] | VV | 2 | 2 | True | 0 | ROZPOCET
| VV |  | "2.3.5.1" (4,2*2+5,51*2) |  | 19.42 | [12 empty] | VV | 2 | 2 | True | 0 | ROZPOCET
| VV |  | "2.3.6.1" (5,55*2+4,45*2+0,2*2*2) |  | 20.8 | [12 empty] | VV | 2 | 2 | True | 0 | ROZPOCET
| VV |  | 4.NP | [14 empty] | VV | 2 | 1 | True | 0 | ROZPOCET
| VV |  | "2.4.1.1" (4,2*2+3,74*2+0,2*2) |  | 16.28 | [12 empty] | VV | 2 | 2 | True | 0 | ROZPOCET
| VV |  | "2.4.2.1" (5,44*2+4*2+1,4*2+0,2*2*3) |  | 22.88 | [12 empty] | VV | 2 | 2 | True | 0 | ROZPOCET
| VV |  | "2.4.3.1" (4,725*2+6,431*2+0,5*2+0,2*2*2) |  | 24.112 | [12 empty] | VV | 2 | 2 | True | 0 | ROZPOCET
| VV |  | "2.4.4.1" (3,625*2+6,431*2+0,2*2) |  | 20.512 | [12 empty] | VV | 2 | 2 | True | 0 | ROZPOCET
| VV |  | "2.4.5.1" (3,65*2+5,921*2+0,2*2) |  | 19.542 | [12 empty] | VV | 2 | 2 | True | 0 | ROZPOCET
| VV |  | "2.4.6.1" (3,6*2+5,921*2+0,2*2) |  | 19.442 | [12 empty] | VV | 2 | 2 | True | 0 | ROZPOCET
| VV |  | 5.NP | [14 empty] | VV | 2 | 1 | True | 0 | ROZPOCET
| VV |  | "2.5.1.1" (4,2*2+3,74*2+0,2*2) |  | 16.28 | [12 empty] | VV | 2 | 2 | True | 0 | ROZPOCET
| VV |  | "2.5.2.1" (5,44*2+4*2+1,4*2+0,2*2*3) |  | 22.88 | [12 empty] | VV | 2 | 2 | True | 0 | ROZPOCET
| VV |  | "2.5.3.1" (4,775*2+6,431*2+0,5*2+0,2*2*2) |  | 24.212 | [12 empty] | VV | 2 | 2 | True | 0 | ROZPOCET
| VV |  | "2.5.4.1" (3,625*2+6,431*2+0,2*2) |  | 20.512 | [12 empty] | VV | 2 | 2 | True | 0 | ROZPOCET
| VV |  | "2.5.5.1" (3,65*2+5,921*2+0,2*2) |  | 19.542 | [12 empty] | VV | 2 | 2 | True | 0 | ROZPOCET
| VV |  | "2.5.6.1" (3,6*2+5,921*2+0,2*2) |  | 19.442 | [12 empty] | VV | 2 | 2 | True | 0 | ROZPOCET
| VV |  | Mezisoučet |  | 409.796 | [12 empty] | VV | 2 | 3 | True | 0 | ROZPOCET
| VV |  | PODb.17 - Podlaha na terénu - sauna - bez podlahové topení - mokrý provoz | [14 empty] | VV | 2 | 1 | True | 0 | ROZPOCET
| VV |  | 1.PP | [14 empty] | VV | 2 | 1 | True | 0 | ROZPOCET
| VV |  | "2.0.0.10" (3,776*2+2,935*2) |  | 13.422 | [12 empty] | VV | 2 | 2 | True | 0 | ROZPOCET
| VV |  | Mezisoučet |  | 13.422 | [12 empty] | VV | 2 | 3 | True | 0 | ROZPOCET
| VV |  | Součet |  | 1244.397 | [12 empty] | VV | 2 | 4 | True | 1 | ROZPOCET
215 | K | 636411009 | Kladení dlažby z keramických dlaždic na sucho na terče standardní rozměr dlažby 600x600 mm, na rektifikační terče výšky přes 150 do 250 mm | m2 | 81.775 |  | 0 |  |  | základní |  | 0 | 0.00324 | 0.26495 | 0 | 0 | 4 | K | 2 |  |  |  | ROZPOCET |  |  |  |  | 0 | 0 | 0 | 0 | 0 | 1 | 0 | 4 | 69072258
| Online PSC |  | https://podminky.urs.cz/item/CS_URS_2026_01/636411009 | [14 empty] | Online PSC | 2
| VV |  | PODb_19 |  | 81.775 | [12 empty] | VV | 2 | 2 | True | 1 | ROZPOCET
216 | M | 59761144 | dlažba keramická slinutá mrazuvzdorná R11/B povrch reliéfní/matný tl přes 15 do 20mm přes 2 do 4ks/m2 | m2 | 98.13 |  | 0 |  |  | základní |  | 0 | 0.042 | 4.1215 | 0 | 0 | 8 | M | 2 |  |  |  | ROZPOCET |  |  |  |  | 0 | 0 | 0 | 0 | 0 | 1 | 0 | 4 | 1643418805
| VV |  | 81,775*1,2 'Přepočtené koeficientem množství |  | 98.13 | [12 empty] | VV | 2 | 2 | False | 1 | ROZPOCET
217 | K | 636411023 | Kladení dlažby z keramických dlaždic na sucho na terče standardní rozměr dlažby 600x600 mm, na rektifikační terče výšky příplatek za každých dalších vyrovnání spádu podkladu sklonovými korektory | m2 | 81.775 |  | 0 |  |  | základní |  | 0 | 0.00076 | 0.062149 | 0 | 0 | 4 | K | 2 |  |  |  | ROZPOCET |  |  |  |  | 0 | 0 | 0 | 0 | 0 | 1 | 0 | 4 | -1192286967
| Online PSC |  | https://podminky.urs.cz/item/CS_URS_2026_01/636411023 | [14 empty] | Online PSC | 2
| VV |  | PODb_19 |  | 81.775 | [12 empty] | VV | 2 | 2 | True | 1 | ROZPOCET
| D | 9 | Ostatní konstrukce a práce, bourání |  |  |  | 0 |  |  |  |  | 0 |  | 0.77347 |  | 0 | 1 | D | 1 |  |  |  | ROZPOCET | [10 empty] | 0
218 | K | 949111R02 | Statický výpočet kotvení lešení | kus | 1 |  | 0 |  |  | základní |  | 0 | 0 | 0 | 0 | 0 | 4 | K | 2 |  |  |  | ROZPOCET |  |  |  |  | 0 | 0 | 0 | 0 | 0 | 1 | 0 | 4 | -743645529
219 | K | 949111R01 | Provedení výtažné zkoušky lešení a zpracování protokolu o zkoušce | kus | 30 |  | 0 |  |  | základní |  | 0 | 0 | 0 | 0 | 0 | 4 | K | 2 |  |  |  | ROZPOCET |  |  |  |  | 0 | 0 | 0 | 0 | 0 | 1 | 0 | 4 | -1088526446
220 | K | 949111R03 | Kotevní plán lešení | kus | 1 |  | 0 |  |  | základní |  | 0 | 0 | 0 | 0 | 0 | 4 | K | 2 |  |  |  | ROZPOCET |  |  |  |  | 0 | 0 | 0 | 0 | 0 | 1 | 0 | 4 | 1055717929
221 | K | 993121111 | Dovoz a odvoz lešení včetně naložení a složení prostorového lehkého, na vzdálenost do 10 km | m3 | 1394.971 |  | 0 |  |  | základní |  | 0 | 0 | 0 | 0 | 0 | 4 | K | 2 |  |  |  | ROZPOCET |  |  |  |  | 0 | 0 | 0 | 0 | 0 | 1 | 0 | 4 | -1094969842
| Online PSC |  | https://podminky.urs.cz/item/CS_URS_2026_01/993121111 | [14 empty] | Online PSC | 2
| VV |  | Odhad dovozu lešení 15 km | [14 empty] | VV | 2 | 1 | True | 0 | ROZPOCET
| VV |  | LES |  | 1394.971 | [12 empty] | VV | 2 | 2 | True | 1 | ROZPOCET
222 | K | 993121119 | Dovoz a odvoz lešení včetně naložení a složení prostorového lehkého, na vzdálenost Příplatek k ceně za každých dalších i započatých 10 km přes 10 km | m3 | 6974.855 |  | 0 |  |  | základní |  | 0 | 0 | 0 | 0 | 0 | 4 | K | 2 |  |  |  | ROZPOCET |  |  |  |  | 0 | 0 | 0 | 0 | 0 | 1 | 0 | 4 | 1036357853
| Online PSC |  | https://podminky.urs.cz/item/CS_URS_2026_01/993121119 | [14 empty] | Online PSC | 2
| VV |  | LES*5 |  | 6974.855 | [12 empty] | VV | 2 | 2 | True | 1 | ROZPOCET
223 | K | 941111132 | Montáž lešení řadového trubkového lehkého pracovního s podlahami s provozním zatížením tř. 3 do 200 kg/m2 šířky tř. W12 od 1,2 do 1,5 m, výšky přes 10 do 25 m | m2 | 1394.971 |  | 0 |  |  | základní |  | 0 | 0 | 0 | 0 | 0 | 4 | K | 2 |  |  |  | ROZPOCET |  |  |  |  | 0 | 0 | 0 | 0 | 0 | 1 | 0 | 4 | -285630912
| Online PSC |  | https://podminky.urs.cz/item/CS_URS_2026_01/941111132 | [14 empty] | Online PSC | 2
| VV |  | Odhad potřeby lešení 12 měs | [14 empty] | VV | 2 | 1 | True | 0 | ROZPOCET
| VV |  | "přední strana + bočné strana" (7,529+0,68+22,485+1,39+4,784+3*1,5)*19,5 |  | 806.676 | [12 empty] | VV | 2 | 2 | True | 0 | ROZPOCET
| VV |  | "nad tělocvičnou" (17,2+1,5*2)*9,6 |  | 193.92 | [12 empty] | VV | 2 | 2 | True | 0 | ROZPOCET
| VV |  | "stěna u vege střechy" (13,2+1,5*2)*9,5 |  | 153.9 | [12 empty] | VV | 2 | 2 | True | 0 | ROZPOCET
| VV |  | "u světlíku" (11,17+1,5*2)*5,5 |  | 77.935 | [12 empty] | VV | 2 | 2 | True | 0 | ROZPOCET
| VV |  | "ze dvora" (9,6+1,5*2)*12,9 |  | 162.54 | [12 empty] | VV | 2 | 2 | True | 0 | ROZPOCET
| VV | LES | Součet |  | 1394.971 | [12 empty] | VV | 2 | 4 | True | 1 | ROZPOCET
224 | K | 941111232 | Montáž lešení řadového trubkového lehkého pracovního s podlahami s provozním zatížením tř. 3 do 200 kg/m2 Příplatek za první a každý další den použití lešení k ceně -1132 | m2 | 502189.56 |  | 0 |  |  | základní |  | 0 | 0 | 0 | 0 | 0 | 4 | K | 2 |  |  |  | ROZPOCET |  |  |  |  | 0 | 0 | 0 | 0 | 0 | 1 | 0 | 4 | 2099122753
| Online PSC |  | https://podminky.urs.cz/item/CS_URS_2026_01/941111232 | [14 empty] | Online PSC | 2
| VV |  | Odhad potřeby lešení 12 měs | [14 empty] | VV | 2 | 1 | True | 0 | ROZPOCET
| VV |  | 12*30*LES |  | 502189.56 | [12 empty] | VV | 2 | 2 | True | 1 | ROZPOCET
225 | K | 941111832 | Demontáž lešení řadového trubkového lehkého pracovního s podlahami s provozním zatížením tř. 3 do 200 kg/m2 šířky tř. W12 od 1,2 do 1,5 m, výšky přes 10 do 25 m | m2 | 1394.971 |  | 0 |  |  | základní |  | 0 | 0 | 0 | 0 | 0 | 4 | K | 2 |  |  |  | ROZPOCET |  |  |  |  | 0 | 0 | 0 | 0 | 0 | 1 | 0 | 4 | 1159164117
| Online PSC |  | https://podminky.urs.cz/item/CS_URS_2026_01/941111832 | [14 empty] | Online PSC | 2
| VV |  | LES |  | 1394.971 | [12 empty] | VV | 2 | 2 | True | 1 | ROZPOCET
226 | K | 944511111 | Montáž ochranné sítě zavěšené na konstrukci lešení z textilie z umělých vláken | m2 | 1394.971 |  | 0 |  |  | základní |  | 0 | 0 | 0 | 0 | 0 | 4 | K | 2 |  |  |  | ROZPOCET |  |  |  |  | 0 | 0 | 0 | 0 | 0 | 1 | 0 | 4 | -443332242
| Online PSC |  | https://podminky.urs.cz/item/CS_URS_2026_01/944511111 | [14 empty] | Online PSC | 2
| VV |  | LES |  | 1394.971 | [12 empty] | VV | 2 | 2 | True | 1 | ROZPOCET
227 | K | 944511211 | Montáž ochranné sítě Příplatek za první a každý další den použití sítě k ceně -1111 | m2 | 502189.56 |  | 0 |  |  | základní |  | 0 | 0 | 0 | 0 | 0 | 4 | K | 2 |  |  |  | ROZPOCET |  |  |  |  | 0 | 0 | 0 | 0 | 0 | 1 | 0 | 4 | 1810838249
| Online PSC |  | https://podminky.urs.cz/item/CS_URS_2026_01/944511211 | [14 empty] | Online PSC | 2
| VV |  | Odhad potřeby lešení 12 měs | [14 empty] | VV | 2 | 1 | True | 0 | ROZPOCET
| VV |  | 12*30*LES |  | 502189.56 | [12 empty] | VV | 2 | 2 | True | 1 | ROZPOCET
228 | K | 944511811 | Demontáž ochranné sítě zavěšené na konstrukci lešení z textilie z umělých vláken | m2 | 1394.971 |  | 0 |  |  | základní |  | 0 | 0 | 0 | 0 | 0 | 4 | K | 2 |  |  |  | ROZPOCET |  |  |  |  | 0 | 0 | 0 | 0 | 0 | 1 | 0 | 4 | 1492242622
| Online PSC |  | https://podminky.urs.cz/item/CS_URS_2026_01/944511811 | [14 empty] | Online PSC | 2
| VV |  | LES |  | 1394.971 | [12 empty] | VV | 2 | 2 | True | 1 | ROZPOCET
229 | K | 949101112 | Lešení pomocné pracovní pro objekty pozemních staveb pro zatížení do 150 kg/m2, o výšce lešeňové podlahy přes 1,9 do 3,5 m | m2 | 1443.66 |  | 0 |  |  | základní |  | 0 | 0 | 0 | 0 | 0 | 4 | K | 2 |  |  |  | ROZPOCET |  |  |  |  | 0 | 0 | 0 | 0 | 0 | 1 | 0 | 4 | 453862851
| Online PSC |  | https://podminky.urs.cz/item/CS_URS_2026_01/949101112 | [14 empty] | Online PSC | 2
| VV |  | 212,79+310,45+344,18+206,4+184,74+185,1 |  | 1443.66 | [12 empty] | VV | 2 | 2 | True | 1 | ROZPOCET
230 | K | 949111122 | Montáž lešení lehkého kozového trubkového ve schodišti o výšce lešeňové podlahy přes 1,5 do 3,5 m | sada | 5 |  | 0 |  |  | základní |  | 0 | 0 | 0 | 0 | 0 | 4 | K | 2 |  |  |  | ROZPOCET |  |  |  |  | 0 | 0 | 0 | 0 | 0 | 1 | 0 | 4 | 1826812410
| Online PSC |  | https://podminky.urs.cz/item/CS_URS_2026_01/949111122 | [14 empty] | Online PSC | 2
231 | K | 949111132 | Montáž lešení lehkého kozového trubkového ve světlíku nebo šachtě půdorysné plochy do 6 m2 o výšce lešeňové podlahy přes 1,5 do 3,5 m | sada | 5 |  | 0 |  |  | základní |  | 0 | 0 | 0 | 0 | 0 | 4 | K | 2 |  |  |  | ROZPOCET |  |  |  |  | 0 | 0 | 0 | 0 | 0 | 1 | 0 | 4 | -1453259867
| Online PSC |  | https://podminky.urs.cz/item/CS_URS_2026_01/949111132 | [14 empty] | Online PSC | 2
232 | K | 949111222 | Montáž lešení lehkého kozového trubkového Příplatek za první a každý další den použití lešení k ceně -1122 | sada | 250 |  | 0 |  |  | základní |  | 0 | 0 | 0 | 0 | 0 | 4 | K | 2 |  |  |  | ROZPOCET |  |  |  |  | 0 | 0 | 0 | 0 | 0 | 1 | 0 | 4 | 367851403
| Online PSC |  | https://podminky.urs.cz/item/CS_URS_2026_01/949111222 | [14 empty] | Online PSC | 2
233 | K | 949111232 | Montáž lešení lehkého kozového trubkového Příplatek za první a každý další den použití lešení k ceně -1132 | sada | 250 |  | 0 |  |  | základní |  | 0 | 0 | 0 | 0 | 0 | 4 | K | 2 |  |  |  | ROZPOCET |  |  |  |  | 0 | 0 | 0 | 0 | 0 | 1 | 0 | 4 | 277600095
| Online PSC |  | https://podminky.urs.cz/item/CS_URS_2026_01/949111232 | [14 empty] | Online PSC | 2
234 | K | 949111822 | Demontáž lešení lehkého kozového trubkového ve schodišti o výšce lešeňové podlahy přes 1,5 do 3,5 m | sada | 5 |  | 0 |  |  | základní |  | 0 | 0 | 0 | 0 | 0 | 4 | K | 2 |  |  |  | ROZPOCET |  |  |  |  | 0 | 0 | 0 | 0 | 0 | 1 | 0 | 4 | 1562771711
| Online PSC |  | https://podminky.urs.cz/item/CS_URS_2026_01/949111822 | [14 empty] | Online PSC | 2
235 | K | 949111832 | Demontáž lešení lehkého kozového trubkového ve světlíku nebo šachtě půdorysné plochy do 6 m2 o výšce lešeňové podlahy přes 1,5 do 3,5 m | sada | 5 |  | 0 |  |  | základní |  | 0 | 0 | 0 | 0 | 0 | 4 | K | 2 |  |  |  | ROZPOCET |  |  |  |  | 0 | 0 | 0 | 0 | 0 | 1 | 0 | 4 | 2140225669
| Online PSC |  | https://podminky.urs.cz/item/CS_URS_2026_01/949111832 | [14 empty] | Online PSC | 2
236 | K | 952901111 | Vyčištění budov nebo objektů před předáním do užívání budov bytové nebo občanské výstavby, světlé výšky podlaží do 4 m | m2 | 1443.66 |  | 0 |  |  | základní |  | 0 | 4e-05 | 0.057746 | 0 | 0 | 4 | K | 2 |  |  |  | ROZPOCET |  |  |  |  | 0 | 0 | 0 | 0 | 0 | 1 | 0 | 4 | -333258032
| Online PSC |  | https://podminky.urs.cz/item/CS_URS_2026_01/952901111 | [14 empty] | Online PSC | 2
| VV |  | 212,79+310,45+344,18+206,4+184,74+185,1 |  | 1443.66 | [12 empty] | VV | 2 | 2 | True | 1 | ROZPOCET
237 | K | 953611131 | Schodišťový prvek pro útlum kročejového hluku nosný a zvukově izolační mezi schodišťovým ramenem nebo prefabrikovanou mezipodestou a schodišťovou stěnou nerezový | kus | 16 |  | 0 |  |  | základní |  | 0 | 0.0023 | 0.0368 | 0 | 0 | 4 | K | 2 |  |  |  | ROZPOCET |  |  |  |  | 0 | 0 | 0 | 0 | 0 | 1 | 0 | 4 | -252598128
| Online PSC |  | https://podminky.urs.cz/item/CS_URS_2026_01/953611131 | [14 empty] | Online PSC | 2
| VV |  | Viz část SKŘ - výpis akustickoizolačních prvků | [14 empty] | VV | 2 | 1 | True | 0 | ROZPOCET
| VV |  | "prvek mezi rameno a podlahovou desku, dl. 1,6m" 1 |  | 1 | [12 empty] | VV | 2 | 2 | True | 0 | ROZPOCET
| VV |  | "prvek mezi rameno a mezipodestu (desku) dl. 1,6m" 3+4+4+4 |  | 15 | [12 empty] | VV | 2 | 2 | True | 0 | ROZPOCET
| VV |  | Součet |  | 16 | [12 empty] | VV | 2 | 4 | True | 1 | ROZPOCET
238 | K | 953611141 | Schodišťový prvek pro útlum kročejového hluku nosný a zvukově izolační mezi prefabrikovaným ramenem a podestou | kus | 100 |  | 0 |  |  | základní |  | 0 | 0.0018 | 0.18 | 0 | 0 | 4 | K | 2 |  |  |  | ROZPOCET |  |  |  |  | 0 | 0 | 0 | 0 | 0 | 1 | 0 | 4 | 246578867
| Online PSC |  | https://podminky.urs.cz/item/CS_URS_2026_01/953611141 | [14 empty] | Online PSC | 2
| VV |  | Viz část SKŘ - výpis akustickoizolačních prvků | [14 empty] | VV | 2 | 1 | True | 0 | ROZPOCET
| VV |  | "Prvek mezi mezipodestu a stěnu" 4+4+4+4 |  | 16 | [12 empty] | VV | 2 | 2 | True | 0 | ROZPOCET
| VV |  | "Prvek mezi rameno a stěnu, dl. 1,0m" 16+16+16+16 |  | 64 | [12 empty] | VV | 2 | 2 | True | 0 | ROZPOCET
| VV |  | "Prvek mezi mezipodestu a stěnu, dl. 1,0" 5+5+5+5 |  | 20 | [12 empty] | VV | 2 | 2 | True | 0 | ROZPOCET
| VV |  | Součet |  | 100 | [12 empty] | VV | 2 | 4 | True | 1 | ROZPOCET
239 | K | 953943211 | Osazování drobných kovových předmětů kotvených do stěny hasicího přístroje | kus | 31 |  | 0 |  |  | základní |  | 0 | 0.00011 | 0.00341 | 0 | 0 | 4 | K | 2 |  |  |  | ROZPOCET |  |  |  |  | 0 | 0 | 0 | 0 | 0 | 1 | 0 | 4 | 966066334
| Online PSC |  | https://podminky.urs.cz/item/CS_URS_2026_01/953943211 | [14 empty] | Online PSC | 2
| VV |  | Kompletní provedení dle specifikace - D.1.1.3.e.9 - Výpis ostatních výrobků | [14 empty] | VV | 2 | 1 | True | 0 | ROZPOCET
| VV |  | "Ob02" 3 |  | 3 | [12 empty] | VV | 2 | 2 | True | 0 | ROZPOCET
| VV |  | "Ob03" 28 |  | 28 | [12 empty] | VV | 2 | 2 | True | 0 | ROZPOCET
| VV |  | Součet |  | 31 | [12 empty] | VV | 2 | 4 | True | 1 | ROZPOCET
240 | M | 44932002 | přístroj hasicí ruční práškový hasební schopnost 34A, 183B, C | kus | 3 |  | 0 |  |  | základní |  | 0 | 0.0125 | 0.0375 | 0 | 0 | 8 | M | 2 |  |  |  | ROZPOCET |  |  |  |  | 0 | 0 | 0 | 0 | 0 | 1 | 0 | 4 | 1388159766
241 | M | 44932001 | přístroj hasicí ruční práškový hasební schopnost 21A, 113B, C | kus | 28 |  | 0 |  |  | základní |  | 0 | 0.0107 | 0.2996 | 0 | 0 | 8 | M | 2 |  |  |  | ROZPOCET |  |  |  |  | 0 | 0 | 0 | 0 | 0 | 1 | 0 | 4 | -917366230
242 | K | 953943212 | Osazování drobných kovových předmětů kotvených do stěny skříně pro hasicí přístroj | kus | 31 |  | 0 |  |  | základní |  | 0 | 0.00011 | 0.00341 | 0 | 0 | 4 | K | 2 |  |  |  | ROZPOCET |  |  |  |  | 0 | 0 | 0 | 0 | 0 | 1 | 0 | 4 | 667539706
| Online PSC |  | https://podminky.urs.cz/item/CS_URS_2026_01/953943212 | [14 empty] | Online PSC | 2
| VV |  | Kompletní provedení dle specifikace - D.1.1.3.e.9 - Výpis ostatních výrobků | [14 empty] | VV | 2 | 1 | True | 0 | ROZPOCET
| VV |  | "Ob02" 3 |  | 3 | [12 empty] | VV | 2 | 2 | True | 0 | ROZPOCET
| VV |  | "Ob03" 28 |  | 28 | [12 empty] | VV | 2 | 2 | True | 0 | ROZPOCET
| VV |  | Součet |  | 31 | [12 empty] | VV | 2 | 4 | True | 1 | ROZPOCET
243 | M | 44983131 | skříňka na RHP | kus | 31 |  | 0 |  |  | základní |  | 0 | 0.005 | 0.155 | 0 | 0 | 8 | M | 2 |  |  |  | ROZPOCET |  |  |  |  | 0 | 0 | 0 | 0 | 0 | 1 | 0 | 4 | 1744023642
244 | K | 999-Ob09 | Ob09 - Střešní výlez ve 3.NP - kompletní provedení dle specifiklace PD | kus | 1 |  | 0 |  |  | základní |  | 0 | 0 | 0 | 0 | 0 | 4 | K | 2 |  |  |  | ROZPOCET |  |  |  |  | 0 | 0 | 0 | 0 | 0 | 1 | 0 | 4 | 684224736
| VV |  | Kompletní provedení dle specifikace - D.1.1.3.e.9 - Výpis ostatních výrobků | [14 empty] | VV | 2 | 1 | True | 0 | ROZPOCET
| VV |  | - TYPOVÝ STŘEŠNÍ VÝLEZ 700x1000mm | [14 empty] | VV | 2 | 1 | True | 0 | ROZPOCET
| VV |  | - KOLMÁ PODSTAVA ZATEPLENÁ, VÝŠKA PODSTAVY 400mm ??? | [14 empty] | VV | 2 | 1 | True | 0 | ROZPOCET
| VV |  | - PROVEDENÍ S PNEUMATICKÝMI VÝSUVNÝMI PÍSTY | [14 empty] | VV | 2 | 1 | True | 0 | ROZPOCET
| VV |  | - KOPULE ZASKLENÁ IZOLAČNÍM DVOJSKLEM + PŘESKLÍVACÍ KOPULE Z PET-G (PMMA) | [14 empty] | VV | 2 | 1 | True | 0 | ROZPOCET
| VV |  | - OPATŘENO ÚCHYTKOU S UZAMYKATELNOU KLIČKOU | [14 empty] | VV | 2 | 1 | True | 0 | ROZPOCET
| VV |  | - Uw=1,26??? W/m2K | [14 empty] | VV | 2 | 1 | True | 0 | ROZPOCET
| VV |  | - včetně kotvení a napojení na okolní skladbu | [14 empty] | VV | 2 | 1 | True | 0 | ROZPOCET
| VV |  | "Ob09" 1 |  | 1 | [12 empty] | VV | 2 | 2 | True | 1 | ROZPOCET
245 | K | 999-Ob10 | Ob10 - Střešní výlez v 5.NP - kompletní provedení dle specifiklace PD | kus | 1 |  | 0 |  |  | základní |  | 0 | 0 | 0 | 0 | 0 | 4 | K | 2 |  |  |  | ROZPOCET |  |  |  |  | 0 | 0 | 0 | 0 | 0 | 1 | 0 | 4 | 1680364541
| VV |  | Kompletní provedení dle specifikace - D.1.1.3.e.9 - Výpis ostatních výrobků | [14 empty] | VV | 2 | 1 | True | 0 | ROZPOCET
| VV |  | - TYPOVÝ STŘEŠNÍ VÝLEZ 900x1200mm | [14 empty] | VV | 2 | 1 | True | 0 | ROZPOCET
| VV |  | - VNITŘNÍ ROZMĚR ___x____ mm | [14 empty] | VV | 2 | 1 | True | 0 | ROZPOCET
| VV |  | - KOLMÁ PODSTAVA ZATEPLENÁ, VÝŠKA PODSTAVY 400mm ??? | [14 empty] | VV | 2 | 1 | True | 0 | ROZPOCET
| VV |  | - PROVEDENÍ S PNEUMATICKÝMI VÝSUVNÝMI PÍSTY | [14 empty] | VV | 2 | 1 | True | 0 | ROZPOCET
| VV |  | - KOPULE ZASKLENÁ IZOLAČNÍM DVOJSKLEM + PŘESKLÍVACÍ KOPULE Z PET-G (PMMA) | [14 empty] | VV | 2 | 1 | True | 0 | ROZPOCET
| VV |  | - OPATŘENO ÚCHYTKOU S UZAMYKATELNOU KLIČKOU | [14 empty] | VV | 2 | 1 | True | 0 | ROZPOCET
| VV |  | - Uw=1,26??? W/m2K | [14 empty] | VV | 2 | 1 | True | 0 | ROZPOCET
| VV |  | - včetně kotvení a napojení na okolní skladbu | [14 empty] | VV | 2 | 1 | True | 0 | ROZPOCET
| VV |  | "Ob10" 1 |  | 1 | [12 empty] | VV | 2 | 2 | True | 1 | ROZPOCET
246 | K | 999-Ob11 | Ob11 - Klíčový trezor požární ochrany - kompletní provedení dle specifiklace PD | kus | 1 |  | 0 |  |  | základní |  | 0 | 0 | 0 | 0 | 0 | 4 | K | 2 |  |  |  | ROZPOCET |  |  |  |  | 0 | 0 | 0 | 0 | 0 | 1 | 0 | 4 | -565548544
| VV |  | Kompletní provedení dle specifikace - D.1.1.3.e.9 - Výpis ostatních výrobků | [14 empty] | VV | 2 | 1 | True | 0 | ROZPOCET
| VV |  | KLÍČOVÝ TREZOR POŽÁRNÍ OCHRANY | [14 empty] | VV | 2 | 1 | True | 0 | ROZPOCET
| VV |  | - KLÍČOVÝ TREZOR S DVOUSTUPŇOVÝM UZAMYKÁNÍM, VYROBEN Z NEREZOVÉ OCELI S VYSOKOU | [14 empty] | VV | 2 | 1 | True | 0 | ROZPOCET
| VV |  | ODOLNOSTÍ PROTI VNIKNUTÍ | [14 empty] | VV | 2 | 1 | True | 0 | ROZPOCET
| VV |  | - VNĚJŠÍ DVÍŘKA JSOU ODEMYKÁNA ELEKTROMECHANICKÝM NEBO MECHANICKÝM ZÁMKEM S | [14 empty] | VV | 2 | 1 | True | 0 | ROZPOCET
| VV |  | ELEKTRONICKOU KONTROLOU PŘÍSTUPU | [14 empty] | VV | 2 | 1 | True | 0 | ROZPOCET
| VV |  | - VNITŘNÍ DVÍŘKA JSOU ODEMYKÁNA REGIONÁLNÍM KLÍČEM PO ODEMČENÍ DVÍŘEK PRVNÍCH | [14 empty] | VV | 2 | 1 | True | 0 | ROZPOCET
| VV |  | - KLÍČOVÝ TREZOR BUDE VYHŘÍVÁN PRO PROVOZ V CHLADNĚJŠÍCH PODMÍNKÁCH | [14 empty] | VV | 2 | 1 | True | 0 | ROZPOCET
| VV |  | - JE DOPLNĚN ZÁBLESKOVÝM MAJÁKEM | [14 empty] | VV | 2 | 1 | True | 0 | ROZPOCET
| VV |  | - JE UMÍSTĚN NA FASÁDĚ U HLAVNÍHO VSTUPU DO BUDOVY | [14 empty] | VV | 2 | 1 | True | 0 | ROZPOCET
| VV |  | 1 |  | 1 | [12 empty] | VV | 2 | 2 | True | 1 | ROZPOCET
247 | K | 999-Ob16 | Ob16 - Značení objektu "SPORTOVNÍ HALA CHRUDIM" - kompletní provedení dle specifikace PD | kus | 20 |  | 0 |  |  | základní |  | 0 | 0 | 0 | 0 | 0 | 4 | K | 2 |  |  |  | ROZPOCET |  |  |  |  | 0 | 0 | 0 | 0 | 0 | 1 | 0 | 4 | -236719929
| VV |  | Kompletní provedení dle specifikace - D.1.1.3.e.9 - Výpis ostatních výrobků | [14 empty] | VV | 2 | 1 | True | 0 | ROZPOCET
| VV |  | - 3D NÁPIS U VSTUPU | [14 empty] | VV | 2 | 1 | True | 0 | ROZPOCET
| VV |  | - JEDNOTLIVÁ PÍSMENA | [14 empty] | VV | 2 | 1 | True | 0 | ROZPOCET
| VV |  | - MATNĚ BÍLÉ LAKOVANÉ PLEXISKLO | [14 empty] | VV | 2 | 1 | True | 0 | ROZPOCET
| VV |  | - ODSAZENÍ OD FASÁDY 100 mm | [14 empty] | VV | 2 | 1 | True | 0 | ROZPOCET
| VV |  | - CELKOVÁ DÉLKA NÁPISU MAX. 4,2 m | [14 empty] | VV | 2 | 1 | True | 0 | ROZPOCET
| VV |  | - CELKOVÁ VÝŠKA MAX 0,6 m | [14 empty] | VV | 2 | 1 | True | 0 | ROZPOCET
| VV |  | - POSVÍCENÍ LED TECHNOLOGIÍ | [14 empty] | VV | 2 | 1 | True | 0 | ROZPOCET
| VV |  | - UMÍSTĚNÍ A OBSAH UPŘESNĚNO VÝROBNÍ DOKUMENTACÍ | [14 empty] | VV | 2 | 1 | True | 0 | ROZPOCET
| VV |  | - počet liter 20 | [14 empty] | VV | 2 | 1 | True | 0 | ROZPOCET
| VV |  | "Ob16" 20 |  | 20 | [12 empty] | VV | 2 | 2 | True | 1 | ROZPOCET
248 | K | 999-Ob17 | Ob17 - Značení podlaží - kompletní provedení dle specifikace PD | kus | 6 |  | 0 |  |  | základní |  | 0 | 0 | 0 | 0 | 0 | 4 | K | 2 |  |  |  | ROZPOCET |  |  |  |  | 0 | 0 | 0 | 0 | 0 | 1 | 0 | 4 | 438438727
| VV |  | Kompletní provedení dle specifikace - D.1.1.3.e.9 - Výpis ostatních výrobků | [14 empty] | VV | 2 | 1 | True | 0 | ROZPOCET
| VV |  | - TABULKA 600x200 mm | [14 empty] | VV | 2 | 1 | True | 0 | ROZPOCET
| VV |  | - ELOX. HLINÍK, POTISK | [14 empty] | VV | 2 | 1 | True | 0 | ROZPOCET
| VV |  | - PŘESNÁ PODOBA A MATERIÁLOVÉ ŘEŠENÍ BUDE SOUČÁSTÍ PROJEKTU INTERIÉRU | [14 empty] | VV | 2 | 1 | True | 0 | ROZPOCET
| VV |  | "Ob17" 6 |  | 6 | [12 empty] | VV | 2 | 2 | True | 1 | ROZPOCET
249 | K | 999-Ob18 | Ob18 - Značení pokojů - kompletní provedení dle specifikace PD | kus | 20 |  | 0 |  |  | základní |  | 0 | 0 | 0 | 0 | 0 | 4 | K | 2 |  |  |  | ROZPOCET |  |  |  |  | 0 | 0 | 0 | 0 | 0 | 1 | 0 | 4 | 506368666
| VV |  | Kompletní provedení dle specifikace - D.1.1.3.e.9 - Výpis ostatních výrobků | [14 empty] | VV | 2 | 1 | True | 0 | ROZPOCET
| VV |  | - TABULKA 50x50 mm | [14 empty] | VV | 2 | 1 | True | 0 | ROZPOCET
| VV |  | - ELOX. HLINÍK, POTISK | [14 empty] | VV | 2 | 1 | True | 0 | ROZPOCET
| VV |  | - PŘESNÁ PODOBA A MATERIÁLOVÉ ŘEŠENÍ BUDE SOUČÁSTÍ PROJEKTU INTERIÉRU | [14 empty] | VV | 2 | 1 | True | 0 | ROZPOCET
| VV |  | "Ob18" 20 |  | 20 | [12 empty] | VV | 2 | 2 | True | 1 | ROZPOCET
250 | K | 999-Ob19 | Ob19 - Výstražné a bezpečnostní značení - kompletní provedení dle specifikace PD | soubor | 1 |  | 0 |  |  | základní |  | 0 | 0 | 0 | 0 | 0 | 4 | K | 2 |  |  |  | ROZPOCET |  |  |  |  | 0 | 0 | 0 | 0 | 0 | 1 | 0 | 4 | -711523810
| VV |  | Kompletní provedení dle specifikace - D.1.1.3.e.9 - Výpis ostatních výrobků | [14 empty] | VV | 2 | 1 | True | 0 | ROZPOCET
| VV |  | - DLE POŽADAVKŮ A STYLIZACE ČSN EN ISO 7010 A ČSN 01 8013 | [14 empty] | VV | 2 | 1 | True | 0 | ROZPOCET
| VV |  | - EL. ROZVODNÉ SKŘÍNĚ - ZAŘÍZENÍ POD EL. PROUDEM, NEHAS VODOU A PĚN. HAS. PŘÍSTROJI | [14 empty] | VV | 2 | 1 | True | 0 | ROZPOCET
| VV |  | - HL. VYPÍNAČ EL. PROUDU | [14 empty] | VV | 2 | 1 | True | 0 | ROZPOCET
| VV |  | - HL. UZÁVĚR VODY | [14 empty] | VV | 2 | 1 | True | 0 | ROZPOCET
| VV |  | - TOTAL STOP | [14 empty] | VV | 2 | 1 | True | 0 | ROZPOCET
| VV |  | - ZNAČENÍ ÚNIKOVÝCH CEST | [14 empty] | VV | 2 | 1 | True | 0 | ROZPOCET
| VV |  | "Ob19" 1 |  | 1 | [12 empty] | VV | 2 | 2 | True | 1 | ROZPOCET
251 | K | 999-Ob25 | Ob25 - Tyč pro sprchový závěs + závěs - kompletní provedení dle specifikace PD | kus | 2 |  | 0 |  |  | základní |  | 0 | 0 | 0 | 0 | 0 | 4 | K | 2 |  |  |  | ROZPOCET |  |  |  |  | 0 | 0 | 0 | 0 | 0 | 1 | 0 | 4 | -331615481
| VV |  | Kompletní provedení dle specifikace - D.1.1.3.e.9 - Výpis ostatních výrobků | [14 empty] | VV | 2 | 1 | True | 0 | ROZPOCET
| VV |  | TYČ PRO SPRCHOVÝ ZÁVĚS | [14 empty] | VV | 2 | 1 | True | 0 | ROZPOCET
| VV |  | - HLINÍKOVÝ PROFIL SE STŘEDOVÝM ZAVĚŠENÍM K PODHLEDU | [14 empty] | VV | 2 | 1 | True | 0 | ROZPOCET
| VV |  | - PRO SPRCHOVÝ KOUT 900x900 mm - ROZMĚR 950x950 mm | [14 empty] | VV | 2 | 1 | True | 0 | ROZPOCET
| VV |  | - VČETNĚ SPRCHOVÉHO ZÁVĚSU | [14 empty] | VV | 2 | 1 | True | 0 | ROZPOCET
| VV |  | - včetně kotvení | [14 empty] | VV | 2 | 1 | True | 0 | ROZPOCET
| VV |  | "Ob25" 2 |  | 2 | [12 empty] | VV | 2 | 2 | True | 1 | ROZPOCET
252 | K | 999-Ob27 | Ob27 - Revizní poklop vířivky - kompletní provedení dle specifikace PD | kus | 1 |  | 0 |  |  | základní |  | 0 | 0 | 0 | 0 | 0 | 4 | K | 2 |  |  |  | ROZPOCET |  |  |  |  | 0 | 0 | 0 | 0 | 0 | 1 | 0 | 4 | 1980401696
| VV |  | Kompletní provedení dle specifikace - D.1.1.3.e.9 - Výpis ostatních výrobků | [14 empty] | VV | 2 | 1 | True | 0 | ROZPOCET
| VV |  | - ZADLAŽĎOVACÍ POKLOP HLINÍKOVÝ POKLOP S VÝZTUŽÍ 600x600x75mm | [14 empty] | VV | 2 | 1 | True | 0 | ROZPOCET
| VV |  | - URČENÝ PRO DOBETONOVÁNÍ | [14 empty] | VV | 2 | 1 | True | 0 | ROZPOCET
| VV |  | - INTEGROVANÁ VÝZTUŽ Ø 6 mm | [14 empty] | VV | 2 | 1 | True | 0 | ROZPOCET
| VV |  | - POVRCH JE MOŽNÉ DOPLNIT DLAŽBOU | [14 empty] | VV | 2 | 1 | True | 0 | ROZPOCET
| VV |  | - VHODNÝ PRO MÉNĚ ZATĚŽOVANÉ PLOCHY - POCHOZÍ PLOCHY, KOMUNIKACE BEZ AUT | [14 empty] | VV | 2 | 1 | True | 0 | ROZPOCET
| VV |  | - MAX. ZATÍŽITELNOST 1500 kg (15 kN) | [14 empty] | VV | 2 | 1 | True | 0 | ROZPOCET
| VV |  | - TĚSNĚNÍ MEZI RÁMEM A KRYTEM | [14 empty] | VV | 2 | 1 | True | 0 | ROZPOCET
| VV |  | - UZÁVĚR NA IMBUSOVÉ ŠROUBY | [14 empty] | VV | 2 | 1 | True | 0 | ROZPOCET
| VV |  | - POKLOP MUSÍ BYT VYPLNĚN BETIONEM NEJMÉNĚ TŘÍDY B30 | [14 empty] | VV | 2 | 1 | True | 0 | ROZPOCET
| VV |  | - referenční výrobek - www.mea-group.com/cz-wma/cs/products/ocelove-poklopy-pro-zadlazdeni/ | [14 empty] | VV | 2 | 1 | True | 0 | ROZPOCET
| VV |  | - včetně osazení | [14 empty] | VV | 2 | 1 | True | 0 | ROZPOCET
| VV |  | "Ob27" 1 |  | 1 | [12 empty] | VV | 2 | 2 | True | 1 | ROZPOCET
253 | K | 999-Ob28 | Ob28 - Hmatový štítek - kompletní provedení dle specifikace PD | kus | 7 |  | 0 |  |  | základní |  | 0 | 0 | 0 | 0 | 0 | 4 | K | 2 |  |  |  | ROZPOCET |  |  |  |  | 0 | 0 | 0 | 0 | 0 | 1 | 0 | 4 | 1495209956
| VV |  | Kompletní provedení dle specifikace - D.1.1.3.e.9 - Výpis ostatních výrobků | [14 empty] | VV | 2 | 1 | True | 0 | ROZPOCET
| VV |  | - HMATOVÝ ŠTÍTEK DVEŘÍ | [14 empty] | VV | 2 | 1 | True | 0 | ROZPOCET
| VV |  | - DLE ČSN 734001 | [14 empty] | VV | 2 | 1 | True | 0 | ROZPOCET
| VV |  | - BUDE ODVZORKOVÁNO A ODSOUHLASENO TDI A HLAVNÍM ARCHITEKTEM | [14 empty] | VV | 2 | 1 | True | 0 | ROZPOCET
| VV |  | - včetně kotvení | [14 empty] | VV | 2 | 1 | True | 0 | ROZPOCET
| VV |  | "Ob28" 7 |  | 7 | [12 empty] | VV | 2 | 2 | True | 1 | ROZPOCET
254 | K | 999-Ob30 | Ob30 - Skleněná příčka s posuvnými dveřmi - kompletní provedení dle specifikace PD | kus | 1 |  | 0 |  |  | základní |  | 0 | 0 | 0 | 0 | 0 | 4 | K | 2 |  |  |  | ROZPOCET |  |  |  |  | 0 | 0 | 0 | 0 | 0 | 1 | 0 | 4 | -2114483375
| VV |  | Kompletní provedení dle specifikace - D.1.1.3.e.9 - Výpis ostatních výrobků | [14 empty] | VV | 2 | 1 | True | 0 | ROZPOCET
| VV |  | - OPATŘENO KOVÁNÍM SE ZÁMKEM | [14 empty] | VV | 2 | 1 | True | 0 | ROZPOCET
| VV |  | - ROZMĚRY PŘÍČKY Š=3100 MM, V= 2540 MM | [14 empty] | VV | 2 | 1 | True | 0 | ROZPOCET
| VV |  | - ROZMĚRY OTEVÍRAVÉHO KŘÍDLA Š=1550 MM, V=2000 MM | [14 empty] | VV | 2 | 1 | True | 0 | ROZPOCET
| VV |  | - SKLO ČIRÉ BEZPEČNOSTNÍ | [14 empty] | VV | 2 | 1 | True | 0 | ROZPOCET
| VV |  | - včetně kotvení | [14 empty] | VV | 2 | 1 | True | 0 | ROZPOCET
| VV |  | "Ob30" 1 |  | 1 | [12 empty] | VV | 2 | 2 | True | 1 | ROZPOCET
255 | K | 999-Ob31 | Ob31 - Žebřík s ochraným košem - kompletní provedení dle specifikace PD | kus | 1 |  | 0 |  |  | základní |  | 0 | 0 | 0 | 0 | 0 | 4 | K | 2 |  |  |  | ROZPOCET |  |  |  |  | 0 | 0 | 0 | 0 | 0 | 1 | 0 | 4 | -728131990
| VV |  | Kompletní provedení dle specifikace - D.1.1.3.e.9 - Výpis ostatních výrobků | [14 empty] | VV | 2 | 1 | True | 0 | ROZPOCET
| VV |  | - VÝLEZOVÝ OCELOVÝ ŽEBŘÍK S OCHRANNÝM KOŠEM | [14 empty] | VV | 2 | 1 | True | 0 | ROZPOCET
| VV |  | - PROVEDENÍ DLE ČSN 74 3282 | [14 empty] | VV | 2 | 1 | True | 0 | ROZPOCET
| VV |  | - KOTVENÍ NA ZDIVO PŘES TERMO PODLOŽKY | [14 empty] | VV | 2 | 1 | True | 0 | ROZPOCET
| VV |  | - VEŠKERÝ KOTEVNÍ A SPOJOVACÍ MATERIÁL BUDE PROVEDEN Z | [14 empty] | VV | 2 | 1 | True | 0 | ROZPOCET
| VV |  | NEREZOVÉ OCELI | [14 empty] | VV | 2 | 1 | True | 0 | ROZPOCET
| VV |  | - VÝLEZOVÁ VÝŠKA 3,6 m + BEZPEČNOSTNÍ PŘESAHY MIN. 900 mm | [14 empty] | VV | 2 | 1 | True | 0 | ROZPOCET
| VV |  | DLE ČSN 74 3282 | [14 empty] | VV | 2 | 1 | True | 0 | ROZPOCET
| VV |  | "Ob31" 1 |  | 1 | [12 empty] | VV | 2 | 2 | True | 1 | ROZPOCET
256 | K | 999-Ob32 | Ob32 - Vyrovnávací ocelové schody - kompletní provedení dle specifikace PD | kus | 1 |  | 0 |  |  | základní |  | 0 | 0 | 0 | 0 | 0 | 4 | K | 2 |  |  |  | ROZPOCET |  |  |  |  | 0 | 0 | 0 | 0 | 0 | 1 | 0 | 4 | -85595411
| VV |  | Kompletní provedení dle specifikace - D.1.1.3.e.9 - Výpis ostatních výrobků | [14 empty] | VV | 2 | 1 | True | 0 | ROZPOCET
| VV |  | - VYROVNÁVACÍ OCELOVÉ SCHODIŠŤOVÉ SE DVĚMA STUPNI | [14 empty] | VV | 2 | 1 | True | 0 | ROZPOCET
| VV |  | - STUPNĚ Z MŘÍŽOVÉHO ROŠTU | [14 empty] | VV | 2 | 1 | True | 0 | ROZPOCET
| VV |  | - VÝŠKA 400 mm | [14 empty] | VV | 2 | 1 | True | 0 | ROZPOCET
| VV |  | - ŠÍŘKA 610 mm | [14 empty] | VV | 2 | 1 | True | 0 | ROZPOCET
| VV |  | - NOSNOST 150 kg | [14 empty] | VV | 2 | 1 | True | 0 | ROZPOCET
| VV |  | - ULOŽENO NA STŘEŠNÍ PATCE 400x400 | [14 empty] | VV | 2 | 1 | True | 0 | ROZPOCET
| VV |  | "Ob32" 1 |  | 1 | [12 empty] | VV | 2 | 2 | True | 1 | ROZPOCET
257 | K | 999-Ob34 | Ob34 - Značení objektu - "SPORTHOTEL" - kompletní provedení dle specifikace PD | kus | 10 |  | 0 |  |  | základní |  | 0 | 0 | 0 | 0 | 0 | 4 | K | 2 |  |  |  | ROZPOCET |  |  |  |  | 0 | 0 | 0 | 0 | 0 | 1 | 0 | 4 | -871741917
| VV |  | - 3D NÁPIS U VSTUPU | [14 empty] | VV | 2 | 1 | True | 0 | ROZPOCET
| VV |  | Kompletní provedení dle specifikace - D.1.1.3.e.9 - Výpis ostatních výrobků | [14 empty] | VV | 2 | 1 | True | 0 | ROZPOCET
| VV |  | - JEDNOTLIVÁ PÍSMENA | [14 empty] | VV | 2 | 1 | True | 0 | ROZPOCET
| VV |  | - MATNĚ BÍLÉ LAKOVANÉ PLEXISKLO | [14 empty] | VV | 2 | 1 | True | 0 | ROZPOCET
| VV |  | - ODSAZENÍ OD FASÁDY 100 mm | [14 empty] | VV | 2 | 1 | True | 0 | ROZPOCET
| VV |  | - CELKOVÁ DÉLKA NÁPISU MAX. 2,5 m | [14 empty] | VV | 2 | 1 | True | 0 | ROZPOCET
| VV |  | - CELKOVÁ VÝŠKA MAX 0,3 m | [14 empty] | VV | 2 | 1 | True | 0 | ROZPOCET
| VV |  | - UMÍSTĚNÍ A OBSAH UPŘESNĚNO VÝROBNÍ DOKUMENTACÍ | [14 empty] | VV | 2 | 1 | True | 0 | ROZPOCET
| VV |  | - počet liter 20 | [14 empty] | VV | 2 | 1 | True | 0 | ROZPOCET
| VV |  | "Ob34" 10 |  | 10 | [12 empty] | VV | 2 | 2 | True | 1 | ROZPOCET
258 | K | 999-DET1 | D+M Provedení detailu v místě pohledového sloupu, kompletní provedení včetně dodávky materiálu | kus | 1 |  | 0 |  |  | základní |  | 0 | 0 | 0 | 0 | 0 | 4 | K | 2 |  |  |  | ROZPOCET |  |  |  |  | 0 | 0 | 0 | 0 | 0 | 1 | 0 | 4 | -1055319335
| VV |  | Detail D.1.1.3.g.b.6 | [14 empty] | VV | 2 | 1 | True | 0 | ROZPOCET
| VV |  | Detail v místě pohledového sloupu | [14 empty] | VV | 2 | 1 | True | 0 | ROZPOCET
| VV |  | - Deska PIR tl. 80mm , vložena do bednění | [14 empty] | VV | 2 | 1 | True | 0 | ROZPOCET
| VV |  | -Začištující profil 9mm | [14 empty] | VV | 2 | 1 | True | 0 | ROZPOCET
| VV |  | -ISO nosník, viz statika | [14 empty] | VV | 2 | 1 | True | 0 | ROZPOCET
| VV |  | 1 |  | 1 | [12 empty] | VV | 2 | 2 | True | 1 | ROZPOCET
259 | K | 999-DET2 | Provedení detailu balkónu 3.-5.NP, kompletní provedení včetně dodávky materiálu | m | 39.03 |  | 0 |  |  | základní |  | 0 | 0 | 0 | 0 | 0 | 4 | K | 2 |  |  |  | ROZPOCET |  |  |  |  | 0 | 0 | 0 | 0 | 0 | 1 | 0 | 4 | -806621615
| VV |  | Detail D.1.1.3.g.b.5 | [14 empty] | VV | 2 | 1 | True | 0 | ROZPOCET
| VV |  | Provedení detailu balkónu 3.-5.NP | [14 empty] | VV | 2 | 1 | True | 0 | ROZPOCET
| VV |  | - deskaOSB/3, tl. 25mm, š. 190mm, kotvena k ocelým úhelníkům | [14 empty] | VV | 2 | 1 | True | 0 | ROZPOCET
| VV |  | - ocelové úhelníky L 50x50 | [14 empty] | VV | 2 | 1 | True | 0 | ROZPOCET
| VV |  | - XPS tl. 180mm, š. 190mm | [14 empty] | VV | 2 | 1 | True | 0 | ROZPOCET
| VV |  | - spádová vrstva z deřvěných náběhových klínů | [14 empty] | VV | 2 | 1 | True | 0 | ROZPOCET
| VV |  | "3.-5.NP" 13,01*3 |  | 39.03 | [12 empty] | VV | 2 | 2 | True | 1 | ROZPOCET
260 | K | 999-DET3 | Detail stříšky vstupu do atria a na terasu, kompletní provedení včetně dodávky materiálu | m | 21.3 |  | 0 |  |  | základní |  | 0 | 0 | 0 | 0 | 0 | 4 | K | 2 |  |  |  | ROZPOCET |  |  |  |  | 0 | 0 | 0 | 0 | 0 | 1 | 0 | 4 | 1521868995
| VV |  | Detail D.1.1.3.g.b.4 | [14 empty] | VV | 2 | 1 | True | 0 | ROZPOCET
| VV |  | Detail stříšky vstupu do atria a terasy ve 2.NP | [14 empty] | VV | 2 | 1 | True | 0 | ROZPOCET
| VV |  | - vnitřní koutová lišta z poplast. plechu, kotvena k podkladnímu profilu | [14 empty] | VV | 2 | 1 | True | 0 | ROZPOCET
| VV |  | - okenní profil pro závlaknutí koutovéí lišty | [14 empty] | VV | 2 | 1 | True | 0 | ROZPOCET
| VV |  | -nerezový fasádní žlab 100x40mm | [14 empty] | VV | 2 | 1 | True | 0 | ROZPOCET
| VV |  | "2.NP" 11,9+9,4 |  | 21.3 | [12 empty] | VV | 2 | 2 | True | 1 | ROZPOCET
261 | K | 999-DET4 | D+M Detail desky balkónu ve 2.NP, kompletní provedení včetně dodávky materiálu | m | 13.01 |  | 0 |  |  | základní |  | 0 | 0 | 0 | 0 | 0 | 4 | K | 2 |  |  |  | ROZPOCET |  |  |  |  | 0 | 0 | 0 | 0 | 0 | 1 | 0 | 4 | -317141412
| VV |  | Detail D.1.1.3.g.b.3 | [14 empty] | VV | 2 | 1 | True | 0 | ROZPOCET
| VV |  | Detail desky balkónu ve 2.NP | [14 empty] | VV | 2 | 1 | True | 0 | ROZPOCET
| VV |  | -deska OSB/3 tl. 25mm, š. 190mm kotvena k ocelovým úhelníkům | [14 empty] | VV | 2 | 1 | True | 0 | ROZPOCET
| VV |  | -úhelník 200x100x8 | [14 empty] | VV | 2 | 1 | True | 0 | ROZPOCET
| VV |  | -XPS tl. 180mm, š. 190mm | [14 empty] | VV | 2 | 1 | True | 0 | ROZPOCET
| VV |  | -vnirtřní koutová lišta | [14 empty] | VV | 2 | 1 | True | 0 | ROZPOCET
| VV |  | 13,01 |  | 13.01 | [12 empty] | VV | 2 | 2 | True | 1 | ROZPOCET
262 | K | 999-DET5 | D+M Detail atiky v místě kontatkní izolace, kompletní provedení včetně dodávky materiálu | m | 97.859 |  | 0 |  |  | základní |  | 0 | 0 | 0 | 0 | 0 | 4 | K | 2 |  |  |  | ROZPOCET |  |  |  |  | 0 | 0 | 0 | 0 | 0 | 1 | 0 | 4 | -1866036899
| VV |  | Detail D.1.1.3.g.b.2 | [14 empty] | VV | 2 | 1 | True | 0 | ROZPOCET
| VV |  | Detail atiky v mistě kontatkní izolace | [14 empty] | VV | 2 | 1 | True | 0 | ROZPOCET
| VV |  | - deska OSB/3 tl. 25mm, š. 810mm, kotveno do dřev. hranolů přes XPS pomocí vrutů do dřeva pr. 8mm, vždy 2 šrouby po 400mm | [14 empty] | VV | 2 | 1 | True | 0 | ROZPOCET
| VV |  | - 2x dřevěný kónický hranol 50x50x58mm, zakotven do kce atiky | [14 empty] | VV | 2 | 1 | True | 0 | ROZPOCET
| VV |  | - výpň XPS izolací š. 650mm, proměnné výšky | [14 empty] | VV | 2 | 1 | True | 0 | ROZPOCET
| VV |  | -doplnění koutovou poplastovanou lištou | [14 empty] | VV | 2 | 1 | True | 0 | ROZPOCET
| VV |  | -doplnění začišťující lištou 9mm | [14 empty] | VV | 2 | 1 | True | 0 | ROZPOCET
| VV |  | Atiková kce střecha, 5.NP - tl. 100mm - vnitřní strana | [14 empty] | VV | 2 | 1 | True | 0 | ROZPOCET
| VV |  | (3,65+13,62+17,55+7,23+13,909+5,64) |  | 61.599 | [12 empty] | VV | 2 | 2 | True | 0 | ROZPOCET
| VV |  | Atiková kce střecha, 3.NP - tl. 100mm - vnitřní strana | [14 empty] | VV | 2 | 1 | True | 0 | ROZPOCET
| VV |  | 6,42+9,4 |  | 15.82 | [12 empty] | VV | 2 | 2 | True | 0 | ROZPOCET
| VV |  | Atiková kce střecha, 4.NP - tl. 100mm - vnitřní strana | [14 empty] | VV | 2 | 1 | True | 0 | ROZPOCET
| VV |  | 10,22*2 |  | 20.44 | [12 empty] | VV | 2 | 2 | True | 0 | ROZPOCET
| VV |  | Součet |  | 97.859 | [12 empty] | VV | 2 | 4 | True | 1 | ROZPOCET
| D | 998 | Přesun hmot |  |  |  | 0 |  |  |  |  | 0 |  | 0 |  | 0 | 1 | D | 1 |  |  |  | ROZPOCET | [10 empty] | 0
263 | K | 998011003 | Přesun hmot pro budovy občanské výstavby, bydlení, výrobu a služby s nosnou svislou konstrukcí zděnou z cihel, tvárnic nebo kamene vodorovná dopravní vzdálenost do 100 m základní pro budovy výšky přes 12 do 24 m | t | 6151.722 |  | 0 |  |  | základní |  | 0 | 0 | 0 | 0 | 0 | 4 | K | 2 |  |  |  | ROZPOCET |  |  |  |  | 0 | 0 | 0 | 0 | 0 | 1 | 0 | 4 | 1256344242
| Online PSC |  | https://podminky.urs.cz/item/CS_URS_2026_01/998011003 | [14 empty] | Online PSC | 2
| D | PSV | Práce a dodávky PSV |  |  |  | 0 |  |  |  |  | 0 |  | 327.5569 |  | 0 | 2 | D | 0 |  |  |  | ROZPOCET | [10 empty] | 0
| D | 711 | Izolace proti vodě, vlhkosti a plynům |  |  |  | 0 |  |  |  |  | 0 |  | 8.7261 |  | 0 | 2 | D | 1 |  |  |  | ROZPOCET | [10 empty] | 0
264 | K | 711111001 | Provedení izolace proti zemní vlhkosti natěradly a tmely za studena na ploše vodorovné V jednonásobným nátěrem penetračním | m2 | 254.559 |  | 0 |  |  | základní |  | 0 | 0 | 0 | 0 | 0 | 16 | K | 2 |  |  |  | ROZPOCET |  |  |  |  | 0 | 0 | 0 | 0 | 0 | 1 | 0 | 16 | 150621937
| Online PSC |  | https://podminky.urs.cz/item/CS_URS_2026_01/711111001 | [14 empty] | Online PSC | 2
| VV |  | "deska výtah, úroveň HH -4,75m" 3,4*2,55 |  | 8.67 | [12 empty] | VV | 2 | 2 | True | 0 | ROZPOCET
| VV |  | Mezisoučet |  | 8.67 | [12 empty] | VV | 2 | 3 | True | 0 | ROZPOCET
| VV |  | "deska u výtahu, úroveň HH -3,635m" 6,1*6,45+3,155*1,95-(3,4*2,55+1,8*0,5) |  | 35.927 | [12 empty] | VV | 2 | 2 | True | 0 | ROZPOCET
| VV |  | Mezisoučet |  | 35.927 | [12 empty] | VV | 2 | 3 | True | 0 | ROZPOCET
| VV |  | "deska střední část, HH -3,635m" (12,2*10,72+8,5*9,315) |  | 209.962 | [12 empty] | VV | 2 | 2 | True | 0 | ROZPOCET
| VV |  | -(2,33*3,6+11,795*3,085+1,584*2,2+0,895*2,895+3,42*3,419) |  | -62.544 | [12 empty] | VV | 2 | 2 | True | 0 | ROZPOCET
| VV |  | Mezisoučet |  | 147.418 | [12 empty] | VV | 2 | 3 | True | 0 | ROZPOCET
| VV |  | "deska dno kolektoru, HH -4,375m" 2,33*3,6+11,795*3,085+1,584*2,2+0,895*2,895+3,42*3,419 |  | 62.544 | [12 empty] | VV | 2 | 2 | True | 0 | ROZPOCET
| VV |  | Mezisoučet |  | 62.544 | [12 empty] | VV | 2 | 3 | True | 0 | ROZPOCET
| VV |  | Součet |  | 254.559 | [12 empty] | VV | 2 | 4 | True | 1 | ROZPOCET
265 | M | 11163153 | emulze asfaltová penetrační | litr | 127.28 |  | 0 |  |  | základní |  | 0 | 0.001 | 0.12728 | 0 | 0 | 32 | M | 2 |  |  |  | ROZPOCET |  |  |  |  | 0 | 0 | 0 | 0 | 0 | 1 | 0 | 16 | -612299220
| VV |  | 254,559*0,5 'Přepočtené koeficientem množství |  | 127.28 | [12 empty] | VV | 2 | 2 | False | 1 | ROZPOCET
266 | K | 711112001 | Provedení izolace proti zemní vlhkosti natěradly a tmely za studena na ploše svislé S jednonásobným nátěrem penetračním | m2 | 241.353 |  | 0 |  |  | základní |  | 0 | 0 | 0 | 0 | 0 | 16 | K | 2 |  |  |  | ROZPOCET |  |  |  |  | 0 | 0 | 0 | 0 | 0 | 1 | 0 | 16 | 2024227922
| Online PSC |  | https://podminky.urs.cz/item/CS_URS_2026_01/711112001 | [14 empty] | Online PSC | 2
| VV |  | "obvodové stěny" SOb_03+SOb_04+SOb_22+SOb_23 |  | 181.588 | [12 empty] | VV | 2 | 2 | True | 0 | ROZPOCET
| VV |  | Mezisoučet |  | 181.588 | [12 empty] | VV | 2 | 3 | True | 0 | ROZPOCET
| VV |  | "stěny výtah" (3,4*2+2,55*2)*1,1 |  | 13.09 | [12 empty] | VV | 2 | 2 | True | 0 | ROZPOCET
| VV |  | Mezisoučet |  | 13.09 | [12 empty] | VV | 2 | 3 | True | 0 | ROZPOCET
| VV |  | "stěny kolektoru" (4,45*2+0,515+3,6)*1,74+3,085*1,1+(9,675*2+1,585*2+0,895+0,525*2+3,42)*0,74 |  | 46.675 | [12 empty] | VV | 2 | 2 | True | 0 | ROZPOCET
| VV |  | Mezisoučet |  | 46.675 | [12 empty] | VV | 2 | 3 | True | 0 | ROZPOCET
| VV |  | Součet |  | 241.353 | [12 empty] | VV | 2 | 4 | True | 1 | ROZPOCET
267 | M | 11163153 | emulze asfaltová penetrační | litr | 120.677 |  | 0 |  |  | základní |  | 0 | 0.001 | 0.12068 | 0 | 0 | 32 | M | 2 |  |  |  | ROZPOCET |  |  |  |  | 0 | 0 | 0 | 0 | 0 | 1 | 0 | 16 | -1426160547
| VV |  | 241,353*0,5 'Přepočtené koeficientem množství |  | 120.677 | [12 empty] | VV | 2 | 2 | False | 1 | ROZPOCET
268 | K | 711141559 | Provedení izolace proti zemní vlhkosti pásy přitavením NAIP na ploše vodorovné V | m2 | 509.118 |  | 0 |  |  | základní |  | 0 | 0.0004 | 0.20365 | 0 | 0 | 16 | K | 2 |  |  |  | ROZPOCET |  |  |  |  | 0 | 0 | 0 | 0 | 0 | 1 | 0 | 16 | 1827316426
| Online PSC |  | https://podminky.urs.cz/item/CS_URS_2026_01/711141559 | [14 empty] | Online PSC | 2
| VV |  | "deska výtah, úroveň HH -4,75m" 3,4*2,55 |  | 8.67 | [12 empty] | VV | 2 | 2 | True | 0 | ROZPOCET
| VV |  | Mezisoučet |  | 8.67 | [12 empty] | VV | 2 | 3 | True | 0 | ROZPOCET
| VV |  | "deska u výtahu, úroveň HH -3,635m" 6,1*6,45+3,155*1,95-(3,4*2,55+1,8*0,5) |  | 35.927 | [12 empty] | VV | 2 | 2 | True | 0 | ROZPOCET
| VV |  | Mezisoučet |  | 35.927 | [12 empty] | VV | 2 | 3 | True | 0 | ROZPOCET
| VV |  | "deska střední část, HH -3,635m" (12,2*10,72+8,5*9,315) |  | 209.962 | [12 empty] | VV | 2 | 2 | True | 0 | ROZPOCET
| VV |  | -(2,33*3,6+11,795*3,085+1,584*2,2+0,895*2,895+3,42*3,419) |  | -62.544 | [12 empty] | VV | 2 | 2 | True | 0 | ROZPOCET
| VV |  | Mezisoučet |  | 147.418 | [12 empty] | VV | 2 | 3 | True | 0 | ROZPOCET
| VV |  | "deska dno kolektoru, HH -4,375m" 2,33*3,6+11,795*3,085+1,584*2,2+0,895*2,895+3,42*3,419 |  | 62.544 | [12 empty] | VV | 2 | 2 | True | 0 | ROZPOCET
| VV |  | Mezisoučet |  | 62.544 | [12 empty] | VV | 2 | 3 | True | 0 | ROZPOCET
| VV |  | Součet |  | 254.559 | [12 empty] | VV | 2 | 4 | True | 1 | ROZPOCET
| VV |  | 254,559*2 'Přepočtené koeficientem množství |  | 509.118 | [12 empty] | VV | 2 | 2 | False | 1 | ROZPOCET
269 | M | 62853004 | pás asfaltový natavitelný modifikovaný SBS s vložkou ze skleněné tkaniny a spalitelnou PE fólií nebo jemnozrnným minerálním posypem na horním povrchu tl 4,0mm | m2 | 305.471 |  | 0 |  |  | základní |  | 0 | 0.0054 | 1.6495 | 0 | 0 | 32 | M | 2 |  |  |  | ROZPOCET |  |  |  |  | 0 | 0 | 0 | 0 | 0 | 1 | 0 | 16 | -1359991954
| VV |  | 254,559*1,2 'Přepočtené koeficientem množství |  | 305.471 | [12 empty] | VV | 2 | 2 | False | 1 | ROZPOCET
270 | M | 62855001 | pás asfaltový natavitelný modifikovaný SBS s vložkou z polyesterové rohože a spalitelnou PE fólií nebo jemnozrnným minerálním posypem na horním povrchu tl 4,0mm | m2 | 305.471 |  | 0 |  |  | základní |  | 0 | 0.0053 | 1.619 | 0 | 0 | 32 | M | 2 |  |  |  | ROZPOCET |  |  |  |  | 0 | 0 | 0 | 0 | 0 | 1 | 0 | 16 | -473050283
| VV |  | 254,559*1,2 'Přepočtené koeficientem množství |  | 305.471 | [12 empty] | VV | 2 | 2 | False | 1 | ROZPOCET
271 | K | 711142559 | Provedení izolace proti zemní vlhkosti pásy přitavením NAIP na ploše svislé S | m2 | 482.706 |  | 0 |  |  | základní |  | 0 | 0.0004 | 0.19308 | 0 | 0 | 16 | K | 2 |  |  |  | ROZPOCET |  |  |  |  | 0 | 0 | 0 | 0 | 0 | 1 | 0 | 16 | 1672061581
| Online PSC |  | https://podminky.urs.cz/item/CS_URS_2026_01/711142559 | [14 empty] | Online PSC | 2
| VV |  | "obvodové stěny" SOb_03+SOb_04+SOb_22+SOb_23 |  | 181.588 | [12 empty] | VV | 2 | 2 | True | 0 | ROZPOCET
| VV |  | Mezisoučet |  | 181.588 | [12 empty] | VV | 2 | 3 | True | 0 | ROZPOCET
| VV |  | "stěny výtah" (3,4*2+2,55*2)*1,1 |  | 13.09 | [12 empty] | VV | 2 | 2 | True | 0 | ROZPOCET
| VV |  | Mezisoučet |  | 13.09 | [12 empty] | VV | 2 | 3 | True | 0 | ROZPOCET
| VV |  | "stěny kolektoru" (4,45*2+0,515+3,6)*1,74+3,085*1,1+(9,675*2+1,585*2+0,895+0,525*2+3,42)*0,74 |  | 46.675 | [12 empty] | VV | 2 | 2 | True | 0 | ROZPOCET
| VV |  | Mezisoučet |  | 46.675 | [12 empty] | VV | 2 | 3 | True | 0 | ROZPOCET
| VV |  | Součet |  | 241.353 | [12 empty] | VV | 2 | 4 | True | 1 | ROZPOCET
| VV |  | 241,353*2 'Přepočtené koeficientem množství |  | 482.706 | [12 empty] | VV | 2 | 2 | False | 1 | ROZPOCET
272 | M | 62853004 | pás asfaltový natavitelný modifikovaný SBS s vložkou ze skleněné tkaniny a spalitelnou PE fólií nebo jemnozrnným minerálním posypem na horním povrchu tl 4,0mm | m2 | 289.624 |  | 0 |  |  | základní |  | 0 | 0.0054 | 1.564 | 0 | 0 | 32 | M | 2 |  |  |  | ROZPOCET |  |  |  |  | 0 | 0 | 0 | 0 | 0 | 1 | 0 | 16 | -1986192296
| VV |  | 241,353*1,2 'Přepočtené koeficientem množství |  | 289.624 | [12 empty] | VV | 2 | 2 | False | 1 | ROZPOCET
273 | M | 62855001 | pás asfaltový natavitelný modifikovaný SBS s vložkou z polyesterové rohože a spalitelnou PE fólií nebo jemnozrnným minerálním posypem na horním povrchu tl 4,0mm | m2 | 289.624 |  | 0 |  |  | základní |  | 0 | 0.0053 | 1.535 | 0 | 0 | 32 | M | 2 |  |  |  | ROZPOCET |  |  |  |  | 0 | 0 | 0 | 0 | 0 | 1 | 0 | 16 | 531864866
| VV |  | 241,353*1,2 'Přepočtené koeficientem množství |  | 289.624 | [12 empty] | VV | 2 | 2 | False | 1 | ROZPOCET
274 | K | 711161385 | Izolace proti zemní vlhkosti a beztlakové vodě nopovými fóliemi ostatní tvarovka připevněná k fóliím samolepící páskou, koutová | kus | 4 |  | 0 |  |  | základní |  | 0 | 0.00017 | 0.00068 | 0 | 0 | 16 | K | 2 |  |  |  | ROZPOCET |  |  |  |  | 0 | 0 | 0 | 0 | 0 | 1 | 0 | 16 | 4848094
| Online PSC |  | https://podminky.urs.cz/item/CS_URS_2026_01/711161385 | [14 empty] | Online PSC | 2
275 | K | 711161386 | Izolace proti zemní vlhkosti a beztlakové vodě nopovými fóliemi ostatní tvarovka připevněná k fóliím samolepící páskou, rohová | kus | 2 |  | 0 |  |  | základní |  | 0 | 0.00018 | 0.00036 | 0 | 0 | 16 | K | 2 |  |  |  | ROZPOCET |  |  |  |  | 0 | 0 | 0 | 0 | 0 | 1 | 0 | 16 | -924625852
| Online PSC |  | https://podminky.urs.cz/item/CS_URS_2026_01/711161386 | [14 empty] | Online PSC | 2
276 | K | 711161388 | Izolace proti zemní vlhkosti a beztlakové vodě nopovými fóliemi ostatní tvarovka připevněná k fóliím samolepící páskou, pro průchodky průměru 200 mm | kus | 12 |  | 0 |  |  | základní |  | 0 | 0.00028 | 0.00336 | 0 | 0 | 16 | K | 2 |  |  |  | ROZPOCET |  |  |  |  | 0 | 0 | 0 | 0 | 0 | 1 | 0 | 16 | 950230581
| Online PSC |  | https://podminky.urs.cz/item/CS_URS_2026_01/711161388 | [14 empty] | Online PSC | 2
277 | K | 711491272 | Provedení doplňků izolace proti vodě textilií na ploše svislé S vrstva ochranná | m2 | 181.588 |  | 0 |  |  | základní |  | 0 | 0 | 0 | 0 | 0 | 16 | K | 2 |  |  |  | ROZPOCET |  |  |  |  | 0 | 0 | 0 | 0 | 0 | 1 | 0 | 16 | -941303268
| Online PSC |  | https://podminky.urs.cz/item/CS_URS_2026_01/711491272 | [14 empty] | Online PSC | 2
| VV |  | "obvodové stěny" SOb_03+SOb_04+SOb_22+SOb_23 |  | 181.588 | [12 empty] | VV | 2 | 2 | True | 1 | ROZPOCET
278 | M | 69311172 | geotextilie PP s ÚV stabilizací 300g/m2 | m2 | 217.906 |  | 0 |  |  | základní |  | 0 | 0.0003 | 0.065372 | 0 | 0 | 32 | M | 2 |  |  |  | ROZPOCET |  |  |  |  | 0 | 0 | 0 | 0 | 0 | 1 | 0 | 16 | 1681612302
| VV |  | 181,588*1,2 'Přepočtené koeficientem množství |  | 217.906 | [12 empty] | VV | 2 | 2 | False | 1 | ROZPOCET
279 | K | 711745567 | Provedení detailů pásy přitavením spojů obrácených nebo zpětných se zesílením rš 500 mm NAIP | m | 299.43 |  | 0 |  |  | základní |  | 0 | 0.0002 | 0.059886 | 0 | 0 | 16 | K | 2 |  |  |  | ROZPOCET |  |  |  |  | 0 | 0 | 0 | 0 | 0 | 1 | 0 | 16 | 194631277
| Online PSC |  | https://podminky.urs.cz/item/CS_URS_2026_01/711745567 | [14 empty] | Online PSC | 2
| VV |  | "výtahová šachta" 3,4*2+2,55*2 |  | 11.9 | [12 empty] | VV | 2 | 2 | True | 0 | ROZPOCET
| VV |  | Mezisoučet |  | 11.9 | [12 empty] | VV | 2 | 3 | True | 0 | ROZPOCET
| VV |  | "deska u výtahu" 6,1+5,7+1,1+1,95+3,155+4,05+6,45 |  | 28.505 | [12 empty] | VV | 2 | 2 | True | 0 | ROZPOCET
| VV |  | Mezisoučet |  | 28.505 | [12 empty] | VV | 2 | 3 | True | 0 | ROZPOCET
| VV |  | "deska střední část - obvod" 12,2+2,535+9,315+8,485+15,6+0,3+6,16+0,28+10,45 |  | 65.325 | [12 empty] | VV | 2 | 2 | True | 0 | ROZPOCET
| VV |  | Mezisoučet |  | 65.325 | [12 empty] | VV | 2 | 3 | True | 0 | ROZPOCET
| VV |  | "kolektoru" 4,45*2+0,515+3,6+3,085+9,675*2+1,585*2+0,895+0,525*2+3,42 |  | 43.985 | [12 empty] | VV | 2 | 2 | True | 0 | ROZPOCET
| VV |  | Mezisoučet |  | 43.985 | [12 empty] | VV | 2 | 3 | True | 0 | ROZPOCET
| VV |  | Součet |  | 149.715 | [12 empty] | VV | 2 | 4 | True | 1 | ROZPOCET
| VV |  | 149,715*2 'Přepočtené koeficientem množství |  | 299.43 | [12 empty] | VV | 2 | 2 | False | 1 | ROZPOCET
280 | M | 62853004 | pás asfaltový natavitelný modifikovaný SBS s vložkou ze skleněné tkaniny a spalitelnou PE fólií nebo jemnozrnným minerálním posypem na horním povrchu tl 4,0mm | m2 | 179.658 |  | 0 |  |  | základní |  | 0 | 0.0054 | 0.97015 | 0 | 0 | 32 | M | 2 |  |  |  | ROZPOCET |  |  |  |  | 0 | 0 | 0 | 0 | 0 | 1 | 0 | 16 | -1144125133
| VV |  | 149,715*1,2 'Přepočtené koeficientem množství |  | 179.658 | [12 empty] | VV | 2 | 2 | False | 1 | ROZPOCET
281 | M | 62855001 | pás asfaltový natavitelný modifikovaný SBS s vložkou z polyesterové rohože a spalitelnou PE fólií nebo jemnozrnným minerálním posypem na horním povrchu tl 4,0mm | m2 | 87.246 |  | 0 |  |  | základní |  | 0 | 0.0053 | 0.4624 | 0 | 0 | 32 | M | 2 |  |  |  | ROZPOCET |  |  |  |  | 0 | 0 | 0 | 0 | 0 | 1 | 0 | 16 | 639466392
| VV |  | 149,715*0,58275 'Přepočtené koeficientem množství |  | 87.246 | [12 empty] | VV | 2 | 2 | False | 1 | ROZPOCET
282 | K | 711161215 | Izolace proti zemní vlhkosti a beztlakové vodě nopovými fóliemi na ploše svislé S vrstva ochranná, odvětrávací a drenážní výška nopu 20,0 mm, tl. fólie do 1,0 mm | m2 | 181.588 |  | 0 |  |  | základní |  | 0 | 0.0008 | 0.14527 | 0 | 0 | 16 | K | 2 |  |  |  | ROZPOCET |  |  |  |  | 0 | 0 | 0 | 0 | 0 | 1 | 0 | 16 | -345239553
| Online PSC |  | https://podminky.urs.cz/item/CS_URS_2026_01/711161215 | [14 empty] | Online PSC | 2
| VV |  | "obvodové stěny" SOb_03+SOb_04+SOb_22+SOb_23 |  | 181.588 | [12 empty] | VV | 2 | 2 | True | 1 | ROZPOCET
283 | K | 711161384 | Izolace proti zemní vlhkosti a beztlakové vodě nopovými fóliemi ostatní ukončení izolace provětrávací lištou | m | 40.33 |  | 0 |  |  | základní |  | 0 | 0.00016 | 0.0064528 | 0 | 0 | 16 | K | 2 |  |  |  | ROZPOCET |  |  |  |  | 0 | 0 | 0 | 0 | 0 | 1 | 0 | 16 | -587704946
| Online PSC |  | https://podminky.urs.cz/item/CS_URS_2026_01/711161384 | [14 empty] | Online PSC | 2
| VV |  | 9,59+5,69+17+8,05 |  | 40.33 | [12 empty] | VV | 2 | 2 | True | 1 | ROZPOCET
284 | K | 998711103 | Přesun hmot pro izolace proti vodě, vlhkosti a plynům stanovený z hmotnosti přesunovaného materiálu vodorovná dopravní vzdálenost do 50 m základní v objektech výšky přes 12 do 60 m | t | 8.726 |  | 0 |  |  | základní |  | 0 | 0 | 0 | 0 | 0 | 16 | K | 2 |  |  |  | ROZPOCET |  |  |  |  | 0 | 0 | 0 | 0 | 0 | 1 | 0 | 16 | 938511698
| Online PSC |  | https://podminky.urs.cz/item/CS_URS_2026_01/998711103 | [14 empty] | Online PSC | 2
285 | K | 998711192 | Přesun hmot pro izolace proti vodě, vlhkosti a plynům stanovený z hmotnosti přesunovaného materiálu vodorovná dopravní vzdálenost do 50 m Příplatek k cenám za zvětšený přesun přes vymezenou vodorovnou dopravní vzdálenost do 100 m | t | 8.726 |  | 0 |  |  | základní |  | 0 | 0 | 0 | 0 | 0 | 16 | K | 2 |  |  |  | ROZPOCET |  |  |  |  | 0 | 0 | 0 | 0 | 0 | 1 | 0 | 16 | 249943431
| Online PSC |  | https://podminky.urs.cz/item/CS_URS_2026_01/998711192 | [14 empty] | Online PSC | 2
| D | 712 | Povlakové krytiny |  |  |  | 0 |  |  |  |  | 0 |  | 16.2708 |  | 0 | 2 | D | 1 |  |  |  | ROZPOCET | [10 empty] | 0
286 | K | 712311101 | Provedení povlakové krytiny střech plochých do 10° natěradly a tmely za studena nátěrem lakem penetračním nebo asfaltovým | m2 | 750.552 |  | 0 |  |  | základní |  | 0 | 0 | 0 | 0 | 0 | 16 | K | 2 |  |  |  | ROZPOCET |  |  |  |  | 0 | 0 | 0 | 0 | 0 | 1 | 0 | 16 | 244146588
| Online PSC |  | https://podminky.urs.cz/item/CS_URS_2026_01/712311101 | [14 empty] | Online PSC | 2
| VV |  | STb. 01 - Střecha hlavní + nad 2.NP - pochozí - mPVC folie | [14 empty] | VV | 2 | 1 | True | 0 | ROZPOCET
| VV |  | "střecha nad 2.NP" 11,2*14,05-(7,7*9,1) |  | 87.29 | [12 empty] | VV | 2 | 2 | True | 0 | ROZPOCET
| VV |  | "hlavní střecha - nad 5.NP" 12,32*16,35-(2,1*2,9) |  | 195.342 | [12 empty] | VV | 2 | 2 | True | 0 | ROZPOCET
| VV |  | "výtah - střecha" 2,5*3,3 |  | 8.25 | [12 empty] | VV | 2 | 2 | True | 0 | ROZPOCET
| VV | STb_01 | Mezisoučet |  | 290.882 | [12 empty] | VV | 2 | 3 | True | 0 | ROZPOCET
| VV |  | STb.02 - Střecha - Plocha střechy nad 3.np - mPVC folie + vegetační střechy | [14 empty] | VV | 2 | 1 | True | 0 | ROZPOCET
| VV |  | 11,75*10,22 |  | 120.085 | [12 empty] | VV | 2 | 2 | True | 0 | ROZPOCET
| VV | STb_02 | Mezisoučet |  | 120.085 | [12 empty] | VV | 2 | 3 | True | 0 | ROZPOCET
| VV |  | Atiková kce + svislé stěny | [14 empty] | VV | 2 | 1 | True | 0 | ROZPOCET
| VV |  | "terasa 2.NP - 2.2.0.9" (5,815*2+9,55*2)*0,65 |  | 19.975 | [12 empty] | VV | 2 | 2 | True | 0 | ROZPOCET
| VV |  | "terasa 2.NP - 2.2.0.9 - HH atiky" 9,55*0,15 |  | 1.433 | [12 empty] | VV | 2 | 2 | True | 0 | ROZPOCET
| VV |  | "střecha nad 2.NP" (11,2*2+14,05*2+7,7*2+9,1*2)*0,65 |  | 54.665 | [12 empty] | VV | 2 | 2 | True | 0 | ROZPOCET
| VV |  | "střecha nad 2.NP - HH atiky"9,25*0,15 |  | 1.388 | [12 empty] | VV | 2 | 2 | True | 0 | ROZPOCET
| VV |  | "střecha na 3.NP" (11,75*2+10,22*2)*0,7 |  | 30.758 | [12 empty] | VV | 2 | 2 | True | 0 | ROZPOCET
| VV |  | "střecha na 3.NP, HH atiky" 10,22*0,15*2 |  | 3.066 | [12 empty] | VV | 2 | 2 | True | 0 | ROZPOCET
| VV |  | "hlavní střecha - nad 5.NP" (7,23+17,55+3,65+13,62)*0,7 |  | 29.435 | [12 empty] | VV | 2 | 2 | True | 0 | ROZPOCET
| VV |  | "hlavní střecha - nad 5.NP - HH atiky" (7,23+17,55)*0,3+(3,65+13,62)*0,2 |  | 10.888 | [12 empty] | VV | 2 | 2 | True | 0 | ROZPOCET
| VV |  | "hlavní střecha - nad 5.NP" (13,909+5,64)*1,15 |  | 22.481 | [12 empty] | VV | 2 | 2 | True | 0 | ROZPOCET
| VV |  | "hlavní střecha - nad 5.NP - HH atiky" 5,64*0,2+13,909*2,05 |  | 29.641 | [12 empty] | VV | 2 | 2 | True | 0 | ROZPOCET
| VV |  | "výtah - střecha, stěny" (2,1*2+2,9*2)*1,15 |  | 11.5 | [12 empty] | VV | 2 | 2 | True | 0 | ROZPOCET
| VV | STb_AT | Mezisoučet |  | 215.23 | [12 empty] | VV | 2 | 3 | True | 0 | ROZPOCET
| VV |  | PODb.19 - Podlaha balkónu 2.NP | [14 empty] | VV | 2 | 1 | True | 0 | ROZPOCET
| VV |  | "Balkón a stříška 2.NP" 6,783+7,58+8,8*1,357 |  | 26.305 | [12 empty] | VV | 2 | 2 | True | 0 | ROZPOCET
| VV |  | "Terasa 2.2.9" 55,47 |  | 55.47 | [12 empty] | VV | 2 | 2 | True | 0 | ROZPOCET
| VV | PODb_19 | Mezisoučet |  | 81.775 | [12 empty] | VV | 2 | 3 | True | 0 | ROZPOCET
| VV |  | PODb.20 - Podlaha balkónu 3.-5.NP | [14 empty] | VV | 2 | 1 | True | 0 | ROZPOCET
| VV |  | "2.3.2.3" 7,21 |  | 7.21 | [12 empty] | VV | 2 | 2 | True | 0 | ROZPOCET
| VV |  | "2.3.1.3" 7,11 |  | 7.11 | [12 empty] | VV | 2 | 2 | True | 0 | ROZPOCET
| VV |  | "2.4.2.3" 7,07 |  | 7.07 | [12 empty] | VV | 2 | 2 | True | 0 | ROZPOCET
| VV |  | "2.4.1.3" 6,97 |  | 6.97 | [12 empty] | VV | 2 | 2 | True | 0 | ROZPOCET
| VV |  | "2.5.2.3" 7,11 |  | 7.11 | [12 empty] | VV | 2 | 2 | True | 0 | ROZPOCET
| VV |  | "2.5.1.3" 7,11 |  | 7.11 | [12 empty] | VV | 2 | 2 | True | 0 | ROZPOCET
| VV | PODb_20 | Mezisoučet |  | 42.58 | [12 empty] | VV | 2 | 3 | True | 0 | ROZPOCET
| VV |  | Součet |  | 750.552 | [12 empty] | VV | 2 | 4 | True | 1 | ROZPOCET
287 | M | 11163153 | emulze asfaltová penetrační | litr | 375.276 |  | 0 |  |  | základní |  | 0 | 0.001 | 0.37528 | 0 | 0 | 32 | M | 2 |  |  |  | ROZPOCET |  |  |  |  | 0 | 0 | 0 | 0 | 0 | 1 | 0 | 16 | -1638308622
| VV |  | 750,552*0,5 'Přepočtené koeficientem množství |  | 375.276 | [12 empty] | VV | 2 | 2 | False | 1 | ROZPOCET
288 | K | 712341559 | Provedení povlakové krytiny střech plochých do 10° pásy přitavením NAIP v plné ploše | m2 | 791.44 |  | 0 |  |  | základní |  | 0 | 0.00088 | 0.69647 | 0 | 0 | 16 | K | 2 |  |  |  | ROZPOCET |  |  |  |  | 0 | 0 | 0 | 0 | 0 | 1 | 0 | 16 | -240182067
| Online PSC |  | https://podminky.urs.cz/item/CS_URS_2026_01/712341559 | [14 empty] | Online PSC | 2
| VV |  | STb. 01 - Střecha hlavní + nad 2.NP - pochozí - mPVC folie | [14 empty] | VV | 2 | 1 | True | 0 | ROZPOCET
| VV |  | STb_01 |  | 290.882 | [12 empty] | VV | 2 | 2 | True | 0 | ROZPOCET
| VV |  | STb.02 - Střecha - Plocha střechy nad 3.np - mPVC folie + vegetační střechy | [14 empty] | VV | 2 | 1 | True | 0 | ROZPOCET
| VV |  | STb_02 |  | 120.085 | [12 empty] | VV | 2 | 2 | True | 0 | ROZPOCET
| VV |  | STb - Střechy a terasy | [14 empty] | VV | 2 | 1 | True | 0 | ROZPOCET
| VV |  | STb_AT |  | 215.23 | [12 empty] | VV | 2 | 2 | True | 0 | ROZPOCET
| VV |  | PODb.19 - Podlaha balkónu 2.NP | [14 empty] | VV | 2 | 1 | True | 0 | ROZPOCET
| VV |  | PODb_19 |  | 81.775 | [12 empty] | VV | 2 | 2 | True | 0 | ROZPOCET
| VV |  | Přířezy pod podložky | [14 empty] | VV | 2 | 1 | True | 0 | ROZPOCET
| VV |  | PODb_19*0,5 |  | 40.888 | [12 empty] | VV | 2 | 2 | True | 0 | ROZPOCET
| VV |  | PODb.20 - Podlaha balkónu 3.-5.NP | [14 empty] | VV | 2 | 1 | True | 0 | ROZPOCET
| VV |  | PODb_20 |  | 42.58 | [12 empty] | VV | 2 | 2 | True | 0 | ROZPOCET
| VV |  | Součet |  | 791.44 | [12 empty] | VV | 2 | 4 | True | 1 | ROZPOCET
289 | M | 62853004 | pás asfaltový natavitelný modifikovaný SBS s vložkou ze skleněné tkaniny a spalitelnou PE fólií nebo jemnozrnným minerálním posypem na horním povrchu tl 4,0mm | m2 | 949.728 |  | 0 |  |  | základní |  | 0 | 0.0054 | 5.1285 | 0 | 0 | 32 | M | 2 |  |  |  | ROZPOCET |  |  |  |  | 0 | 0 | 0 | 0 | 0 | 1 | 0 | 16 | -104166526
| VV |  | 791,44*1,2 'Přepočtené koeficientem množství |  | 949.728 | [12 empty] | VV | 2 | 2 | False | 1 | ROZPOCET
290 | K | 712363352 | Povlakové krytiny střech plochých do 10° z tvarovaných poplastovaných lišt pro mPVC vnitřní koutová lišta rš 100 mm | m | 265.3 |  | 0 |  |  | základní |  | 0 | 0.00115 | 0.3051 | 0 | 0 | 16 | K | 2 |  |  |  | ROZPOCET |  |  |  |  | 0 | 0 | 0 | 0 | 0 | 1 | 0 | 16 | -1560890876
| Online PSC |  | https://podminky.urs.cz/item/CS_URS_2026_01/712363352 | [14 empty] | Online PSC | 2
| VV |  | Kompletní provedení dle výpisu klempířských výrobků - D.1.1.3.e.7 | [14 empty] | VV | 2 | 1 | True | 0 | ROZPOCET
| VV |  | - MATERIÁL POPLASTOVANÝ PLECH (VIPLANYL) | [14 empty] | VV | 2 | 1 | True | 0 | ROZPOCET
| VV |  | - TLOUŠŤKA PLECHU 0,6mm | [14 empty] | VV | 2 | 1 | True | 0 | ROZPOCET
| VV |  | - ROZVIN R.Š. = 100mm | [14 empty] | VV | 2 | 1 | True | 0 | ROZPOCET
| VV |  | - SPOJE PLECHŮ PROVEDENY PŘELOŽENÍM, ALT. NÝTOVÁNÍM | [14 empty] | VV | 2 | 1 | True | 0 | ROZPOCET
| VV |  | - LIŠTA KOTVENA SKRZE SPÁDOVOU VRSTVU DO MONOLITICKÉ STROPNÍ DESKY | [14 empty] | VV | 2 | 1 | True | 0 | ROZPOCET
| VV |  | "Kb02" 265,3 |  | 265.3 | [12 empty] | VV | 2 | 2 | True | 1 | ROZPOCET
291 | K | 712363353 | Povlakové krytiny střech plochých do 10° z tvarovaných poplastovaných lišt pro mPVC vnější koutová lišta rš 100 mm | m | 107.4 |  | 0 |  |  | základní |  | 0 | 0.00063 | 0.067662 | 0 | 0 | 16 | K | 2 |  |  |  | ROZPOCET |  |  |  |  | 0 | 0 | 0 | 0 | 0 | 1 | 0 | 16 | 1002331288
| Online PSC |  | https://podminky.urs.cz/item/CS_URS_2026_01/712363353 | [14 empty] | Online PSC | 2
| VV |  | Kompletní provedení dle výpisu klempířských výrobků - D.1.1.3.e.7 | [14 empty] | VV | 2 | 1 | True | 0 | ROZPOCET
| VV |  | - MATERIÁL POPLASTOVANÝ PLECH (VIPLANYL) | [14 empty] | VV | 2 | 1 | True | 0 | ROZPOCET
| VV |  | - TLOUŠŤKA PLECHU 0,6mm | [14 empty] | VV | 2 | 1 | True | 0 | ROZPOCET
| VV |  | - ROZVIN R.Š. = 100mm | [14 empty] | VV | 2 | 1 | True | 0 | ROZPOCET
| VV |  | - SPOJE PLECHŮ PROVEDENY PŘELOŽENÍM, ALT. NÝTOVÁNÍM | [14 empty] | VV | 2 | 1 | True | 0 | ROZPOCET
| VV |  | - LIŠTA KOTVENA DO PODKLADNÍHO BEDNĚNÍ | [14 empty] | VV | 2 | 1 | True | 0 | ROZPOCET
| VV |  | "Kb01" 107,4 |  | 107.4 | [12 empty] | VV | 2 | 2 | True | 1 | ROZPOCET
292 | K | 712363354 | Povlakové krytiny střech plochých do 10° z tvarovaných poplastovaných lišt pro mPVC stěnová lišta vyhnutá rš 71 mm | m | 40.8 |  | 0 |  |  | základní |  | 0 | 0.00045 | 0.01836 | 0 | 0 | 16 | K | 2 |  |  |  | ROZPOCET |  |  |  |  | 0 | 0 | 0 | 0 | 0 | 1 | 0 | 16 | 2144540140
| Online PSC |  | https://podminky.urs.cz/item/CS_URS_2026_01/712363354 | [14 empty] | Online PSC | 2
| VV |  | Kompletní provedení dle výpisu klempířských výrobků - D.1.1.3.e.7 | [14 empty] | VV | 2 | 1 | True | 0 | ROZPOCET
| VV |  | - MATERIÁL POPLASTOVANÝ PLECH (VIPLANYL) | [14 empty] | VV | 2 | 1 | True | 0 | ROZPOCET
| VV |  | - TLOUŠŤKA PLECHU 0,6mm | [14 empty] | VV | 2 | 1 | True | 0 | ROZPOCET
| VV |  | - ROZVIN R.Š. = 70mm | [14 empty] | VV | 2 | 1 | True | 0 | ROZPOCET
| VV |  | - SPOJE PLECHŮ PROVEDENY PŘELOŽENÍM, ALT. NÝTOVÁNÍM | [14 empty] | VV | 2 | 1 | True | 0 | ROZPOCET
| VV |  | - LIŠTA KOTVENA DO ZDIVA | [14 empty] | VV | 2 | 1 | True | 0 | ROZPOCET
| VV |  | "Kb06" 40,8 |  | 40.8 | [12 empty] | VV | 2 | 2 | True | 1 | ROZPOCET
293 | K | 712363355 | Povlakové krytiny střech plochých do 10° z tvarovaných poplastovaných lišt pro mPVC okapnice rš 150 mm | m | 25 |  | 0 |  |  | základní |  | 0 | 0.00172 | 0.043 | 0 | 0 | 16 | K | 2 |  |  |  | ROZPOCET |  |  |  |  | 0 | 0 | 0 | 0 | 0 | 1 | 0 | 16 | 1159308072
| Online PSC |  | https://podminky.urs.cz/item/CS_URS_2026_01/712363355 | [14 empty] | Online PSC | 2
| VV |  | Kompletní provedení dle výpisu klempířských výrobků - D.1.1.3.e.7 | [14 empty] | VV | 2 | 1 | True | 0 | ROZPOCET
| VV |  | - MATERIÁL POPLASTOVANÝ PLECH (VIPLANYL) | [14 empty] | VV | 2 | 1 | True | 0 | ROZPOCET
| VV |  | - TLOUŠŤKA PLECHU 0,6mm | [14 empty] | VV | 2 | 1 | True | 0 | ROZPOCET
| VV |  | - ROZVIN R.Š. = 150mm | [14 empty] | VV | 2 | 1 | True | 0 | ROZPOCET
| VV |  | - SPOJE PLECHŮ PROVEDENY PŘELOŽENÍM, ALT. NÝTOVÁNÍM | [14 empty] | VV | 2 | 1 | True | 0 | ROZPOCET
| VV |  | - OKAPNÍ NOS VE VZDÁLENOSTI 30mm OD LÍCE ZDIVA | [14 empty] | VV | 2 | 1 | True | 0 | ROZPOCET
| VV |  | - OKAPNICE KOTVENA DO PODKLADNÍHO BEDNĚNÍ | [14 empty] | VV | 2 | 1 | True | 0 | ROZPOCET
| VV |  | "Kb42" 25 |  | 25 | [12 empty] | VV | 2 | 2 | True | 0 | ROZPOCET
| VV |  | Součet |  | 25 | [12 empty] | VV | 2 | 4 | True | 1 | ROZPOCET
294 | K | 712363356 | Povlakové krytiny střech plochých do 10° z tvarovaných poplastovaných lišt pro mPVC okapnice rš 200 mm | m | 29.7 |  | 0 |  |  | základní |  | 0 | 0.00229 | 0.068013 | 0 | 0 | 16 | K | 2 |  |  |  | ROZPOCET |  |  |  |  | 0 | 0 | 0 | 0 | 0 | 1 | 0 | 16 | 1458132280
| Online PSC |  | https://podminky.urs.cz/item/CS_URS_2026_01/712363356 | [14 empty] | Online PSC | 2
| VV |  | Kompletní provedení dle výpisu klempířských výrobků - D.1.1.3.e.7 | [14 empty] | VV | 2 | 1 | True | 0 | ROZPOCET
| VV |  | - MATERIÁL POPLASTOVANÝ PLECH | [14 empty] | VV | 2 | 1 | True | 0 | ROZPOCET
| VV |  | - TLOUŠŤKA PLECHU 0,6mm | [14 empty] | VV | 2 | 1 | True | 0 | ROZPOCET
| VV |  | - ROZVIN R.Š. = 200mm | [14 empty] | VV | 2 | 1 | True | 0 | ROZPOCET
| VV |  | - SPOJE PLECHŮ PROVEDENY PŘELOŽENÍM, ALT. NÝTOVÁNÍM | [14 empty] | VV | 2 | 1 | True | 0 | ROZPOCET
| VV |  | - OKAPNÍ NOS VE VZDÁLENOSTI 30mm OD LÍCE ZDIVA | [14 empty] | VV | 2 | 1 | True | 0 | ROZPOCET
| VV |  | - OKAPNICE KOTVENA DO PODKLADNÍHO BEDNĚNÍ | [14 empty] | VV | 2 | 1 | True | 0 | ROZPOCET
| VV |  | "Kb03" 29,7 |  | 29.7 | [12 empty] | VV | 2 | 2 | True | 1 | ROZPOCET
295 | K | 712363358 | Povlakové krytiny střech plochých do 10° z tvarovaných poplastovaných lišt pro mPVC ukončující lišta rš 230 mm | m | 12.6 |  | 0 |  |  | základní |  | 0 | 0.00153 | 0.019278 | 0 | 0 | 16 | K | 2 |  |  |  | ROZPOCET |  |  |  |  | 0 | 0 | 0 | 0 | 0 | 1 | 0 | 16 | -2004809300
| Online PSC |  | https://podminky.urs.cz/item/CS_URS_2026_01/712363358 | [14 empty] | Online PSC | 2
| VV |  | Kompletní provedení dle výpisu klempířských výrobků - D.1.1.3.e.7 | [14 empty] | VV | 2 | 1 | True | 0 | ROZPOCET
| VV |  | - MATERIÁL POPLASTOVANÝ PLECH | [14 empty] | VV | 2 | 1 | True | 0 | ROZPOCET
| VV |  | - TLOUŠŤKA PLECHU 0,6 mm | [14 empty] | VV | 2 | 1 | True | 0 | ROZPOCET
| VV |  | - ROZVIN R.Š. = 230 mm | [14 empty] | VV | 2 | 1 | True | 0 | ROZPOCET
| VV |  | - SPOJE PLECHŮ PROVEDENY PŘELOŽENÍM, ALT. NÝTOVÁNÍM | [14 empty] | VV | 2 | 1 | True | 0 | ROZPOCET
| VV |  | - LIŠTA KOTVENA DO KONSTRUKCE STĚNY | [14 empty] | VV | 2 | 1 | True | 0 | ROZPOCET
| VV |  | "Kb53" 12,6 |  | 12.6 | [12 empty] | VV | 2 | 2 | True | 1 | ROZPOCET
296 | K | 712363358.1 | Povlakové krytiny střech plochých do 10° z tvarovaných poplastovaných lišt pro mPVC ukončující lišta rš 210 mm | m | 2 |  | 0 |  |  | základní |  | 0 | 0.00153 | 0.00306 | 0 | 0 | 16 | K | 2 |  |  |  | ROZPOCET |  |  |  |  | 0 | 0 | 0 | 0 | 0 | 1 | 0 | 16 | 498036037
| VV |  | Kompletní provedení dle výpisu klempířských výrobků - D.1.1.3.e.7 | [14 empty] | VV | 2 | 1 | True | 0 | ROZPOCET
| VV |  | - MATERIÁL POPLASTOVANÝ PLECH | [14 empty] | VV | 2 | 1 | True | 0 | ROZPOCET
| VV |  | - TLOUŠŤKA PLECHU 0,6 mm | [14 empty] | VV | 2 | 1 | True | 0 | ROZPOCET
| VV |  | - ROZVIN R.Š. = 210 mm | [14 empty] | VV | 2 | 1 | True | 0 | ROZPOCET
| VV |  | - SPOJE PLECHŮ PROVEDENY PŘELOŽENÍM, ALT. NÝTOVÁNÍM | [14 empty] | VV | 2 | 1 | True | 0 | ROZPOCET
| VV |  | - LIŠTA KOTVENA DO KONSTRUKCE STĚNY | [14 empty] | VV | 2 | 1 | True | 0 | ROZPOCET
| VV |  | "Kb54" 2 |  | 2 | [12 empty] | VV | 2 | 2 | True | 1 | ROZPOCET
297 | K | 712363359 | Povlakové krytiny střech plochých do 10° z tvarovaných poplastovaných lišt pro mPVC ukončující lišta rš 300 mm | m | 29.2 |  | 0 |  |  | základní |  | 0 | 0.00165 | 0.04818 | 0 | 0 | 16 | K | 2 |  |  |  | ROZPOCET |  |  |  |  | 0 | 0 | 0 | 0 | 0 | 1 | 0 | 16 | 500369839
| Online PSC |  | https://podminky.urs.cz/item/CS_URS_2026_01/712363359 | [14 empty] | Online PSC | 2
| VV |  | Kompletní provedení dle výpisu klempířských výrobků - D.1.1.3.e.7 | [14 empty] | VV | 2 | 1 | True | 0 | ROZPOCET
| VV |  | - MATERIÁL POPLASTOVANÝ PLECH (VIPLANYL) | [14 empty] | VV | 2 | 1 | True | 0 | ROZPOCET
| VV |  | - TLOUŠŤKA PLECHU 0,6mm | [14 empty] | VV | 2 | 1 | True | 0 | ROZPOCET
| VV |  | - ROZVIN R.Š. = 300 mm | [14 empty] | VV | 2 | 1 | True | 0 | ROZPOCET
| VV |  | - SPOJE PLECHŮ PROVEDENY PŘELOŽENÍM, ALT. NÝTOVÁNÍM | [14 empty] | VV | 2 | 1 | True | 0 | ROZPOCET
| VV |  | - KOTVENO DO KONSTRUKCE STĚNY S TI tl. 200 mm | [14 empty] | VV | 2 | 1 | True | 0 | ROZPOCET
| VV |  | "Kb04" 29,2 |  | 29.2 | [12 empty] | VV | 2 | 2 | True | 0 | ROZPOCET
| VV |  | Součet |  | 29.2 | [12 empty] | VV | 2 | 4 | True | 1 | ROZPOCET
298 | K | 712363R01 | Povlakové krytiny střech plochých do 10° z tvarovaných poplastovaných lišt pro mPVC ukončující lišta rš 310 mm |  | 22.5 |  | 0 |  |  | základní |  | 0 | 0.00166 | 0.03735 | 0 | 0 | 16 | K | 2 |  |  |  | ROZPOCET |  |  |  |  | 0 | 0 | 0 | 0 | 0 | 1 | 0 | 16 | 1982042249
| VV |  | Kompletní provedení dle výpisu klempířských výrobků - D.1.1.3.e.7 | [14 empty] | VV | 2 | 1 | True | 0 | ROZPOCET
| VV |  | MATERIÁL POPLASTOVANÝ PLECH | [14 empty] | VV | 2 | 1 | True | 0 | ROZPOCET
| VV |  | - TLOUŠŤKA PLECHU 0,6 mm | [14 empty] | VV | 2 | 1 | True | 0 | ROZPOCET
| VV |  | - ROZVIN R.Š. = 310 mm | [14 empty] | VV | 2 | 1 | True | 0 | ROZPOCET
| VV |  | - SPOJE PLECHŮ PROVEDENY PŘELOŽENÍM, ALT. NÝTOVÁNÍM | [14 empty] | VV | 2 | 1 | True | 0 | ROZPOCET
| VV |  | - LIŠTA KOTVENA DO KONSTRUKCE STĚNY | [14 empty] | VV | 2 | 1 | True | 0 | ROZPOCET
| VV |  | "Kb47" 22,5 |  | 22.5 | [12 empty] | VV | 2 | 2 | True | 1 | ROZPOCET
299 | K | 712363367 | Povlakové krytiny střech plochých do 10° z tvarovaných poplastovaných lišt pro mPVC ukončující lišta tvaru Z rš 290 mm | m | 5.9 |  | 0 |  |  | základní |  | 0 | 0.00165 | 0.009735 | 0 | 0 | 16 | K | 2 |  |  |  | ROZPOCET |  |  |  |  | 0 | 0 | 0 | 0 | 0 | 1 | 0 | 16 | 1106883504
| Online PSC |  | https://podminky.urs.cz/item/CS_URS_2026_01/712363367 | [14 empty] | Online PSC | 2
| VV |  | - MATERIÁL POPLASTOVANÝ PLECH | [14 empty] | VV | 2 | 1 | True | 0 | ROZPOCET
| VV |  | - TLOUŠŤKA PLECHU 0,6 mm | [14 empty] | VV | 2 | 1 | True | 0 | ROZPOCET
| VV |  | - ROZVIN R.Š. = 290 mm | [14 empty] | VV | 2 | 1 | True | 0 | ROZPOCET
| VV |  | - SPOJE PLECHŮ PROVEDENY PŘELOŽENÍM, ALT. NÝTOVÁNÍM | [14 empty] | VV | 2 | 1 | True | 0 | ROZPOCET
| VV |  | - LIŠTA KOTVENA DO KONSTRUKCE STĚNY | [14 empty] | VV | 2 | 1 | True | 0 | ROZPOCET
| VV |  | "Kb48" 5,9 |  | 5.9 | [12 empty] | VV | 2 | 2 | True | 1 | ROZPOCET
300 | K | 712636R02 | Povlakové krytiny střech plochých do 10° z tvarovaných poplastovaných lišt pro mPVC ukončující lišta tvaru Z rš 310 mm |  | 22.5 |  | 0 |  |  | základní |  | 0 | 0.00166 | 0.03735 | 0 | 0 | 16 | K | 2 |  |  |  | ROZPOCET |  |  |  |  | 0 | 0 | 0 | 0 | 0 | 1 | 0 | 16 | 490772802
| VV |  | - MATERIÁL POPLASTOVANÝ PLECH | [14 empty] | VV | 2 | 1 | True | 0 | ROZPOCET
| VV |  | - TLOUŠŤKA PLECHU 0,6 mm | [14 empty] | VV | 2 | 1 | True | 0 | ROZPOCET
| VV |  | - ROZVIN R.Š. = 310 mm | [14 empty] | VV | 2 | 1 | True | 0 | ROZPOCET
| VV |  | - SPOJE PLECHŮ PROVEDENY PŘELOŽENÍM, ALT. NÝTOVÁNÍM | [14 empty] | VV | 2 | 1 | True | 0 | ROZPOCET
| VV |  | - LIŠTA KOTVENA DO KONSTRUKCE STĚNY | [14 empty] | VV | 2 | 1 | True | 0 | ROZPOCET
| VV |  | "Kb47" 22,5 |  | 22.5 | [12 empty] | VV | 2 | 2 | True | 1 | ROZPOCET
301 | K | 712363384 | Povlakové krytiny střech plochých do 10° z tvarovaných poplastovaných lišt ostatní atypická výroba profilů o větší rš - oplechování světlíku | m2 | 33.7 |  | 0 |  |  | základní |  | 0 | 0.01087 | 0.36632 | 0 | 0 | 16 | K | 2 |  |  |  | ROZPOCET |  |  |  |  | 0 | 0 | 0 | 0 | 0 | 1 | 0 | 16 | 1992519107
| Online PSC |  | https://podminky.urs.cz/item/CS_URS_2026_01/712363384 | [14 empty] | Online PSC | 2
| VV |  | Kompletní provedení dle výpisu klempířských výrobků - D.1.1.3.e.7 | [14 empty] | VV | 2 | 1 | True | 0 | ROZPOCET
| VV |  | - MATERIÁL POPLASTOVANÝ PLECH (VIPLANYL) | [14 empty] | VV | 2 | 1 | True | 0 | ROZPOCET
| VV |  | - TLOUŠŤKA PLECHU 0,6mm | [14 empty] | VV | 2 | 1 | True | 0 | ROZPOCET
| VV |  | "Kb05" 33,7 |  | 33.7 | [12 empty] | VV | 2 | 2 | True | 1 | ROZPOCET
302 | K | 712363624 | Provedení povlakové krytiny střech plochých do 10° z mechanicky kotvených hydroizolačních fólií včetně položení fólie a horkovzdušného svaření tl. tepelné izolace přes 240 mm budovy výšky přes 18 m, kotvené do betonu vnitřní pole | m2 | 421.236 |  | 0 |  |  | základní |  | 0 | 0.00024 | 0.1011 | 0 | 0 | 16 | K | 2 |  |  |  | ROZPOCET |  |  |  |  | 0 | 0 | 0 | 0 | 0 | 1 | 0 | 16 | 1836880956
| Online PSC |  | https://podminky.urs.cz/item/CS_URS_2026_01/712363624 | [14 empty] | Online PSC | 2
| VV |  | STb_01+STb_02 |  | 410.967 | [12 empty] | VV | 2 | 2 | True | 0 | ROZPOCET
| VV |  | Mezisoučet |  | 410.967 | [12 empty] | VV | 2 | 3 | True | 0 | ROZPOCET
| VV |  | Atiková kce + svislé stěny | [14 empty] | VV | 2 | 1 | True | 0 | ROZPOCET
| VV |  | "terasa 2.NP - 2.2.0.9" (5,815*2+9,55*2)*0,5 |  | 15.365 | [12 empty] | VV | 2 | 2 | True | 0 | ROZPOCET
| VV |  | "terasa 2.NP - 2.2.0.9 - HH atiky" 9,55*0,45 |  | 4.298 | [12 empty] | VV | 2 | 2 | True | 0 | ROZPOCET
| VV |  | "střecha nad 2.NP" (11,2*2+14,05*2+7,7*2+9,1*2)*0,5 |  | 42.05 | [12 empty] | VV | 2 | 2 | True | 0 | ROZPOCET
| VV |  | "střecha nad 2.NP - HH atiky"9,25*0,45 |  | 4.163 | [12 empty] | VV | 2 | 2 | True | 0 | ROZPOCET
| VV |  | "střecha na 3.NP" (11,75*2+10,22*2)*0,5 |  | 21.97 | [12 empty] | VV | 2 | 2 | True | 0 | ROZPOCET
| VV |  | "střecha na 3.NP, HH atiky" 10,22*0,45*2 |  | 9.198 | [12 empty] | VV | 2 | 2 | True | 0 | ROZPOCET
| VV |  | "hlavní střecha - nad 5.NP" (7,23+17,55+3,65+13,62)*0,5 |  | 21.025 | [12 empty] | VV | 2 | 2 | True | 0 | ROZPOCET
| VV |  | "hlavní střecha - nad 5.NP - HH atiky" 0,75*(3,65+13,62)+0,85*17,55 |  | 27.87 | [12 empty] | VV | 2 | 2 | True | 0 | ROZPOCET
| VV |  | "hlavní střecha - nad 5.NP" (13,909+5,64)*0,95 |  | 18.572 | [12 empty] | VV | 2 | 2 | True | 0 | ROZPOCET
| VV |  | "hlavní střecha - nad 5.NP - HH atiky" 0,85*5,64+13,909*2,05 |  | 33.307 | [12 empty] | VV | 2 | 2 | True | 0 | ROZPOCET
| VV |  | "výtah - střecha, stěny" (2,1*2+2,9*2)*1,15 |  | 11.5 | [12 empty] | VV | 2 | 2 | True | 0 | ROZPOCET
| VV | AT_mpvc | Mezisoučet |  | 209.318 | [12 empty] | VV | 2 | 3 | True | 0 | ROZPOCET
| VV |  | PODb.19 - Podlaha balkónu 2.NP | [14 empty] | VV | 2 | 1 | True | 0 | ROZPOCET
| VV |  | PODb_19 |  | 81.775 | [12 empty] | VV | 2 | 2 | True | 0 | ROZPOCET
| VV |  | Součet |  | 702.06 | [12 empty] | VV | 2 | 4 | True | 1 | ROZPOCET
| VV |  | 702,06*0,6 'Přepočtené koeficientem množství |  | 421.236 | [12 empty] | VV | 2 | 2 | False | 1 | ROZPOCET
303 | K | 712363625 | Provedení povlakové krytiny střech plochých do 10° z mechanicky kotvených hydroizolačních fólií včetně položení fólie a horkovzdušného svaření tl. tepelné izolace přes 240 mm budovy výšky přes 18 m, kotvené do betonu krajní pole | m2 | 140.412 |  | 0 |  |  | základní |  | 0 | 0.00038 | 0.053357 | 0 | 0 | 16 | K | 2 |  |  |  | ROZPOCET |  |  |  |  | 0 | 0 | 0 | 0 | 0 | 1 | 0 | 16 | 991779111
| Online PSC |  | https://podminky.urs.cz/item/CS_URS_2026_01/712363625 | [14 empty] | Online PSC | 2
| VV |  | STb_01+STb_02+AT_mpvc+PODb_19 |  | 702.06 | [12 empty] | VV | 2 | 2 | True | 1 | ROZPOCET
| VV |  | 702,06*0,2 'Přepočtené koeficientem množství |  | 140.412 | [12 empty] | VV | 2 | 2 | False | 1 | ROZPOCET
304 | K | 712363626 | Provedení povlakové krytiny střech plochých do 10° z mechanicky kotvených hydroizolačních fólií včetně položení fólie a horkovzdušného svaření tl. tepelné izolace přes 240 mm budovy výšky přes 18 m, kotvené do betonu rohové pole | m2 | 140.412 |  | 0 |  |  | základní |  | 0 | 0.00052 | 0.073014 | 0 | 0 | 16 | K | 2 |  |  |  | ROZPOCET |  |  |  |  | 0 | 0 | 0 | 0 | 0 | 1 | 0 | 16 | -356015705
| Online PSC |  | https://podminky.urs.cz/item/CS_URS_2026_01/712363626 | [14 empty] | Online PSC | 2
| VV |  | STb_01+STb_02+AT_mpvc+PODb_19 |  | 702.06 | [12 empty] | VV | 2 | 2 | True | 1 | ROZPOCET
| VV |  | 702,06*0,2 'Přepočtené koeficientem množství |  | 140.412 | [12 empty] | VV | 2 | 2 | False | 1 | ROZPOCET
305 | M | 28322065 | fólie hydroizolační střešní mPVC mechanicky kotvená se zvýšenou požární odolností tl 1,8mm | m2 | 877.575 |  | 0 |  |  | základní |  | 0 | 0.0022 | 1.9307 | 0 | 0 | 32 | M | 2 |  |  |  | ROZPOCET |  |  |  |  | 0 | 0 | 0 | 0 | 0 | 1 | 0 | 16 | -964647559
| VV |  | STb_01+STb_02+AT_mpvc+PODb_19 |  | 702.06 | [12 empty] | VV | 2 | 2 | True | 1 | ROZPOCET
| VV |  | 702,06*1,25 'Přepočtené koeficientem množství |  | 877.575 | [12 empty] | VV | 2 | 2 | False | 1 | ROZPOCET
306 | K | 712391171 | Provedení povlakové krytiny střech plochých do 10° -ostatní práce provedení vrstvy textilní podkladní | m2 | 702.06 |  | 0 |  |  | základní |  | 0 | 0 | 0 | 0 | 0 | 16 | K | 2 |  |  |  | ROZPOCET |  |  |  |  | 0 | 0 | 0 | 0 | 0 | 1 | 0 | 16 | -119166055
| Online PSC |  | https://podminky.urs.cz/item/CS_URS_2026_01/712391171 | [14 empty] | Online PSC | 2
| VV |  | STb_01+STb_02+AT_mpvc+PODb_19 |  | 702.06 | [12 empty] | VV | 2 | 2 | True | 1 | ROZPOCET
307 | M | 69311081 | geotextilie netkaná separační, ochranná, filtrační, drenážní PES 300g/m2 | m2 | 829.584 |  | 0 |  |  | základní |  | 0 | 0.0003 | 0.24888 | 0 | 0 | 32 | M | 2 |  |  |  | ROZPOCET |  |  |  |  | 0 | 0 | 0 | 0 | 0 | 1 | 0 | 16 | 1041233379
| VV |  | 691,32*1,2 'Přepočtené koeficientem množství |  | 829.584 | [12 empty] | VV | 2 | 2 | False | 1 | ROZPOCET
308 | K | 712391172 | Provedení povlakové krytiny střech plochých do 10° -ostatní práce provedení vrstvy textilní ochranné | m2 | 151.253 |  | 0 |  |  | základní |  | 0 | 0 | 0 | 0 | 0 | 16 | K | 2 |  |  |  | ROZPOCET |  |  |  |  | 0 | 0 | 0 | 0 | 0 | 1 | 0 | 16 | -291652136
| Online PSC |  | https://podminky.urs.cz/item/CS_URS_2026_01/712391172 | [14 empty] | Online PSC | 2
| VV |  | STb_02 |  | 120.085 | [12 empty] | VV | 2 | 2 | True | 0 | ROZPOCET
| VV |  | "střecha na 3.NP" (11,75*2+10,22*2)*0,5 |  | 21.97 | [12 empty] | VV | 2 | 2 | True | 0 | ROZPOCET
| VV |  | "střecha na 3.NP, HH atiky" 10,22*0,45*2 |  | 9.198 | [12 empty] | VV | 2 | 2 | True | 0 | ROZPOCET
| VV |  | Součet |  | 151.253 | [12 empty] | VV | 2 | 4 | True | 1 | ROZPOCET
309 | M | 69311082 | geotextilie netkaná separační, ochranná, filtrační, drenážní PP 500g/m2 | m2 | 181.504 |  | 0 |  |  | základní |  | 0 | 0.0005 | 0.090752 | 0 | 0 | 32 | M | 2 |  |  |  | ROZPOCET |  |  |  |  | 0 | 0 | 0 | 0 | 0 | 1 | 0 | 16 | 785046349
| VV |  | 151,253*1,2 'Přepočtené koeficientem množství |  | 181.504 | [12 empty] | VV | 2 | 2 | False | 1 | ROZPOCET
310 | K | 712771221 | Provedení drenážní vrstvy vegetační střechy z plastových nopových fólií, výšky nopů do 25 mm, sklon střechy do 5° | m2 | 120.085 |  | 0 |  |  | základní |  | 0 | 0 | 0 | 0 | 0 | 16 | K | 2 |  |  |  | ROZPOCET |  |  |  |  | 0 | 0 | 0 | 0 | 0 | 1 | 0 | 16 | -1939658814
| Online PSC |  | https://podminky.urs.cz/item/CS_URS_2026_01/712771221 | [14 empty] | Online PSC | 2
| VV |  | STb_02 |  | 120.085 | [12 empty] | VV | 2 | 2 | True | 1 | ROZPOCET
311 | M | 69334321 | fólie profilovaná (nopová) perforovaná HDPE s hydroakumulační a drenážní funkcí do vegetačních střech s výškou nopů 25mm | m2 | 144.102 |  | 0 |  |  | základní |  | 0 | 0.00135 | 0.19454 | 0 | 0 | 32 | M | 2 |  |  |  | ROZPOCET |  |  |  |  | 0 | 0 | 0 | 0 | 0 | 1 | 0 | 16 | 1406229172
| VV |  | 120,085*1,2 'Přepočtené koeficientem množství |  | 144.102 | [12 empty] | VV | 2 | 2 | False | 1 | ROZPOCET
312 | K | 712771311 | Provedení hydroakumulační vrstvy vegetační střechy z hydrofilních minerálních panelů, sklon střechy do 5° | m2 | 120.085 |  | 0 |  |  | základní |  | 0 | 0 | 0 | 0 | 0 | 16 | K | 2 |  |  |  | ROZPOCET |  |  |  |  | 0 | 0 | 0 | 0 | 0 | 1 | 0 | 16 | -274303678
| Online PSC |  | https://podminky.urs.cz/item/CS_URS_2026_01/712771311 | [14 empty] | Online PSC | 2
| VV |  | STb_02 |  | 120.085 | [12 empty] | VV | 2 | 2 | True | 1 | ROZPOCET
313 | M | 63153600 | deska substrátová vegetačních střech z hydrofilní minerální vlny 600x1000 tl 50mm | m2 | 144.102 |  | 0 |  |  | základní |  | 0 | 0.004 | 0.57641 | 0 | 0 | 32 | M | 2 |  |  |  | ROZPOCET |  |  |  |  | 0 | 0 | 0 | 0 | 0 | 1 | 0 | 16 | -1106619883
| VV |  | 120,085*1,2 'Přepočtené koeficientem množství |  | 144.102 | [12 empty] | VV | 2 | 2 | False | 1 | ROZPOCET
314 | K | 712771401 | Provedení vegetační vrstvy vegetační střechy ze substrátu, tloušťky do 100 mm, sklon střechy do 5° | m2 | 120.085 |  | 0 |  |  | základní |  | 0 | 0 | 0 | 0 | 0 | 16 | K | 2 |  |  |  | ROZPOCET |  |  |  |  | 0 | 0 | 0 | 0 | 0 | 1 | 0 | 16 | -1116732179
| Online PSC |  | https://podminky.urs.cz/item/CS_URS_2026_01/712771401 | [14 empty] | Online PSC | 2
| VV |  | STb_02 |  | 120.085 | [12 empty] | VV | 2 | 2 | True | 1 | ROZPOCET
315 | M | 10321001 | substrát vegetačních střech extenzivní suchomilných rostlin | m3 | 8.646 |  | 0 |  |  | základní |  | 0 | 0.65 | 5.6199 | 0 | 0 | 32 | M | 2 |  |  |  | ROZPOCET |  |  |  |  | 0 | 0 | 0 | 0 | 0 | 1 | 0 | 16 | -773639699
| VV |  | 7,205*1,2 'Přepočtené koeficientem množství |  | 8.646 | [12 empty] | VV | 2 | 2 | False | 1 | ROZPOCET
316 | K | 712771531 | Založení vegetace vegetační střechy výsadbou předpěstovaných rostlin do 15 kus/m2, sklon střechy do 5° | m2 | 120.085 |  | 0 |  |  | základní |  | 0 | 0 | 0 | 0 | 0 | 16 | K | 2 |  |  |  | ROZPOCET |  |  |  |  | 0 | 0 | 0 | 0 | 0 | 1 | 0 | 16 | -750133688
| Online PSC |  | https://podminky.urs.cz/item/CS_URS_2026_01/712771531 | [14 empty] | Online PSC | 2
| VV |  | STb_02 |  | 120.085 | [12 empty] | VV | 2 | 2 | True | 1 | ROZPOCET
317 | M | 00572610 | sazenice trvalek pro vegetační střechy | kus | 1981.403 |  | 0 |  |  | základní |  | 0 | 8e-05 | 0.15851 | 0 | 0 | 32 | M | 2 |  |  |  | ROZPOCET |  |  |  |  | 0 | 0 | 0 | 0 | 0 | 1 | 0 | 16 | 1629836580
| VV |  | 120,085*16,5 'Přepočtené koeficientem množství |  | 1981.403 | [12 empty] | VV | 2 | 2 | False | 1 | ROZPOCET
318 | K | 998712103 | Přesun hmot pro povlakové krytiny stanovený z hmotnosti přesunovaného materiálu vodorovná dopravní vzdálenost do 50 m základní v objektech výšky přes 12 do 24 m | t | 16.271 |  | 0 |  |  | základní |  | 0 | 0 | 0 | 0 | 0 | 16 | K | 2 |  |  |  | ROZPOCET |  |  |  |  | 0 | 0 | 0 | 0 | 0 | 1 | 0 | 16 | -1023206813
| Online PSC |  | https://podminky.urs.cz/item/CS_URS_2026_01/998712103 | [14 empty] | Online PSC | 2
319 | K | 998712192 | Přesun hmot pro povlakové krytiny stanovený z hmotnosti přesunovaného materiálu vodorovná dopravní vzdálenost do 50 m Příplatek k cenám za zvětšený přesun přes vymezenou vodorovnou dopravní vzdálenost do 100 m | t | 16.271 |  | 0 |  |  | základní |  | 0 | 0 | 0 | 0 | 0 | 16 | K | 2 |  |  |  | ROZPOCET |  |  |  |  | 0 | 0 | 0 | 0 | 0 | 1 | 0 | 16 | 1488543561
| Online PSC |  | https://podminky.urs.cz/item/CS_URS_2026_01/998712192 | [14 empty] | Online PSC | 2
| D | 713 | Izolace tepelné |  |  |  | 0 |  |  |  |  | 0 |  | 17.0317 |  | 0 | 2 | D | 1 |  |  |  | ROZPOCET | [10 empty] | 0
320 | K | 713121111 | Montáž tepelné izolace podlah rohožemi, pásy, deskami, dílci, bloky (izolační materiál ve specifikaci) kladenými volně jednovrstvá | m2 | 1893.21 |  | 0 |  |  | základní |  | 0 | 0 | 0 | 0 | 0 | 16 | K | 2 |  |  |  | ROZPOCET |  |  |  |  | 0 | 0 | 0 | 0 | 0 | 1 | 0 | 16 | -281587214
| Online PSC |  | https://podminky.urs.cz/item/CS_URS_2026_01/713121111 | [14 empty] | Online PSC | 2
| VV |  | "EPS 150, tl. 40mm" PODb_08+PODa_15+PODb_16+PODb_12+PODb_13 |  | 946.605 | [12 empty] | VV | 2 | 2 | True | 0 | ROZPOCET
| VV |  | "kročejová, tl. 30mm" PODb_08+PODa_15+PODb_16+PODb_12+PODb_13 |  | 946.605 | [12 empty] | VV | 2 | 2 | True | 0 | ROZPOCET
| VV |  | Součet |  | 1893.21 | [12 empty] | VV | 2 | 4 | True | 1 | ROZPOCET
321 | M | 28375908 | deska EPS 150 pro konstrukce s vysokým zatížením λ=0,035 tl 40mm | m2 | 1135.926 |  | 0 |  |  | základní |  | 0 | 0.0012 | 1.3631 | 0 | 0 | 32 | M | 2 |  |  |  | ROZPOCET |  |  |  |  | 0 | 0 | 0 | 0 | 0 | 1 | 0 | 16 | 399686665
| VV |  | PODb_08+PODa_15+PODb_16+PODb_12+PODb_13 |  | 946.605 | [12 empty] | VV | 2 | 2 | True | 1 | ROZPOCET
| VV |  | 946,605*1,2 'Přepočtené koeficientem množství |  | 1135.926 | [12 empty] | VV | 2 | 2 | False | 1 | ROZPOCET
322 | M | 63231205 | deska čedičová minerální pro snížení kročejového hluku (max. zatížení 4 kN/m2) tl 30mm | m2 | 1135.926 |  | 0 |  |  | základní |  | 0 | 0.00444 | 5.0435 | 0 | 0 | 32 | M | 2 |  |  |  | ROZPOCET |  |  |  |  | 0 | 0 | 0 | 0 | 0 | 1 | 0 | 16 | -1417768554
| VV |  | PODb_08+PODa_15+PODb_16+PODb_12+PODb_13 |  | 946.605 | [12 empty] | VV | 2 | 2 | True | 1 | ROZPOCET
| VV |  | 946,605*1,2 'Přepočtené koeficientem množství |  | 1135.926 | [12 empty] | VV | 2 | 2 | False | 1 | ROZPOCET
323 | K | 713121121 | Montáž tepelné izolace podlah rohožemi, pásy, deskami, dílci, bloky (izolační materiál ve specifikaci) kladenými volně dvouvrstvá | m2 | 257.385 |  | 0 |  |  | základní |  | 0 | 0 | 0 | 0 | 0 | 16 | K | 2 |  |  |  | ROZPOCET |  |  |  |  | 0 | 0 | 0 | 0 | 0 | 1 | 0 | 16 | -1607082398
| Online PSC |  | https://podminky.urs.cz/item/CS_URS_2026_01/713121121 | [14 empty] | Online PSC | 2
| VV |  | "EPS 150, tl. 140mm" PODb_01+PODb_02+PODb_03+PODb_04+PODb_05+PODb_06+PODb_17 |  | 208.65 | [12 empty] | VV | 2 | 2 | True | 0 | ROZPOCET
| VV |  | "PIR, tl. 70mm" PODb_09+PODb_10+PODb_11 |  | 48.735 | [12 empty] | VV | 2 | 2 | True | 0 | ROZPOCET
| VV |  | Součet |  | 257.385 | [12 empty] | VV | 2 | 4 | True | 1 | ROZPOCET
324 | M | 28375911 | deska EPS 150 pro konstrukce s vysokým zatížením λ=0,035 tl 70mm | m2 | 459.03 |  | 0 |  |  | základní |  | 0 | 0.0021 | 0.96396 | 0 | 0 | 32 | M | 2 |  |  |  | ROZPOCET |  |  |  |  | 0 | 0 | 0 | 0 | 0 | 1 | 0 | 16 | 1366621661
| VV |  | "EPS 150, tl. 140mm" PODb_01+PODb_02+PODb_03+PODb_04+PODb_05+PODb_06+PODb_17 |  | 208.65 | [12 empty] | VV | 2 | 2 | True | 1 | ROZPOCET
| VV |  | 208,65*2,2 'Přepočtené koeficientem množství |  | 459.03 | [12 empty] | VV | 2 | 2 | False | 1 | ROZPOCET
325 | M | 28376527 | deska izolační PIR s oboustrannou kompozitní fólií s Al vložkou pro podlahy λ=0,022-0,023 tl 30mm | m2 | 58.482 |  | 0 |  |  | základní |  | 0 | 0.0009 | 0.052634 | 0 | 0 | 32 | M | 2 |  |  |  | ROZPOCET |  |  |  |  | 0 | 0 | 0 | 0 | 0 | 1 | 0 | 16 | 99439233
| VV |  | "PIR, tl. 70mm" PODb_09+PODb_10+PODb_11 |  | 48.735 | [12 empty] | VV | 2 | 2 | True | 1 | ROZPOCET
| VV |  | 48,735*1,2 'Přepočtené koeficientem množství |  | 58.482 | [12 empty] | VV | 2 | 2 | False | 1 | ROZPOCET
326 | M | 28376528 | deska izolační PIR s oboustrannou kompozitní fólií s Al vložkou pro podlahy λ=0,022-0,023 tl 40mm | m2 | 58.482 |  | 0 |  |  | základní |  | 0 | 0.0012 | 0.070178 | 0 | 0 | 32 | M | 2 |  |  |  | ROZPOCET |  |  |  |  | 0 | 0 | 0 | 0 | 0 | 1 | 0 | 16 | 1311410666
| VV |  | "PIR, tl. 70mm" PODb_09+PODb_10+PODb_11 |  | 48.735 | [12 empty] | VV | 2 | 2 | True | 1 | ROZPOCET
| VV |  | 48,735*1,2 'Přepočtené koeficientem množství |  | 58.482 | [12 empty] | VV | 2 | 2 | False | 1 | ROZPOCET
327 | K | 713121211 | Montáž tepelné izolace podlah okrajovými pásky kladenými volně | m | 1244.397 |  | 0 |  |  | základní |  | 0 | 0 | 0 | 0 | 0 | 16 | K | 2 |  |  |  | ROZPOCET |  |  |  |  | 0 | 0 | 0 | 0 | 0 | 1 | 0 | 16 | -1743410353
| Online PSC |  | https://podminky.urs.cz/item/CS_URS_2026_01/713121211 | [14 empty] | Online PSC | 2
| VV |  | PODb.01 - Podlaha na terénu - provozní místnosti | [14 empty] | VV | 2 | 1 | True | 0 | ROZPOCET
| VV |  | 1.PP | [14 empty] | VV | 2 | 1 | True | 0 | ROZPOCET
| VV |  | "2.0.0.13" (8,155*2+4,285+2,5+3,27+0,21*2) |  | 26.785 | [12 empty] | VV | 2 | 2 | True | 0 | ROZPOCET
| VV |  | "2.0.0.14" (5,435*2+3,615*2+0,665*2) |  | 19.43 | [12 empty] | VV | 2 | 2 | True | 0 | ROZPOCET
| VV |  | "2.0.0.15" (2,385*2+3,165*2) |  | 11.1 | [12 empty] | VV | 2 | 2 | True | 0 | ROZPOCET
| VV |  | "2.0.0.11" (8,29*2+3,1*2) |  | 22.78 | [12 empty] | VV | 2 | 2 | True | 0 | ROZPOCET
| VV |  | Mezisoučet |  | 80.095 | [12 empty] | VV | 2 | 3 | True | 0 | ROZPOCET
| VV |  | PODb. 02/3 - Podlaha na terénu - wellness/wellness kolektor | [14 empty] | VV | 2 | 1 | True | 0 | ROZPOCET
| VV |  | "2.0.0.12" (7,42*2+9,31+2,127+2,1+1,353+1,1*2+6,24*2,1+3,07*2,1) |  | 51.481 | [12 empty] | VV | 2 | 2 | True | 0 | ROZPOCET
| VV |  | Mezisoučet |  | 51.481 | [12 empty] | VV | 2 | 3 | True | 0 | ROZPOCET
| VV |  | PODb.04 - Podlaha na terénu - bez podlahového topení - mokrý provoz | [14 empty] | VV | 2 | 1 | True | 0 | ROZPOCET
| VV |  | "2.0.0.04" (5,9*2+1,55*2) |  | 14.9 | [12 empty] | VV | 2 | 2 | True | 0 | ROZPOCET
| VV |  | Mezisoučet |  | 14.9 | [12 empty] | VV | 2 | 3 | True | 0 | ROZPOCET
| VV |  | PODb.05 - Podlaha na terénu - bez podlahového topení - suchý provoz | [14 empty] | VV | 2 | 1 | True | 0 | ROZPOCET
| VV |  | "2.0.0.02" (5,56*2+2,755*2) |  | 16.63 | [12 empty] | VV | 2 | 2 | True | 0 | ROZPOCET
| VV |  | "2.0.0.03" (4,135*2+4,285*2) |  | 16.84 | [12 empty] | VV | 2 | 2 | True | 0 | ROZPOCET
| VV |  | Mezisoučet |  | 33.47 | [12 empty] | VV | 2 | 3 | True | 0 | ROZPOCET
| VV |  | PODb.06 - Podlaha na terénu - podlahového topení - mokrý provoz | [14 empty] | VV | 2 | 1 | True | 0 | ROZPOCET
| VV |  | "2.0.0.05" (2,885*2+2,210*2) |  | 10.19 | [12 empty] | VV | 2 | 2 | True | 0 | ROZPOCET
| VV |  | "2.0.0.06" (2,885*2+2,175*2) |  | 10.12 | [12 empty] | VV | 2 | 2 | True | 0 | ROZPOCET
| VV |  | "2.0.0.07" (1,2+2,735*2) |  | 6.67 | [12 empty] | VV | 2 | 2 | True | 0 | ROZPOCET
| VV |  | Mezisoučet |  | 26.98 | [12 empty] | VV | 2 | 3 | True | 0 | ROZPOCET
| VV |  | PODb.08/09 - Podlaha na stropní konstrukci/terénu - společné prostory - podlahové topení | [14 empty] | VV | 2 | 1 | True | 0 | ROZPOCET
| VV |  | 1.NP | [14 empty] | VV | 2 | 1 | True | 0 | ROZPOCET
| VV |  | "2.1.0.1" (5,9*2+2,4*2+0,3*2+0,15*2*2) |  | 17.8 | [12 empty] | VV | 2 | 2 | True | 0 | ROZPOCET
| VV |  | "2.1.0.5" (5,83*2+3,59*2+0,15*2) |  | 19.14 | [12 empty] | VV | 2 | 2 | True | 0 | ROZPOCET
| VV |  | "2.1.0.6" (4,235*2+0,735*2+5,545*2+0,15*2) |  | 21.33 | [12 empty] | VV | 2 | 2 | True | 0 | ROZPOCET
| VV |  | "2.1.0.7" (19,56+0,9+0,15+10,42+1,92+12,29+2,05+0,45*15+2,27+0,3*2+3,285+6,88*2+0,25*4) |  | 74.955 | [12 empty] | VV | 2 | 2 | True | 0 | ROZPOCET
| VV |  | "2.1.0.9" (5,52+2,5+2,05+2,48+0,45) |  | 13 | [12 empty] | VV | 2 | 2 | True | 0 | ROZPOCET
| VV |  | "2.1.0.13" (1,8*2+3,1*2) |  | 9.8 | [12 empty] | VV | 2 | 2 | True | 0 | ROZPOCET
| VV |  | 2.NP | [14 empty] | VV | 2 | 1 | True | 0 | ROZPOCET
| VV |  | "2.2.0.3" (1,5*2+0,3*2+0,51+5,9+0,1+0,15*2+1,4+1*2+2,7+0,45) |  | 16.96 | [12 empty] | VV | 2 | 2 | True | 0 | ROZPOCET
| VV |  | "2.2.0.5/6" (7,886+20,32+2,68+3,13*2+0,72*2+5,66+10,37+12,1+0,9+0,15+0,45*15+0,2*2*4+13,919+3,235) |  | 93.27 | [12 empty] | VV | 2 | 2 | True | 0 | ROZPOCET
| VV |  | Mezisoučet |  | 266.255 | [12 empty] | VV | 2 | 3 | True | 0 | ROZPOCET
| VV |  | PODb.10 - Podlaha na terénu - podlahového topení - mokrý provoz | [14 empty] | VV | 2 | 1 | True | 0 | ROZPOCET
| VV |  | "2.1.0.10" (2,58*2+2,515*2) |  | 10.19 | [12 empty] | VV | 2 | 2 | True | 0 | ROZPOCET
| VV |  | Mezisoučet |  | 10.19 | [12 empty] | VV | 2 | 3 | True | 0 | ROZPOCET
| VV |  | PODb.11 - Podlaha na terénu - společné prostory - bez podlahové topení | [14 empty] | VV | 2 | 1 | True | 0 | ROZPOCET
| VV |  | 1.NP | [14 empty] | VV | 2 | 1 | True | 0 | ROZPOCET
| VV |  | "2.1.0.12" (3,145*2+2,49*2+0,3*2+0,31*2) |  | 12.49 | [12 empty] | VV | 2 | 2 | True | 0 | ROZPOCET
| VV |  | Mezisoučet |  | 12.49 | [12 empty] | VV | 2 | 3 | True | 0 | ROZPOCET
| VV |  | PODb.12 - Podlaha na stropní konstrukci - společné prostory - bez podlahového topení | [14 empty] | VV | 2 | 1 | True | 0 | ROZPOCET
| VV |  | 2.NP | [14 empty] | VV | 2 | 1 | True | 0 | ROZPOCET
| VV |  | "2.2.0.4" (3,3*2+1,55) |  | 8.15 | [12 empty] | VV | 2 | 2 | True | 0 | ROZPOCET
| VV |  | "2.2.0.8" (3,144*2+2,49*2+0,3*2+0,31*2) |  | 12.488 | [12 empty] | VV | 2 | 2 | True | 0 | ROZPOCET
| VV |  | 3.NP | [14 empty] | VV | 2 | 1 | True | 0 | ROZPOCET
| VV |  | "2.3.0.3" (1,23*2+0,51+5,9+0,41+0,74+1,3+2,7+0,9+0,34) |  | 15.26 | [12 empty] | VV | 2 | 2 | True | 0 | ROZPOCET
| VV |  | "2.3.0.4" (4,17*2+1,55) |  | 9.89 | [12 empty] | VV | 2 | 2 | True | 0 | ROZPOCET
| VV |  | "2.3.0.5" (10,27*2+1,5+0,3*2+1,875*2+1,65) |  | 28.04 | [12 empty] | VV | 2 | 2 | True | 0 | ROZPOCET
| VV |  | 4.NP | [14 empty] | VV | 2 | 1 | True | 0 | ROZPOCET
| VV |  | "2.4.0.3" (1,23*2+0,51+6,15+0,65+1,2+1,3+2,7) |  | 14.97 | [12 empty] | VV | 2 | 2 | True | 0 | ROZPOCET
| VV |  | "2.4.0.4" (5,37*2+1,55) |  | 12.29 | [12 empty] | VV | 2 | 2 | True | 0 | ROZPOCET
| VV |  | 5.NP | [14 empty] | VV | 2 | 1 | True | 0 | ROZPOCET
| VV |  | "2.5.0.3" (1,23*2+0,51+6,15+0,65+1,2+1,3+2,7) |  | 14.97 | [12 empty] | VV | 2 | 2 | True | 0 | ROZPOCET
| VV |  | "2.5.0.4" (5,37*2+1,55) |  | 12.29 | [12 empty] | VV | 2 | 2 | True | 0 | ROZPOCET
| VV |  | Mezisoučet |  | 128.348 | [12 empty] | VV | 2 | 3 | True | 0 | ROZPOCET
| VV |  | PODb.13 - Podlaha na stropní konstrukci - společné prostory - bez podlahového topení - mokrý provoz | [14 empty] | VV | 2 | 1 | True | 0 | ROZPOCET
| VV |  | 1.NP | [14 empty] | VV | 2 | 1 | True | 0 | ROZPOCET
| VV |  | "2.1.0.4" (3,335*2+1,5*2) |  | 9.67 | [12 empty] | VV | 2 | 2 | True | 0 | ROZPOCET
| VV |  | Mezisoučet |  | 9.67 | [12 empty] | VV | 2 | 3 | True | 0 | ROZPOCET
| VV |  | PODb.16 - Podlaha na stropní konstrukci - koupelny - podlahové topení - mokrý provoz | [14 empty] | VV | 2 | 1 | True | 0 | ROZPOCET
| VV |  | 2.NP | [14 empty] | VV | 2 | 1 | True | 0 | ROZPOCET
| VV |  | "2.2.1.2" (2,15*2+2,14*2) |  | 8.58 | [12 empty] | VV | 2 | 2 | True | 0 | ROZPOCET
| VV |  | "2.2.2.2" (2,655*2+2,1*2) |  | 9.51 | [12 empty] | VV | 2 | 2 | True | 0 | ROZPOCET
| VV |  | 3.NP | [14 empty] | VV | 2 | 1 | True | 0 | ROZPOCET
| VV |  | "2.3.1.2" (2,15*2+2,14*2) |  | 8.58 | [12 empty] | VV | 2 | 2 | True | 0 | ROZPOCET
| VV |  | "2.3.2.2" (2,775*2+1,6*2) |  | 8.75 | [12 empty] | VV | 2 | 2 | True | 0 | ROZPOCET
| VV |  | "2.3.3.2" (1,895*2+2,35*2) |  | 8.49 | [12 empty] | VV | 2 | 2 | True | 0 | ROZPOCET
| VV |  | "2.3.4.2" (1,85*5+2,55*2) |  | 14.35 | [12 empty] | VV | 2 | 2 | True | 0 | ROZPOCET
| VV |  | "2.3.5.2" (1,85*2+2,55*2) |  | 8.8 | [12 empty] | VV | 2 | 2 | True | 0 | ROZPOCET
| VV |  | "2.3.6.2" (2,4*2+2,35*2) |  | 9.5 | [12 empty] | VV | 2 | 2 | True | 0 | ROZPOCET
| VV |  | 4.NP | [14 empty] | VV | 2 | 1 | True | 0 | ROZPOCET
| VV |  | "2.4.1.2" (2,15*2+2,14*2) |  | 8.58 | [12 empty] | VV | 2 | 2 | True | 0 | ROZPOCET
| VV |  | "2.4.2.2" (2,775*2+1,6*2) |  | 8.75 | [12 empty] | VV | 2 | 2 | True | 0 | ROZPOCET
| VV |  | "2.4.3.2" (3,425*2+1,5*2) |  | 9.85 | [12 empty] | VV | 2 | 2 | True | 0 | ROZPOCET
| VV |  | "2.4.4.2" (2,68*2+2,22*2) |  | 9.8 | [12 empty] | VV | 2 | 2 | True | 0 | ROZPOCET
| VV |  | "2.4.5.2" (2,81*2+1,63*2) |  | 8.88 | [12 empty] | VV | 2 | 2 | True | 0 | ROZPOCET
| VV |  | "2.4.6.2" (1,875*2+2,88*2) |  | 9.51 | [12 empty] | VV | 2 | 2 | True | 0 | ROZPOCET
| VV |  | 5.NP | [14 empty] | VV | 2 | 1 | True | 0 | ROZPOCET
| VV |  | "2.5.1.2" (2,15*2+2,14*2) |  | 8.58 | [12 empty] | VV | 2 | 2 | True | 0 | ROZPOCET
| VV |  | "2.5.2.2" (2,775*2+1,6*2) |  | 8.75 | [12 empty] | VV | 2 | 2 | True | 0 | ROZPOCET
| VV |  | "2.5.3.2" (3,425*2+1,5*2) |  | 9.85 | [12 empty] | VV | 2 | 2 | True | 0 | ROZPOCET
| VV |  | "2.5.4.2" (2,68*2+2,22*2) |  | 9.8 | [12 empty] | VV | 2 | 2 | True | 0 | ROZPOCET
| VV |  | "2.5.5.2" (2,81*2+1,63*2) |  | 8.88 | [12 empty] | VV | 2 | 2 | True | 0 | ROZPOCET
| VV |  | "2.5.6.2" (1,875*2+2,88*2) |  | 9.51 | [12 empty] | VV | 2 | 2 | True | 0 | ROZPOCET
| VV |  | Mezisoučet |  | 187.3 | [12 empty] | VV | 2 | 3 | True | 0 | ROZPOCET
| VV |  | PODa.15 - Podlaha na stropní konstrukci - Vinyl - podlahové topení | [14 empty] | VV | 2 | 1 | True | 0 | ROZPOCET
| VV |  | 2.NP | [14 empty] | VV | 2 | 1 | True | 0 | ROZPOCET
| VV |  | "2.2.1.1" (3,74*2+5,2*2+0,2*2) |  | 18.28 | [12 empty] | VV | 2 | 2 | True | 0 | ROZPOCET
| VV |  | "2.2.2.1" (4,6*2+5,44*2+0,2*2*3) |  | 21.28 | [12 empty] | VV | 2 | 2 | True | 0 | ROZPOCET
| VV |  | 3.NP | [14 empty] | VV | 2 | 1 | True | 0 | ROZPOCET
| VV |  | "2.3.1.1" (5,2*2+3,74*2+0,2*2) |  | 18.28 | [12 empty] | VV | 2 | 2 | True | 0 | ROZPOCET
| VV |  | "2.3.2.1" (4,6*2+5,44*2+0,2*2*3) |  | 21.28 | [12 empty] | VV | 2 | 2 | True | 0 | ROZPOCET
| VV |  | "2.3.3.1" (5,8*2+5,54*2+0,6*2+1*2+0,2*2*2) |  | 26.68 | [12 empty] | VV | 2 | 2 | True | 0 | ROZPOCET
| VV |  | "2.3.4.1" (4,2*2+4,87*2) |  | 18.14 | [12 empty] | VV | 2 | 2 | True | 0 | ROZPOCET
| VV |  | "2.3.5.1" (4,2*2+5,51*2) |  | 19.42 | [12 empty] | VV | 2 | 2 | True | 0 | ROZPOCET
| VV |  | "2.3.6.1" (5,55*2+4,45*2+0,2*2*2) |  | 20.8 | [12 empty] | VV | 2 | 2 | True | 0 | ROZPOCET
| VV |  | 4.NP | [14 empty] | VV | 2 | 1 | True | 0 | ROZPOCET
| VV |  | "2.4.1.1" (4,2*2+3,74*2+0,2*2) |  | 16.28 | [12 empty] | VV | 2 | 2 | True | 0 | ROZPOCET
| VV |  | "2.4.2.1" (5,44*2+4*2+1,4*2+0,2*2*3) |  | 22.88 | [12 empty] | VV | 2 | 2 | True | 0 | ROZPOCET
| VV |  | "2.4.3.1" (4,725*2+6,431*2+0,5*2+0,2*2*2) |  | 24.112 | [12 empty] | VV | 2 | 2 | True | 0 | ROZPOCET
| VV |  | "2.4.4.1" (3,625*2+6,431*2+0,2*2) |  | 20.512 | [12 empty] | VV | 2 | 2 | True | 0 | ROZPOCET
| VV |  | "2.4.5.1" (3,65*2+5,921*2+0,2*2) |  | 19.542 | [12 empty] | VV | 2 | 2 | True | 0 | ROZPOCET
| VV |  | "2.4.6.1" (3,6*2+5,921*2+0,2*2) |  | 19.442 | [12 empty] | VV | 2 | 2 | True | 0 | ROZPOCET
| VV |  | 5.NP | [14 empty] | VV | 2 | 1 | True | 0 | ROZPOCET
| VV |  | "2.5.1.1" (4,2*2+3,74*2+0,2*2) |  | 16.28 | [12 empty] | VV | 2 | 2 | True | 0 | ROZPOCET
| VV |  | "2.5.2.1" (5,44*2+4*2+1,4*2+0,2*2*3) |  | 22.88 | [12 empty] | VV | 2 | 2 | True | 0 | ROZPOCET
| VV |  | "2.5.3.1" (4,775*2+6,431*2+0,5*2+0,2*2*2) |  | 24.212 | [12 empty] | VV | 2 | 2 | True | 0 | ROZPOCET
| VV |  | "2.5.4.1" (3,625*2+6,431*2+0,2*2) |  | 20.512 | [12 empty] | VV | 2 | 2 | True | 0 | ROZPOCET
| VV |  | "2.5.5.1" (3,65*2+5,921*2+0,2*2) |  | 19.542 | [12 empty] | VV | 2 | 2 | True | 0 | ROZPOCET
| VV |  | "2.5.6.1" (3,6*2+5,921*2+0,2*2) |  | 19.442 | [12 empty] | VV | 2 | 2 | True | 0 | ROZPOCET
| VV |  | Mezisoučet |  | 409.796 | [12 empty] | VV | 2 | 3 | True | 0 | ROZPOCET
| VV |  | PODb.17 - Podlaha na terénu - sauna - bez podlahové topení - mokrý provoz | [14 empty] | VV | 2 | 1 | True | 0 | ROZPOCET
| VV |  | 1.PP | [14 empty] | VV | 2 | 1 | True | 0 | ROZPOCET
| VV |  | "2.0.0.10" (3,776*2+2,935*2) |  | 13.422 | [12 empty] | VV | 2 | 2 | True | 0 | ROZPOCET
| VV |  | Mezisoučet |  | 13.422 | [12 empty] | VV | 2 | 3 | True | 0 | ROZPOCET
| VV |  | Součet |  | 1244.397 | [12 empty] | VV | 2 | 4 | True | 1 | ROZPOCET
328 | M | 63152004 | pásek izolační minerální podlahový λ=0,036 15x100x1000mm | m | 1493.276 |  | 0 |  |  | základní |  | 0 | 0.0003 | 0.44798 | 0 | 0 | 32 | M | 2 |  |  |  | ROZPOCET |  |  |  |  | 0 | 0 | 0 | 0 | 0 | 1 | 0 | 16 | 959913088
| VV |  | 1244,397*1,2 'Přepočtené koeficientem množství |  | 1493.276 | [12 empty] | VV | 2 | 2 | False | 1 | ROZPOCET
329 | K | 713123212 | Montáž tepelně izolačního systému základové desky z XPS desek na svislé ploše přilepených nízkoexpanzní (PUR) pěnou jednovrstvého tloušťky izolace přes 100 do 200 mm | m2 | 65.563 |  | 0 |  |  | základní |  | 0 | 5e-05 | 0.0032782 | 0 | 0 | 16 | K | 2 |  |  |  | ROZPOCET |  |  |  |  | 0 | 0 | 0 | 0 | 0 | 1 | 0 | 16 | -741429304
| Online PSC |  | https://podminky.urs.cz/item/CS_URS_2026_01/713123212 | [14 empty] | Online PSC | 2
| VV |  | SOb.05 - Obvodová stěna tl. 250 mm + 200 mm izolace - sokl střechy | [14 empty] | VV | 2 | 1 | True | 0 | ROZPOCET
| VV |  | Jižní | [14 empty] | VV | 2 | 1 | True | 0 | ROZPOCET
| VV |  | 6,4*0,8 |  | 5.12 | [12 empty] | VV | 2 | 2 | True | 0 | ROZPOCET
| VV | SOb_05 | Mezisoučet |  | 5.12 | [12 empty] | VV | 2 | 3 | True | 0 | ROZPOCET
| VV |  | SOb.18 - Obvodová stěna tl. 200 mm + 200 mm izolace - sokl střechy | [14 empty] | VV | 2 | 1 | True | 0 | ROZPOCET
| VV |  | Východní | [14 empty] | VV | 2 | 1 | True | 0 | ROZPOCET
| VV |  | 17,05*0,8 |  | 13.64 | [12 empty] | VV | 2 | 2 | True | 0 | ROZPOCET
| VV |  | Jižní | [14 empty] | VV | 2 | 1 | True | 0 | ROZPOCET
| VV |  | 0,7*1,45 |  | 1.015 | [12 empty] | VV | 2 | 2 | True | 0 | ROZPOCET
| VV | SOb_18 | Mezisoučet |  | 14.655 | [12 empty] | VV | 2 | 3 | True | 0 | ROZPOCET
| VV |  | SOb.19 - Obvodová stěna tl. 200 mm + 180 mm izolace - sokl střechy | [14 empty] | VV | 2 | 1 | True | 0 | ROZPOCET
| VV |  | Jižní | [14 empty] | VV | 2 | 1 | True | 0 | ROZPOCET
| VV |  | 6,421*0,8 |  | 5.137 | [12 empty] | VV | 2 | 2 | True | 0 | ROZPOCET
| VV |  | 10,67*0,3 |  | 3.201 | [12 empty] | VV | 2 | 2 | True | 0 | ROZPOCET
| VV |  | 37,45 |  | 37.45 | [12 empty] | VV | 2 | 2 | True | 0 | ROZPOCET
| VV | SOb_19 | Mezisoučet |  | 45.788 | [12 empty] | VV | 2 | 3 | True | 0 | ROZPOCET
| VV |  | Součet |  | 65.563 | [12 empty] | VV | 2 | 4 | True | 1 | ROZPOCET
330 | M | 28376363 | deska perimetrická pro zateplení spodních staveb 200kPa λ=0,034 tl 200mm | m2 | 78.676 |  | 0 |  |  | základní |  | 0 | 0.007 | 0.55073 | 0 | 0 | 32 | M | 2 |  |  |  | ROZPOCET |  |  |  |  | 0 | 0 | 0 | 0 | 0 | 1 | 0 | 16 | -790620117
| VV |  | 65,563*1,2 'Přepočtené koeficientem množství |  | 78.676 | [12 empty] | VV | 2 | 2 | False | 1 | ROZPOCET
331 | K | 713123222 | Montáž tepelně izolačního systému základové desky z XPS desek na svislé ploše přilepených nízkoexpanzní (PUR) pěnou dvouvrstvého tloušťky izolace do 200 mm | m2 | 192.039 |  | 0 |  |  | základní |  | 0 | 0.00026 | 0.04993 | 0 | 0 | 16 | K | 2 |  |  |  | ROZPOCET |  |  |  |  | 0 | 0 | 0 | 0 | 0 | 1 | 0 | 16 | 1634724386
| Online PSC |  | https://podminky.urs.cz/item/CS_URS_2026_01/713123222 | [14 empty] | Online PSC | 2
| VV |  | SOb.03 - Obvodová stěna tl. 250 mm + 200 mm izolace - SOKL NADZEMNÍ ČÁST | [14 empty] | VV | 2 | 1 | True | 0 | ROZPOCET
| VV |  | Západní | [14 empty] | VV | 2 | 1 | True | 0 | ROZPOCET
| VV |  | 10,67*0,3 |  | 3.201 | [12 empty] | VV | 2 | 2 | True | 0 | ROZPOCET
| VV |  | -(1,5+2,1+1,4)*0,3 |  | -1.5 | [12 empty] | VV | 2 | 2 | True | 0 | ROZPOCET
| VV | SOb_03 | Mezisoučet |  | 1.701 | [12 empty] | VV | 2 | 3 | True | 0 | ROZPOCET
| VV |  | SOb.04 - Obvodová stěna + 180 mm izolace - SOKL PODZEMNÍ ČÁST | [14 empty] | VV | 2 | 1 | True | 0 | ROZPOCET
| VV |  | (16,82+5,87+9,39+1,88+3,154+1,19+4,05)*3,385 |  | 143.368 | [12 empty] | VV | 2 | 2 | True | 0 | ROZPOCET
| VV | SOb_04 | Mezisoučet |  | 143.368 | [12 empty] | VV | 2 | 3 | True | 0 | ROZPOCET
| VV |  | SOb.14 - Obvodová stěna tl. 250 mm + 200 mm izolace - SOKL NADZEMNÍ ČÁST | [14 empty] | VV | 2 | 1 | True | 0 | ROZPOCET
| VV |  | Západní | [14 empty] | VV | 2 | 1 | True | 0 | ROZPOCET
| VV |  | 9,77*0,7+6,35*0,3 |  | 8.744 | [12 empty] | VV | 2 | 2 | True | 0 | ROZPOCET
| VV |  | Severní | [14 empty] | VV | 2 | 1 | True | 0 | ROZPOCET
| VV |  | 5,69*0,3 |  | 1.707 | [12 empty] | VV | 2 | 2 | True | 0 | ROZPOCET
| VV | SOb_14 | Mezisoučet |  | 10.451 | [12 empty] | VV | 2 | 3 | True | 0 | ROZPOCET
| VV |  | SOb.22 - Obvodová stěna tl. 300 mm + 200 mm izolace - SOKL NADZEMNÍ ČÁST | [14 empty] | VV | 2 | 1 | True | 0 | ROZPOCET
| VV |  | Jižní | [14 empty] | VV | 2 | 1 | True | 0 | ROZPOCET
| VV |  | 9,4*0,3 |  | 2.82 | [12 empty] | VV | 2 | 2 | True | 0 | ROZPOCET
| VV | SOb_22 | Mezisoučet |  | 2.82 | [12 empty] | VV | 2 | 3 | True | 0 | ROZPOCET
| VV |  | SOb.23 - Obvodová stěna 300 mm + 180 mm izolace - SOKL PODZEMNÍ ČÁST | [14 empty] | VV | 2 | 1 | True | 0 | ROZPOCET
| VV |  | 9,4*3,585 |  | 33.699 | [12 empty] | VV | 2 | 2 | True | 0 | ROZPOCET
| VV | SOb_23 | Mezisoučet |  | 33.699 | [12 empty] | VV | 2 | 3 | True | 0 | ROZPOCET
| VV |  | Součet |  | 192.039 | [12 empty] | VV | 2 | 4 | True | 1 | ROZPOCET
332 | M | 28376356 | deska perimetrická pro zateplení spodních staveb 200kPa λ=0,034 tl 80mm | m2 | 230.447 |  | 0 |  |  | základní |  | 0 | 0.0028 | 0.64525 | 0 | 0 | 32 | M | 2 |  |  |  | ROZPOCET |  |  |  |  | 0 | 0 | 0 | 0 | 0 | 1 | 0 | 16 | -1813865522
| VV |  | 192,039*1,2 'Přepočtené koeficientem množství |  | 230.447 | [12 empty] | VV | 2 | 2 | False | 1 | ROZPOCET
333 | M | 28376355 | deska perimetrická pro zateplení spodních staveb 200kPa λ=0,034 tl 120mm | m2 | 230.447 |  | 0 |  |  | základní |  | 0 | 0.0042 | 0.96788 | 0 | 0 | 32 | M | 2 |  |  |  | ROZPOCET |  |  |  |  | 0 | 0 | 0 | 0 | 0 | 1 | 0 | 16 | 1020072094
| VV |  | 192,039*1,2 'Přepočtené koeficientem množství |  | 230.447 | [12 empty] | VV | 2 | 2 | False | 1 | ROZPOCET
334 | K | 713141151 | Montáž tepelné izolace střech plochých rohožemi, pásy, deskami, dílci, bloky (izolační materiál ve specifikaci) kladenými volně jednovrstvá | m2 | 581.517 |  | 0 |  |  | základní |  | 0 | 0 | 0 | 0 | 0 | 16 | K | 2 |  |  |  | ROZPOCET |  |  |  |  | 0 | 0 | 0 | 0 | 0 | 1 | 0 | 16 | -1635244483
| Online PSC |  | https://podminky.urs.cz/item/CS_URS_2026_01/713141151 | [14 empty] | Online PSC | 2
| VV |  | "EPS 150S, tl. 60mm" STb_01+STb_02 |  | 410.967 | [12 empty] | VV | 2 | 2 | True | 0 | ROZPOCET
| VV |  | "EPS 150S, tl. 20mm, u vpustí" 1*1*(3+2+2) |  | 7 | [12 empty] | VV | 2 | 2 | True | 0 | ROZPOCET
| VV |  | "Podlaha balkónu a terasa 2.NP, tl. 60mm + vrstva rovinná" PODb_19*2 |  | 163.55 | [12 empty] | VV | 2 | 2 | True | 0 | ROZPOCET
| VV |  | Součet |  | 581.517 | [12 empty] | VV | 2 | 4 | True | 1 | ROZPOCET
335 | M | 28375910 | deska EPS 150 pro konstrukce s vysokým zatížením λ=0,035 tl 60mm | m2 | 591.29 |  | 0 |  |  | základní |  | 0 | 0.0018 | 1.0643 | 0 | 0 | 32 | M | 2 |  |  |  | ROZPOCET |  |  |  |  | 0 | 0 | 0 | 0 | 0 | 1 | 0 | 16 | 1265916121
| VV |  | STb_01+STb_02+PODb_19 |  | 492.742 | [12 empty] | VV | 2 | 2 | True | 1 | ROZPOCET
| VV |  | 492,742*1,2 'Přepočtené koeficientem množství |  | 591.29 | [12 empty] | VV | 2 | 2 | False | 1 | ROZPOCET
336 | M | 28375889 | deska EPS 150 pro konstrukce s vysokým zatížením λ=0,035 tl 20mm | m2 | 8.4 |  | 0 |  |  | základní |  | 0 | 0.0006 | 0.00504 | 0 | 0 | 32 | M | 2 |  |  |  | ROZPOCET |  |  |  |  | 0 | 0 | 0 | 0 | 0 | 1 | 0 | 16 | -1785665143
| VV |  | 7*1,2 'Přepočtené koeficientem množství |  | 8.4 | [12 empty] | VV | 2 | 2 | False | 1 | ROZPOCET
337 | K | 713141152 | Montáž tepelné izolace střech plochých rohožemi, pásy, deskami, dílci, bloky (izolační materiál ve specifikaci) kladenými volně dvouvrstvá | m2 | 410.967 |  | 0 |  |  | základní |  | 0 | 0 | 0 | 0 | 0 | 16 | K | 2 |  |  |  | ROZPOCET |  |  |  |  | 0 | 0 | 0 | 0 | 0 | 1 | 0 | 16 | 623342740
| Online PSC |  | https://podminky.urs.cz/item/CS_URS_2026_01/713141152 | [14 empty] | Online PSC | 2
| VV |  | "EPS 150S, tl. 220mm" STb_01+STb_02 |  | 410.967 | [12 empty] | VV | 2 | 2 | True | 1 | ROZPOCET
338 | M | 28375031 | deska EPS 150 pro konstrukce s vysokým zatížením λ=0,035 tl 110mm | m2 | 904.127 |  | 0 |  |  | základní |  | 0 | 0.0032 | 2.8932 | 0 | 0 | 32 | M | 2 |  |  |  | ROZPOCET |  |  |  |  | 0 | 0 | 0 | 0 | 0 | 1 | 0 | 16 | -2015849172
| VV |  | 410,967*2,2 'Přepočtené koeficientem množství |  | 904.127 | [12 empty] | VV | 2 | 2 | False | 1 | ROZPOCET
339 | K | 713141243 | Montáž tepelné izolace střech plochých mechanické přikotvení šrouby včetně dodávky šroubů, bez položení tepelné izolace tl. izolace přes 140 do 200 mm do betonu | m2 | 81.775 |  | 0 |  |  | základní |  | 0 | 8e-05 | 0.006542 | 0 | 0 | 16 | K | 2 |  |  |  | ROZPOCET |  |  |  |  | 0 | 0 | 0 | 0 | 0 | 1 | 0 | 16 | -1726914460
| Online PSC |  | https://podminky.urs.cz/item/CS_URS_2026_01/713141243 | [14 empty] | Online PSC | 2
| VV |  | PODb_19 |  | 81.775 | [12 empty] | VV | 2 | 2 | True | 1 | ROZPOCET
340 | K | 713141263 | Montáž tepelné izolace střech plochých mechanické přikotvení šrouby včetně dodávky šroubů, bez položení tepelné izolace tl. izolace přes 240 mm do betonu | m2 | 410.967 |  | 0 |  |  | základní |  | 0 | 0.0001 | 0.041097 | 0 | 0 | 16 | K | 2 |  |  |  | ROZPOCET |  |  |  |  | 0 | 0 | 0 | 0 | 0 | 1 | 0 | 16 | -1782672015
| Online PSC |  | https://podminky.urs.cz/item/CS_URS_2026_01/713141263 | [14 empty] | Online PSC | 2
| VV |  | STb_01+STB_02 |  | 410.967 | [12 empty] | VV | 2 | 2 | True | 1 | ROZPOCET
341 | K | 713141311 | Montáž tepelné izolace střech plochých spádovými klíny v ploše kladenými volně | m2 | 492.742 |  | 0 |  |  | základní |  | 0 | 0 | 0 | 0 | 0 | 16 | K | 2 |  |  |  | ROZPOCET |  |  |  |  | 0 | 0 | 0 | 0 | 0 | 1 | 0 | 16 | 2003991667
| Online PSC |  | https://podminky.urs.cz/item/CS_URS_2026_01/713141311 | [14 empty] | Online PSC | 2
| VV |  | "EPS 150S, průměr tl. 110mm" STb_01 |  | 290.882 | [12 empty] | VV | 2 | 2 | True | 0 | ROZPOCET
| VV |  | "EPS 150S, průměr tl. 160mm" STb_02 |  | 120.085 | [12 empty] | VV | 2 | 2 | True | 0 | ROZPOCET
| VV |  | "EPS 150S, průměr tl. 82mm" PODb_19 |  | 81.775 | [12 empty] | VV | 2 | 2 | True | 0 | ROZPOCET
| VV |  | Součet |  | 492.742 | [12 empty] | VV | 2 | 4 | True | 1 | ROZPOCET
342 | M | 28376142 | klín izolační spád do 5% EPS 150 | m3 | 70.021 |  | 0 |  |  | základní |  | 0 | 0.025 | 1.7505 | 0 | 0 | 32 | M | 2 |  |  |  | ROZPOCET |  |  |  |  | 0 | 0 | 0 | 0 | 0 | 1 | 0 | 16 | 166800910
| VV |  | 58,351*1,2 'Přepočtené koeficientem množství |  | 70.021 | [12 empty] | VV | 2 | 2 | False | 1 | ROZPOCET
343 | K | 713141341 | Montáž tepelné izolace střech plochých spádovými klíny na zhlaví atiky šířky do 500 mm přilepenými asfaltem za horka zplna | m | 36.26 |  | 0 |  |  | základní |  | 0 | 0.00143 | 0.051852 | 0 | 0 | 16 | K | 2 |  |  |  | ROZPOCET |  |  |  |  | 0 | 0 | 0 | 0 | 0 | 1 | 0 | 16 | 1168604325
| Online PSC |  | https://podminky.urs.cz/item/CS_URS_2026_01/713141341 | [14 empty] | Online PSC | 2
| VV |  | Atiková kce střecha, 3.NP | [14 empty] | VV | 2 | 1 | True | 0 | ROZPOCET
| VV |  | 6,42+9,4 |  | 15.82 | [12 empty] | VV | 2 | 2 | True | 0 | ROZPOCET
| VV |  | Atiková kce střecha, 4.NP | [14 empty] | VV | 2 | 1 | True | 0 | ROZPOCET
| VV |  | 10,22*2 |  | 20.44 | [12 empty] | VV | 2 | 2 | True | 0 | ROZPOCET
| VV |  | Mezisoučet |  | 36.26 | [12 empty] | VV | 2 | 3 | True | 0 | ROZPOCET
| VV |  | Součet |  | 36.26 | [12 empty] | VV | 2 | 4 | True | 1 | ROZPOCET
344 | M | 28372072 | deska spádová konstrukční z XPS 50-20 | m2 | 19.58 |  | 0 |  |  | základní |  | 0 | 0.0037 | 0.072446 | 0 | 0 | 32 | M | 2 |  |  |  | ROZPOCET |  |  |  |  | 0 | 0 | 0 | 0 | 0 | 1 | 0 | 16 | -132988058
| VV |  | Atiková kce střecha, 3.NP - tl. 100mm - vnitřní strana | [14 empty] | VV | 2 | 1 | True | 0 | ROZPOCET
| VV |  | 6,42*0,45+9,4*0,45 |  | 7.119 | [12 empty] | VV | 2 | 2 | True | 0 | ROZPOCET
| VV |  | Atiková kce střecha, 4.NP - tl. 100mm - vnitřní strana | [14 empty] | VV | 2 | 1 | True | 0 | ROZPOCET
| VV |  | 10,22*2*0,45 |  | 9.198 | [12 empty] | VV | 2 | 2 | True | 0 | ROZPOCET
| VV |  | Mezisoučet |  | 16.317 | [12 empty] | VV | 2 | 3 | True | 0 | ROZPOCET
| VV |  | Součet |  | 16.317 | [12 empty] | VV | 2 | 4 | True | 1 | ROZPOCET
| VV |  | 16,317*1,2 'Přepočtené koeficientem množství |  | 19.58 | [12 empty] | VV | 2 | 2 | False | 1 | ROZPOCET
345 | K | 713141341 | Montáž tepelné izolace střech plochých spádovými klíny na zhlaví atiky šířky do 500 mm přilepenými asfaltem za horka zplna | m | 61.699 |  | 0 |  |  | základní |  | 0 | 0.00143 | 0.08823 | 0 | 0 | 16 | K | 2 |  |  |  | ROZPOCET |  |  |  |  | 0 | 0 | 0 | 0 | 0 | 1 | 0 | 16 | 329795292
| Online PSC |  | https://podminky.urs.cz/item/CS_URS_2026_01/713141341 | [14 empty] | Online PSC | 2
| VV |  | Atiková kce střecha, 5.NP | [14 empty] | VV | 2 | 1 | True | 0 | ROZPOCET
| VV |  | 3,65+13,62+17,65+7,23+13,909+5,64 |  | 61.699 | [12 empty] | VV | 2 | 2 | True | 0 | ROZPOCET
| VV |  | Mezisoučet |  | 61.699 | [12 empty] | VV | 2 | 3 | True | 1 | ROZPOCET
346 | M | 28372072 | deska spádová konstrukční z XPS 50-20 | m2 | 80.89 |  | 0 |  |  | základní |  | 0 | 0.0037 | 0.29929 | 0 | 0 | 32 | M | 2 |  |  |  | ROZPOCET |  |  |  |  | 0 | 0 | 0 | 0 | 0 | 1 | 0 | 16 | -683534641
| VV |  | Atiková kce střecha, 5.NP - tl. 150mm - vnitřní strana | [14 empty] | VV | 2 | 1 | True | 0 | ROZPOCET
| VV |  | (3,65+13,62)*0,75+(17,65+7,23)*0,85+13,909*2,05+5,64*0,85 |  | 67.408 | [12 empty] | VV | 2 | 2 | True | 0 | ROZPOCET
| VV |  | Součet |  | 67.408 | [12 empty] | VV | 2 | 4 | True | 1 | ROZPOCET
| VV |  | 67,408*1,2 'Přepočtené koeficientem množství |  | 80.89 | [12 empty] | VV | 2 | 2 | False | 1 | ROZPOCET
347 | K | 713141381 | Montáž tepelné izolace střech plochých na konstrukce stěn převyšující úroveň střechy např. atiky, prostupy střešní krytinou do výšky 1 000 mm přilepenými asfaltem za horka zplna | m2 | 81.998 |  | 0 |  |  | základní |  | 0 | 0.00255 | 0.20909 | 0 | 0 | 16 | K | 2 |  |  |  | ROZPOCET |  |  |  |  | 0 | 0 | 0 | 0 | 0 | 1 | 0 | 16 | -1659908153
| Online PSC |  | https://podminky.urs.cz/item/CS_URS_2026_01/713141381 | [14 empty] | Online PSC | 2
| VV |  | Atiková kce střecha, 5.NP - tl. 150mm - vnitřní strana | [14 empty] | VV | 2 | 1 | True | 0 | ROZPOCET
| VV |  | (5,64+13,909)*1,15 |  | 22.481 | [12 empty] | VV | 2 | 2 | True | 0 | ROZPOCET
| VV |  | Mezisoučet |  | 22.481 | [12 empty] | VV | 2 | 3 | True | 0 | ROZPOCET
| VV |  | Atiková kce střecha, 5.NP - tl. 100mm - vnitřní strana | [14 empty] | VV | 2 | 1 | True | 0 | ROZPOCET
| VV |  | (3,65+13,62+17,55+7,23)*0,7 |  | 29.435 | [12 empty] | VV | 2 | 2 | True | 0 | ROZPOCET
| VV |  | Atiková kce střecha, 3.NP - tl. 100mm - vnitřní strana | [14 empty] | VV | 2 | 1 | True | 0 | ROZPOCET
| VV |  | 6,42*0,7+9,4*1,2 |  | 15.774 | [12 empty] | VV | 2 | 2 | True | 0 | ROZPOCET
| VV |  | Atiková kce střecha, 4.NP - tl. 100mm - vnitřní strana | [14 empty] | VV | 2 | 1 | True | 0 | ROZPOCET
| VV |  | 10,22*2*0,7 |  | 14.308 | [12 empty] | VV | 2 | 2 | True | 0 | ROZPOCET
| VV |  | Mezisoučet |  | 59.517 | [12 empty] | VV | 2 | 3 | True | 0 | ROZPOCET
| VV |  | Součet |  | 81.998 | [12 empty] | VV | 2 | 4 | True | 1 | ROZPOCET
348 | M | 28375926 | deska EPS 200 pro konstrukce s velmi vysokým zatížením λ=0,034 tl 100mm | m2 | 71.42 |  | 0 |  |  | základní |  | 0 | 0.0035 | 0.24997 | 0 | 0 | 32 | M | 2 |  |  |  | ROZPOCET |  |  |  |  | 0 | 0 | 0 | 0 | 0 | 1 | 0 | 16 | 986353805
| VV |  | 59,517*1,2 'Přepočtené koeficientem množství |  | 71.42 | [12 empty] | VV | 2 | 2 | False | 1 | ROZPOCET
349 | M | 28375041 | deska EPS 200 pro konstrukce s velmi vysokým zatížením λ=0,034 tl 150mm | m2 | 26.977 |  | 0 |  |  | základní |  | 0 | 0.00525 | 0.14163 | 0 | 0 | 32 | M | 2 |  |  |  | ROZPOCET |  |  |  |  | 0 | 0 | 0 | 0 | 0 | 1 | 0 | 16 | -1681445684
| VV |  | 22,481*1,2 'Přepočtené koeficientem množství |  | 26.977 | [12 empty] | VV | 2 | 2 | False | 1 | ROZPOCET
350 | K | 713241R01 | Provedení výtažné zkoušky střechy a zpracování protokolu o zkoušce | kus | 20 |  | 0 |  |  | základní |  | 0 | 0 | 0 | 0 | 0 | 16 | K | 2 |  |  |  | ROZPOCET |  |  |  |  | 0 | 0 | 0 | 0 | 0 | 1 | 0 | 16 | -484333842
351 | K | 713241R02 | Statický výpočet kotvení TI střech a teras | kus | 1 |  | 0 |  |  | základní |  | 0 | 0 | 0 | 0 | 0 | 16 | K | 2 |  |  |  | ROZPOCET |  |  |  |  | 0 | 0 | 0 | 0 | 0 | 1 | 0 | 16 | -901475956
352 | K | 713241R03 | Kotevní plán TI střech a teras | kus | 1 |  | 0 |  |  | základní |  | 0 | 0 | 0 | 0 | 0 | 16 | K | 2 |  |  |  | ROZPOCET |  |  |  |  | 0 | 0 | 0 | 0 | 0 | 1 | 0 | 16 | 2083594820
353 | K | 713241R04 | Vypracování kladečského plánu tepelné izolace střech a teras | kus | 1 |  | 0 |  |  | základní |  | 0 | 0 | 0 | 0 | 0 | 16 | K | 2 |  |  |  | ROZPOCET |  |  |  |  | 0 | 0 | 0 | 0 | 0 | 1 | 0 | 16 | 489289225
354 | K | 998713103 | Přesun hmot pro izolace tepelné stanovený z hmotnosti přesunovaného materiálu vodorovná dopravní vzdálenost do 50 m s užitím mechanizace v objektech výšky přes 12 m do 24 m | t | 17.032 |  | 0 |  |  | základní |  | 0 | 0 | 0 | 0 | 0 | 16 | K | 2 |  |  |  | ROZPOCET |  |  |  |  | 0 | 0 | 0 | 0 | 0 | 1 | 0 | 16 | -72366417
| Online PSC |  | https://podminky.urs.cz/item/CS_URS_2026_01/998713103 | [14 empty] | Online PSC | 2
355 | K | 998713192 | Přesun hmot pro izolace tepelné stanovený z hmotnosti přesunovaného materiálu vodorovná dopravní vzdálenost do 50 m Příplatek k cenám za zvětšený přesun přes vymezenou vodorovnou dopravní vzdálenost do 100 m | t | 17.032 |  | 0 |  |  | základní |  | 0 | 0 | 0 | 0 | 0 | 16 | K | 2 |  |  |  | ROZPOCET |  |  |  |  | 0 | 0 | 0 | 0 | 0 | 1 | 0 | 16 | 1592507829
| Online PSC |  | https://podminky.urs.cz/item/CS_URS_2026_01/998713192 | [14 empty] | Online PSC | 2
| D | 725 | Zdravotechnika - zařizovací předměty |  |  |  | 0 |  |  |  |  | 0 |  | 0.24596 |  | 0 | 2 | D | 1 |  |  |  | ROZPOCET | [10 empty] | 0
356 | K | 725291655 | Montáž doplňků zařízení koupelen a záchodů přebalovacího pultu závěsného | kus | 1 |  | 0 |  |  | základní |  | 0 | 0 | 0 | 0 | 0 | 16 | K | 2 |  |  |  | ROZPOCET |  |  |  |  | 0 | 0 | 0 | 0 | 0 | 1 | 0 | 16 | 565356176
| Online PSC |  | https://podminky.urs.cz/item/CS_URS_2026_01/725291655 | [14 empty] | Online PSC | 2
| VV |  | Kompletní provedení dle specifikace - D.1.1.3.e.9 - Výpis ostatních výrobků | [14 empty] | VV | 2 | 1 | True | 0 | ROZPOCET
| VV |  | PŘEBALOVACÍ PULT HORIZONTÁLNÍ K MONTÁŽI NA STĚNU | [14 empty] | VV | 2 | 1 | True | 0 | ROZPOCET
| VV |  | Z POLYPROPYLENU S ANTIBAKTERIÁLNÍ OCHRANOU | [14 empty] | VV | 2 | 1 | True | 0 | ROZPOCET
| VV |  | PŘEDNÍ DESKA Z UŠLECHTILÉ OCELI | [14 empty] | VV | 2 | 1 | True | 0 | ROZPOCET
| VV |  | SKLOPNÝ | [14 empty] | VV | 2 | 1 | True | 0 | ROZPOCET
| VV |  | S INTEGROVANÝM TLUMIČEM PRO BEZPEČNÉ OTEVÍRÁNÍ A ZAVÍRÁNÍ | [14 empty] | VV | 2 | 1 | True | 0 | ROZPOCET
| VV |  | NYLONOVÝ BEZPEČNOSTNÍ PÁS A HÁKY NA OBOU STRANÁCH | [14 empty] | VV | 2 | 1 | True | 0 | ROZPOCET
| VV |  | UZAMYKATELNÝ ZÁSOBNÍK NA JEDNORÁZOVÉ PAPÍROVÉ PODLOŽKY SE SKLADEM O MAX. ŠÍŘCE 260 MM. | [14 empty] | VV | 2 | 1 | True | 0 | ROZPOCET
| VV |  | CERTIFIKOVANÝ PODLE EN 12221-1 A EN 12221-2. | [14 empty] | VV | 2 | 1 | True | 0 | ROZPOCET
| VV |  | VČETNĚ UPEVŇOVACÍHO MATERIÁLU | [14 empty] | VV | 2 | 1 | True | 0 | ROZPOCET
| VV |  | "Ob29" 1 |  | 1 | [12 empty] | VV | 2 | 2 | True | 1 | ROZPOCET
357 | M | 55441008 | pult přebalovací horizontální závěsný plast nosnost 22,7 kg šedý | kus | 1 |  | 0 |  |  | základní |  | 0 | 0.0028 | 0.0028 | 0 | 0 | 32 | M | 2 |  |  |  | ROZPOCET |  |  |  |  | 0 | 0 | 0 | 0 | 0 | 1 | 0 | 16 | -1876807571
358 | K | 725291662 | Montáž doplňků zařízení koupelen a záchodů sedačky do sprchy | kus | 2 |  | 0 |  |  | základní |  | 0 | 0 | 0 | 0 | 0 | 16 | K | 2 |  |  |  | ROZPOCET |  |  |  |  | 0 | 0 | 0 | 0 | 0 | 1 | 0 | 16 | -731353968
| Online PSC |  | https://podminky.urs.cz/item/CS_URS_2026_01/725291662 | [14 empty] | Online PSC | 2
| VV |  | Kompletní provedení dle specifikace - D.1.1.3.e.9 - Výpis ostatních výrobků | [14 empty] | VV | 2 | 1 | True | 0 | ROZPOCET
| VV |  | SESTAVA VYBAVENÍ SPRCHY ROHOVÉ PRO IMOBILNÍ | [14 empty] | VV | 2 | 1 | True | 0 | ROZPOCET
| VV |  | - MINIMÁLNÍ NOSNOST MADLA A SEDÁTKA - 150 kg | [14 empty] | VV | 2 | 1 | True | 0 | ROZPOCET
| VV |  | - SKLOPNÉ SEDÁTKO DO SPRCHY | [14 empty] | VV | 2 | 1 | True | 0 | ROZPOCET
| VV |  | - OSAZENÍ VYBAVENÍ DLE v. č. 398/2009 Sb. | [14 empty] | VV | 2 | 1 | True | 0 | ROZPOCET
| VV |  | "Ob26" 2 |  | 2 | [12 empty] | VV | 2 | 2 | True | 1 | ROZPOCET
359 | M | 55147081 | sedátko sklopné do sprchy s opěrnou nohou nerez lesk 440x450x460mm | kus | 2 |  | 0 |  |  | základní |  | 0 | 0.003 | 0.006 | 0 | 0 | 32 | M | 2 |  |  |  | ROZPOCET |  |  |  |  | 0 | 0 | 0 | 0 | 0 | 1 | 0 | 16 | 1204459149
360 | K | 725291666 | Montáž doplňků zařízení koupelen a záchodů háčku | kus | 1 |  | 0 |  |  | základní |  | 0 | 0 | 0 | 0 | 0 | 16 | K | 2 |  |  |  | ROZPOCET |  |  |  |  | 0 | 0 | 0 | 0 | 0 | 1 | 0 | 16 | -152799685
| Online PSC |  | https://podminky.urs.cz/item/CS_URS_2026_01/725291666 | [14 empty] | Online PSC | 2
| VV |  | Kompletní provedení dle specifikace - D.1.1.3.e.9 - Výpis ostatních výrobků | [14 empty] | VV | 2 | 1 | True | 0 | ROZPOCET
| VV |  | HÁČKY NA ODĚV NA WC PRO IMBILNÍ A VE WC KABINĚ SE ZVÝŠENÝMI ROZMĚROVÝMI | [14 empty] | VV | 2 | 1 | True | 0 | ROZPOCET
| VV |  | PARAMETRY | [14 empty] | VV | 2 | 1 | True | 0 | ROZPOCET
| VV |  | - UMÍSTĚNO VE VÝŠCE 1000 mm A 1600 mm OD PODLAHY | [14 empty] | VV | 2 | 1 | True | 0 | ROZPOCET
| VV |  | "Ob23, včetně kotvení" 1 |  | 1 | [12 empty] | VV | 2 | 2 | True | 1 | ROZPOCET
361 | M | 55441011 | háček koupelnový | kus | 1 |  | 0 |  |  | základní |  | 0 | 0.00012 | 0.00012 | 0 | 0 | 32 | M | 2 |  |  |  | ROZPOCET |  |  |  |  | 0 | 0 | 0 | 0 | 0 | 1 | 0 | 16 | 676756335
362 | K | 725291668 | Montáž doplňků zařízení koupelen a záchodů madla invalidního rovného | kus | 11 |  | 0 |  |  | základní |  | 0 | 0 | 0 | 0 | 0 | 16 | K | 2 |  |  |  | ROZPOCET |  |  |  |  | 0 | 0 | 0 | 0 | 0 | 1 | 0 | 16 | -197096882
| Online PSC |  | https://podminky.urs.cz/item/CS_URS_2026_01/725291668 | [14 empty] | Online PSC | 2
| VV |  | Kompletní provedení dle specifikace - D.1.1.3.e.9 - Výpis ostatních výrobků | [14 empty] | VV | 2 | 1 | True | 0 | ROZPOCET
| VV |  | MADLO K UMYVADLU PRO IMOBILNÍ | [14 empty] | VV | 2 | 1 | True | 0 | ROZPOCET
| VV |  | - MINIMÁLNÍ NOSNOST MADLA - 120 kg | [14 empty] | VV | 2 | 1 | True | 0 | ROZPOCET
| VV |  | - MADLO SVISLÉ - DÉLKA 600 mm | [14 empty] | VV | 2 | 1 | True | 0 | ROZPOCET
| VV |  | - IMOBILNÍ WC - OSAZENÍ MADLA DLE v. č. 398/2009 Sb. | [14 empty] | VV | 2 | 1 | True | 0 | ROZPOCET
| VV |  | "Ob21 - svislé, včetně kotvení" 3 |  | 3 | [12 empty] | VV | 2 | 2 | True | 0 | ROZPOCET
| VV |  | "Ob24-vodorovné, včetně kotvení" 2 |  | 2 | [12 empty] | VV | 2 | 2 | True | 0 | ROZPOCET
| VV |  | "Ob24 - svislé, včetně kotvení" 2 |  | 2 | [12 empty] | VV | 2 | 2 | True | 0 | ROZPOCET
| VV |  | "Ob26 - svislé, včetně kotvení" 2 |  | 2 | [12 empty] | VV | 2 | 2 | True | 0 | ROZPOCET
| VV |  | "Ob26 - vodorovné, včetně kotvení" 2 |  | 2 | [12 empty] | VV | 2 | 2 | True | 0 | ROZPOCET
| VV |  | Součet |  | 11 | [12 empty] | VV | 2 | 4 | True | 1 | ROZPOCET
363 | M | 55147127 | madlo invalidní rovné nerez lesk 600mm | kus | 11 |  | 0 |  |  | základní |  | 0 | 0.0011 | 0.0121 | 0 | 0 | 32 | M | 2 |  |  |  | ROZPOCET |  |  |  |  | 0 | 0 | 0 | 0 | 0 | 1 | 0 | 16 | -709051879
364 | K | 725291670 | Montáž doplňků zařízení koupelen a záchodů madla invalidního krakorcového sklopného | kus | 5 |  | 0 |  |  | základní |  | 0 | 0 | 0 | 0 | 0 | 16 | K | 2 |  |  |  | ROZPOCET |  |  |  |  | 0 | 0 | 0 | 0 | 0 | 1 | 0 | 16 | 1868132238
| Online PSC |  | https://podminky.urs.cz/item/CS_URS_2026_01/725291670 | [14 empty] | Online PSC | 2
| VV |  | Kompletní provedení dle specifikace - D.1.1.3.e.9 - Výpis ostatních výrobků | [14 empty] | VV | 2 | 1 | True | 0 | ROZPOCET
| VV |  | SESTAVA MADEL PRO WC IMOBILNÍ NA ROVNÉ STĚNĚ | [14 empty] | VV | 2 | 1 | True | 0 | ROZPOCET
| VV |  | - MINIMÁLNÍ NOSNOST MADLA - 150 kg | [14 empty] | VV | 2 | 1 | True | 0 | ROZPOCET
| VV |  | - MADLO SKLOPNÉ 2x - DÉLKA 830 mm | [14 empty] | VV | 2 | 1 | True | 0 | ROZPOCET
| VV |  | - OSAZENÍ MADEL DLE v. č. 398/2009 Sb. | [14 empty] | VV | 2 | 1 | True | 0 | ROZPOCET
| VV |  | "Ob20, včetně kotvení" 1 |  | 1 | [12 empty] | VV | 2 | 2 | True | 0 | ROZPOCET
| VV |  | "Ob24, včetně kotvení" 2 |  | 2 | [12 empty] | VV | 2 | 2 | True | 0 | ROZPOCET
| VV |  | "Ob26, včetně kotvení" 2 |  | 2 | [12 empty] | VV | 2 | 2 | True | 0 | ROZPOCET
| VV |  | Součet |  | 5 | [12 empty] | VV | 2 | 4 | True | 1 | ROZPOCET
365 | M | 55147115 | madlo invalidní krakorcové sklopné nerez lesk 813mm | m | 5 |  | 0 |  |  | základní |  | 0 | 0.00085 | 0.00425 | 0 | 0 | 32 | M | 2 |  |  |  | ROZPOCET |  |  |  |  | 0 | 0 | 0 | 0 | 0 | 1 | 0 | 16 | -2021443984
366 | K | 725291679 | Montáž doplňků zařízení koupelen a záchodů zrcadla nástěnného sklopného | kus | 31.527 |  | 0 |  |  | základní |  | 0 | 0 | 0 | 0 | 0 | 16 | K | 2 |  |  |  | ROZPOCET |  |  |  |  | 0 | 0 | 0 | 0 | 0 | 1 | 0 | 16 | 123527572
| Online PSC |  | https://podminky.urs.cz/item/CS_URS_2026_01/725291679 | [14 empty] | Online PSC | 2
367 | M | 55441012 | zrcadlo sklopné leštěný nerez 400x600mm | kus | 31.527 |  | 0 |  |  | základní |  | 0 | 0.007 | 0.22069 | 0 | 0 | 32 | M | 2 |  |  |  | ROZPOCET |  |  |  |  | 0 | 0 | 0 | 0 | 0 | 1 | 0 | 16 | 1131138764
368 | K | 725291653 | Montáž doplňků zařízení koupelen a záchodů zásobníku toaletních papírů | kus | 19 |  | 0 |  |  | základní |  | 0 | 0 | 0 | 0 | 0 | 16 | K | 2 |  |  |  | ROZPOCET |  |  |  |  | 0 | 0 | 0 | 0 | 0 | 1 | 0 | 16 | -1221011191
| Online PSC |  | https://podminky.urs.cz/item/CS_URS_2026_01/725291653 | [14 empty] | Online PSC | 2
369 | M | 55441R01 | držák toaletních papírů | kus | 19 |  | 0 |  |  | základní |  | 0 | 0 | 0 | 0 | 0 | 32 | M | 2 |  |  |  | ROZPOCET |  |  |  |  | 0 | 0 | 0 | 0 | 0 | 1 | 0 | 16 | 1634278639
| VV |  | "chrom" 1 |  | 1 | [12 empty] | VV | 2 | 2 | True | 0 | ROZPOCET
| VV |  | "černá" 18 |  | 18 | [12 empty] | VV | 2 | 2 | True | 0 | ROZPOCET
| VV |  | Součet |  | 19 | [12 empty] | VV | 2 | 4 | True | 1 | ROZPOCET
370 | K | 998725103 | Přesun hmot pro zařizovací předměty stanovený z hmotnosti přesunovaného materiálu vodorovná dopravní vzdálenost do 50 m základní v objektech výšky přes 12 do 24 m | t | 0.246 |  | 0 |  |  | základní |  | 0 | 0 | 0 | 0 | 0 | 16 | K | 2 |  |  |  | ROZPOCET |  |  |  |  | 0 | 0 | 0 | 0 | 0 | 1 | 0 | 16 | -231566060
| Online PSC |  | https://podminky.urs.cz/item/CS_URS_2026_01/998725103 | [14 empty] | Online PSC | 2
371 | K | 998725192 | Přesun hmot pro zařizovací předměty stanovený z hmotnosti přesunovaného materiálu vodorovná dopravní vzdálenost do 50 m Příplatek k cenám za zvětšený přesun přes vymezenou vodorovnou dopravní vzdálenost do 100 m | t | 0.246 |  | 0 |  |  | základní |  | 0 | 0 | 0 | 0 | 0 | 16 | K | 2 |  |  |  | ROZPOCET |  |  |  |  | 0 | 0 | 0 | 0 | 0 | 1 | 0 | 16 | 214146802
| Online PSC |  | https://podminky.urs.cz/item/CS_URS_2026_01/998725192 | [14 empty] | Online PSC | 2
| D | 755 | Dopravní zařízení |  |  |  | 0 |  |  |  |  | 0 |  | 4.322 |  | 0 | 2 | D | 1 |  |  |  | ROZPOCET | [10 empty] | 0
372 | K | 755112226 | Montáž výtahů elektrických evakuačních nosnosti 1000 kg rychlosti do 1 m/s 7 stanic | kus | 1 |  | 0 |  |  | základní |  | 0 | 0 | 0 | 0 | 0 | 16 | K | 2 |  |  |  | ROZPOCET |  |  |  |  | 0 | 0 | 0 | 0 | 0 | 1 | 0 | 16 | 6719902
| Online PSC |  | https://podminky.urs.cz/item/CS_URS_2026_01/755112226 | [14 empty] | Online PSC | 2
| VV |  | Kompletní provedení dle specifikace - D.1.1.3.e.9 - Výpis ostatních výrobků | [14 empty] | VV | 2 | 1 | True | 0 | ROZPOCET
| VV |  | Včetně stavební připravenosti, montážního háku - dle požadavku dodavatele výtahu, označení, osvětlění- | [14 empty] | VV | 2 | 1 | True | 0 | ROZPOCET
| VV |  | "Ob01" 1 |  | 1 | [12 empty] | VV | 2 | 2 | True | 1 | ROZPOCET
373 | M | 47113100 | výtah osobní evakuační trakční nosnost 1000kg rychlost 1m/s 7 stanic | komplet | 1 |  | 0 |  |  | základní |  | 0 | 4.322 | 4.322 | 0 | 0 | 32 | M | 2 |  |  |  | ROZPOCET |  |  |  |  | 0 | 0 | 0 | 0 | 0 | 1 | 0 | 16 | 125275684
374 | K | 998755103 | Přesun hmot pro dopravní zařízení stanovený z hmotnosti přesunovaného materiálu vodorovná dopravní vzdálenost do 50 m základní v objektech výšky přes 12 do 24 m | t | 4.322 |  | 0 |  |  | základní |  | 0 | 0 | 0 | 0 | 0 | 16 | K | 2 |  |  |  | ROZPOCET |  |  |  |  | 0 | 0 | 0 | 0 | 0 | 1 | 0 | 16 | -1592197834
| Online PSC |  | https://podminky.urs.cz/item/CS_URS_2026_01/998755103 | [14 empty] | Online PSC | 2
375 | K | 998755192 | Přesun hmot pro dopravní zařízení stanovený z hmotnosti přesunovaného materiálu vodorovná dopravní vzdálenost do 50 m Příplatek k cenám za zvětšený přesun přes vymezenou vodorovnou dopravní vzdálenost do 100 m | t | 4.322 |  | 0 |  |  | základní |  | 0 | 0 | 0 | 0 | 0 | 16 | K | 2 |  |  |  | ROZPOCET |  |  |  |  | 0 | 0 | 0 | 0 | 0 | 1 | 0 | 16 | 669103422
| Online PSC |  | https://podminky.urs.cz/item/CS_URS_2026_01/998755192 | [14 empty] | Online PSC | 2
| D | 762 | Konstrukce tesařské |  |  |  | 0 |  |  |  |  | 0 |  | 1.8668 |  | 0 | 2 | D | 1 |  |  |  | ROZPOCET | [10 empty] | 0
376 | K | 762081150 | Hoblování hraněného řeziva přímo na staveništi ve staveništní dílně | m3 | 0.082 |  | 0 |  |  | základní |  | 0 | 0 | 0 | 0 | 0 | 16 | K | 2 |  |  |  | ROZPOCET |  |  |  |  | 0 | 0 | 0 | 0 | 0 | 1 | 0 | 16 | -507855493
| Online PSC |  | https://podminky.urs.cz/item/CS_URS_2026_01/762081150 | [14 empty] | Online PSC | 2
377 | K | 762083122 | Impregnace řeziva máčením proti dřevokaznému hmyzu, houbám a plísním, třída ohrožení 3 a 4 (dřevo v exteriéru) | m3 | 0.082 |  | 0 |  |  | základní |  | 0 | 0.00189 | 0.00015498 | 0 | 0 | 16 | K | 2 |  |  |  | ROZPOCET |  |  |  |  | 0 | 0 | 0 | 0 | 0 | 1 | 0 | 16 | -869133622
| Online PSC |  | https://podminky.urs.cz/item/CS_URS_2026_01/762083122 | [14 empty] | Online PSC | 2
378 | K | 762361114 | Montáž spádových klínů pro rovné střechy s připojením na nosnou konstrukci z řeziva průřezové plochy do 120 cm2 | m | 188.718 |  | 0 |  |  | základní |  | 0 | 0 | 0 | 0 | 0 | 16 | K | 2 |  |  |  | ROZPOCET |  |  |  |  | 0 | 0 | 0 | 0 | 0 | 1 | 0 | 16 | -947354970
| Online PSC |  | https://podminky.urs.cz/item/CS_URS_2026_01/762361114 | [14 empty] | Online PSC | 2
| VV |  | Atika | [14 empty] | VV | 2 | 1 | True | 0 | ROZPOCET
| VV |  | 2x dřevěný kónický hranol 50x50-58, zakotven do kce atiky | [14 empty] | VV | 2 | 1 | True | 0 | ROZPOCET
| VV |  | "terasa 2.NP - 2.2.0.9 - HH atiky" 9,55*2 |  | 19.1 | [12 empty] | VV | 2 | 2 | True | 0 | ROZPOCET
| VV |  | "střecha nad 2.NP - HH atiky"9,25*2 |  | 18.5 | [12 empty] | VV | 2 | 2 | True | 0 | ROZPOCET
| VV |  | "střecha na 3.NP, HH atiky" 10,22*2*2 |  | 40.88 | [12 empty] | VV | 2 | 2 | True | 0 | ROZPOCET
| VV |  | "hlavní střecha - nad 5.NP - HH atiky" 2*(3,65+13,62)+2*17,55 |  | 69.64 | [12 empty] | VV | 2 | 2 | True | 0 | ROZPOCET
| VV |  | "hlavní střecha - nad 5.NP - HH atiky" 2*5,64+13,909*2 |  | 39.098 | [12 empty] | VV | 2 | 2 | True | 0 | ROZPOCET
| VV |  | Mezisoučet |  | 187.218 | [12 empty] | VV | 2 | 3 | True | 0 | ROZPOCET
| VV |  | Spádování římsy | [14 empty] | VV | 2 | 1 | True | 0 | ROZPOCET
| VV |  | hranoly 100x300x100-120mm - 5ks | [14 empty] | VV | 2 | 1 | True | 0 | ROZPOCET
| VV |  | 5*0,3 |  | 1.5 | [12 empty] | VV | 2 | 2 | True | 0 | ROZPOCET
| VV |  | Mezisoučet |  | 1.5 | [12 empty] | VV | 2 | 3 | True | 0 | ROZPOCET
| VV |  | Součet |  | 188.718 | [12 empty] | VV | 2 | 4 | True | 1 | ROZPOCET
379 | M | 60512125 | hranol stavební řezivo průřezu do 120cm2 do dl 6m | m3 | 0.082 |  | 0 |  |  | základní |  | 0 | 0.55 | 0.0451 | 0 | 0 | 32 | M | 2 |  |  |  | ROZPOCET |  |  |  |  | 0 | 0 | 0 | 0 | 0 | 1 | 0 | 16 | 850134303
| VV |  | Atika | [14 empty] | VV | 2 | 1 | True | 0 | ROZPOCET
| VV |  | 2x dřevěný kónický hranol 50x50-58, zakotven do kce atiky | [14 empty] | VV | 2 | 1 | True | 0 | ROZPOCET
| VV |  | "terasa 2.NP - 2.2.0.9 - HH atiky" 9,55*2*(0,005*0,054) |  | 0.005 | [12 empty] | VV | 2 | 2 | True | 0 | ROZPOCET
| VV |  | "střecha nad 2.NP - HH atiky"9,25*2*(0,005*0,054) |  | 0.005 | [12 empty] | VV | 2 | 2 | True | 0 | ROZPOCET
| VV |  | "střecha na 3.NP, HH atiky" 10,22*2*2*(0,005*0,054) |  | 0.011 | [12 empty] | VV | 2 | 2 | True | 0 | ROZPOCET
| VV |  | "hlavní střecha - nad 5.NP - HH atiky" 2*(3,65+13,62)*(0,005*0,054)+2*17,55*(0,005*0,054) |  | 0.019 | [12 empty] | VV | 2 | 2 | True | 0 | ROZPOCET
| VV |  | "hlavní střecha - nad 5.NP - HH atiky" 2*5,64*(0,005*0,054)+13,909*2*(0,005*0,054) |  | 0.011 | [12 empty] | VV | 2 | 2 | True | 0 | ROZPOCET
| VV |  | Mezisoučet |  | 0.051 | [12 empty] | VV | 2 | 3 | True | 0 | ROZPOCET
| VV |  | Spádování římsy | [14 empty] | VV | 2 | 1 | True | 0 | ROZPOCET
| VV |  | hranoly 100x300x100-120mm - 5ks | [14 empty] | VV | 2 | 1 | True | 0 | ROZPOCET
| VV |  | 5*0,3*(0,1*0,11) |  | 0.017 | [12 empty] | VV | 2 | 2 | True | 0 | ROZPOCET
| VV |  | Mezisoučet |  | 0.017 | [12 empty] | VV | 2 | 3 | True | 0 | ROZPOCET
| VV |  | Součet |  | 0.068 | [12 empty] | VV | 2 | 4 | True | 1 | ROZPOCET
| VV |  | 0,068*1,2 'Přepočtené koeficientem množství |  | 0.082 | [12 empty] | VV | 2 | 2 | False | 1 | ROZPOCET
380 | K | 762395000 | Spojovací prostředky krovů, bednění a laťování, nadstřešních konstrukcí svorníky, prkna, hřebíky, pásová ocel, vruty | m3 | 13.614 |  | 0 |  |  | základní |  | 0 | 0.02284 | 0.31094 | 0 | 0 | 16 | K | 2 |  |  |  | ROZPOCET |  |  |  |  | 0 | 0 | 0 | 0 | 0 | 1 | 0 | 16 | -505876638
| Online PSC |  | https://podminky.urs.cz/item/CS_URS_2026_01/762395000 | [14 empty] | Online PSC | 2
381 | K | 762361313 | Konstrukční vrstva pod klempířské prvky pro oplechování horních ploch zdí a nadezdívek (atik) z desek dřevoštěpkových šroubovaných do podkladu, tloušťky desky 25 mm | m2 | 94.592 |  | 0 |  |  | základní |  | 0 | 0.01579 | 1.4936 | 0 | 0 | 16 | K | 2 |  |  |  | ROZPOCET |  |  |  |  | 0 | 0 | 0 | 0 | 0 | 1 | 0 | 16 | -105045695
| Online PSC |  | https://podminky.urs.cz/item/CS_URS_2025_02/762361313 | [14 empty] | Online PSC | 2
| VV |  | Atiková kce + svislé stěny | [14 empty] | VV | 2 | 1 | True | 0 | ROZPOCET
| VV |  | "terasa 2.NP - 2.2.0.9 - HH atiky" 9,55*0,45 |  | 4.298 | [12 empty] | VV | 2 | 2 | True | 0 | ROZPOCET
| VV |  | "střecha nad 2.NP - HH atiky"9,25*0,45 |  | 4.163 | [12 empty] | VV | 2 | 2 | True | 0 | ROZPOCET
| VV |  | "střecha na 3.NP, HH atiky" 10,22*0,45*2 |  | 9.198 | [12 empty] | VV | 2 | 2 | True | 0 | ROZPOCET
| VV |  | "hlavní střecha - nad 5.NP - HH atiky"0,75*(3,65+13,62)+0,85*(17,55+7,23)+2,05*13,909+0,85*5,64 |  | 67.323 | [12 empty] | VV | 2 | 2 | True | 0 | ROZPOCET
| VV |  | "spádování římsy" 4 |  | 4 | [12 empty] | VV | 2 | 2 | True | 0 | ROZPOCET
| VV |  | "nadpraží 5.NP" SOb_24 |  | 5.61 | [12 empty] | VV | 2 | 2 | True | 0 | ROZPOCET
| VV |  | Součet |  | 94.592 | [12 empty] | VV | 2 | 4 | True | 1 | ROZPOCET
382 | K | 762495000 | Spojovací prostředky olištování spár, obložení stropů, střešních podhledů a stěn hřebíky, vruty | m2 | 94.592 |  | 0 |  |  | základní |  | 0 | 0.00018 | 0.017027 | 0 | 0 | 16 | K | 2 |  |  |  | ROZPOCET |  |  |  |  | 0 | 0 | 0 | 0 | 0 | 1 | 0 | 16 | 1540107310
| Online PSC |  | https://podminky.urs.cz/item/CS_URS_2026_01/762495000 | [14 empty] | Online PSC | 2
383 | K | 998762103 | Přesun hmot pro konstrukce tesařské stanovený z hmotnosti přesunovaného materiálu vodorovná dopravní vzdálenost do 50 m základní v objektech výšky přes 12 do 24 m | t | 1.867 |  | 0 |  |  | základní |  | 0 | 0 | 0 | 0 | 0 | 16 | K | 2 |  |  |  | ROZPOCET |  |  |  |  | 0 | 0 | 0 | 0 | 0 | 1 | 0 | 16 | 40242921
| Online PSC |  | https://podminky.urs.cz/item/CS_URS_2026_01/998762103 | [14 empty] | Online PSC | 2
384 | K | 998762194 | Přesun hmot pro konstrukce tesařské stanovený z hmotnosti přesunovaného materiálu vodorovná dopravní vzdálenost do 50 m Příplatek k cenám za zvětšený přesun přes vymezenou vodorovnou dopravní vzdálenost do 1000 m | t | 1.867 |  | 0 |  |  | základní |  | 0 | 0 | 0 | 0 | 0 | 16 | K | 2 |  |  |  | ROZPOCET |  |  |  |  | 0 | 0 | 0 | 0 | 0 | 1 | 0 | 16 | -1454578546
| Online PSC |  | https://podminky.urs.cz/item/CS_URS_2026_01/998762194 | [14 empty] | Online PSC | 2
| D | 763 | Konstrukce suché výstavby |  |  |  | 0 |  |  |  |  | 0 |  | 46.4374 |  | 0 | 2 | D | 1 |  |  |  | ROZPOCET | [10 empty] | 0
385 | K | 763111314 | Příčka ze sádrokartonových desek s nosnou konstrukcí z jednoduchých ocelových profilů UW, CW jednoduše opláštěná deskou standardní A tl. 12,5 mm, příčka tl. 100 mm, profil 75, s izolací, EI 30, Rw do 45 dB | m2 | 12.76 |  | 0 |  |  | základní |  | 0 | 0.02551 | 0.32551 | 0 | 0 | 16 | K | 2 |  |  |  | ROZPOCET |  |  |  |  | 0 | 0 | 0 | 0 | 0 | 1 | 0 | 16 | -1300260594
| Online PSC |  | https://podminky.urs.cz/item/CS_URS_2026_01/763111314 | [14 empty] | Online PSC | 2
| VV |  | Skladba MKb.08 - SDK příčka tl. 100 mm jednoduché opláštění -A | [14 empty] | VV | 2 | 1 | True | 0 | ROZPOCET
| VV |  | SDK desky 12,5 mm | [14 empty] | VV | 2 | 1 | True | 0 | ROZPOCET
| VV |  | - typ desek dle půdorysu montovaných konstrukcí | [14 empty] | VV | 2 | 1 | True | 0 | ROZPOCET
| VV |  | Rošt příčky z CW, UW profilů tl. 75 mm | [14 empty] | VV | 2 | 1 | True | 0 | ROZPOCET
| VV |  | -Tepelná izolacez minerálních vláken, tl . 70 mm | [14 empty] | VV | 2 | 1 | True | 0 | ROZPOCET
| VV |  | SDK desky 12,5 mm | [14 empty] | VV | 2 | 1 | True | 0 | ROZPOCET
| VV |  | - typ desek dle půdorysu montovaných konstrukcí | [14 empty] | VV | 2 | 1 | True | 0 | ROZPOCET
| VV |  | 3.NP, 2,9m | [14 empty] | VV | 2 | 1 | True | 0 | ROZPOCET
| VV |  | 2,9*(0,6+1) |  | 4.64 | [12 empty] | VV | 2 | 2 | True | 0 | ROZPOCET
| VV |  | Mezisoučet |  | 4.64 | [12 empty] | VV | 2 | 3 | True | 0 | ROZPOCET
| VV |  | 4.NP, 2,9m | [14 empty] | VV | 2 | 1 | True | 0 | ROZPOCET
| VV |  | 2,9*1,4 |  | 4.06 | [12 empty] | VV | 2 | 2 | True | 0 | ROZPOCET
| VV |  | Mezisoučet |  | 4.06 | [12 empty] | VV | 2 | 3 | True | 0 | ROZPOCET
| VV |  | 5.NP, 2,9m | [14 empty] | VV | 2 | 1 | True | 0 | ROZPOCET
| VV |  | 2,9*1,4 |  | 4.06 | [12 empty] | VV | 2 | 2 | True | 0 | ROZPOCET
| VV |  | Mezisoučet |  | 4.06 | [12 empty] | VV | 2 | 3 | True | 0 | ROZPOCET
| VV | MKb_08a | Součet |  | 12.76 | [12 empty] | VV | 2 | 4 | True | 1 | ROZPOCET
386 | K | 763111333 | Příčka ze sádrokartonových desek s nosnou konstrukcí z jednoduchých ocelových profilů UW, CW jednoduše opláštěná deskou impregnovanou H2 tl. 12,5 mm, příčka tl. 100 mm, profil 75, s izolací, EI 30, Rw do 45 dB | m2 | 107.301 |  | 0 |  |  | základní |  | 0 | 0.02614 | 2.8048 | 0 | 0 | 16 | K | 2 |  |  |  | ROZPOCET |  |  |  |  | 0 | 0 | 0 | 0 | 0 | 1 | 0 | 16 | -1672847188
| Online PSC |  | https://podminky.urs.cz/item/CS_URS_2026_01/763111333 | [14 empty] | Online PSC | 2
| VV |  | Skladba MKb.08 - SDK příčka tl. 100 mm jednoduché opláštění -kombinace H+A | [14 empty] | VV | 2 | 1 | True | 0 | ROZPOCET
| VV |  | SDK desky 12,5 mm | [14 empty] | VV | 2 | 1 | True | 0 | ROZPOCET
| VV |  | - typ desek dle půdorysu montovaných konstrukcí | [14 empty] | VV | 2 | 1 | True | 0 | ROZPOCET
| VV |  | Rošt příčky z CW, UW profilů tl. 75 mm | [14 empty] | VV | 2 | 1 | True | 0 | ROZPOCET
| VV |  | -Tepelná izolacez minerálních vláken, tl . 70 mm | [14 empty] | VV | 2 | 1 | True | 0 | ROZPOCET
| VV |  | SDK desky 12,5 mm | [14 empty] | VV | 2 | 1 | True | 0 | ROZPOCET
| VV |  | - typ desek dle půdorysu montovaných konstrukcí | [14 empty] | VV | 2 | 1 | True | 0 | ROZPOCET
| VV |  | 2.NP, 3,3m | [14 empty] | VV | 2 | 1 | True | 0 | ROZPOCET
| VV |  | 3,3*(2,9+2,135) |  | 16.616 | [12 empty] | VV | 2 | 2 | True | 0 | ROZPOCET
| VV |  | -(0,8*2,02) |  | -1.616 | [12 empty] | VV | 2 | 2 | True | 0 | ROZPOCET
| VV |  | Mezisoučet |  | 15 | [12 empty] | VV | 2 | 3 | True | 0 | ROZPOCET
| VV |  | 3.NP, 2,9m | [14 empty] | VV | 2 | 1 | True | 0 | ROZPOCET
| VV |  | 2,9*(2,135+2,9+1,95+2,4) |  | 27.217 | [12 empty] | VV | 2 | 2 | True | 0 | ROZPOCET
| VV |  | -(0,8*2,02) |  | -1.616 | [12 empty] | VV | 2 | 2 | True | 0 | ROZPOCET
| VV |  | Mezisoučet |  | 25.601 | [12 empty] | VV | 2 | 3 | True | 0 | ROZPOCET
| VV |  | 4.NP, 2,9m | [14 empty] | VV | 2 | 1 | True | 0 | ROZPOCET
| VV |  | 2,9*(2,15+1,975*3+3,425) |  | 33.35 | [12 empty] | VV | 2 | 2 | True | 0 | ROZPOCET
| VV |  | Mezisoučet |  | 33.35 | [12 empty] | VV | 2 | 3 | True | 0 | ROZPOCET
| VV |  | 5.NP, 2,9m | [14 empty] | VV | 2 | 1 | True | 0 | ROZPOCET
| VV |  | 2,9*(2,15+1,975*3+3,425) |  | 33.35 | [12 empty] | VV | 2 | 2 | True | 0 | ROZPOCET
| VV |  | Mezisoučet |  | 33.35 | [12 empty] | VV | 2 | 3 | True | 0 | ROZPOCET
| VV | MKb_08b | Součet |  | 107.301 | [12 empty] | VV | 2 | 4 | True | 1 | ROZPOCET
387 | K | 763111417 | Příčka ze sádrokartonových desek s nosnou konstrukcí z jednoduchých ocelových profilů UW, CW dvojitě opláštěná deskami standardními A tl. 2 x 12,5 mm s izolací, EI 60, příčka tl. 150 mm, profil 100, Rw do 56 dB | m2 | 133.279 |  | 0 |  |  | základní |  | 0 | 0.04571 | 6.0922 | 0 | 0 | 16 | K | 2 |  |  |  | ROZPOCET |  |  |  |  | 0 | 0 | 0 | 0 | 0 | 1 | 0 | 16 | 1334648987
| Online PSC |  | https://podminky.urs.cz/item/CS_URS_2026_01/763111417 | [14 empty] | Online PSC | 2
| VV |  | Skladba MKb.01 - SDK příčka tl. 150 mm dvojté opláštění -kombinace desek A+H | [14 empty] | VV | 2 | 1 | True | 0 | ROZPOCET
| VV |  | SDK desky 2 x12,5 mm | [14 empty] | VV | 2 | 1 | True | 0 | ROZPOCET
| VV |  | - typ desek dle půdorysu montovaných konstrukcí | [14 empty] | VV | 2 | 1 | True | 0 | ROZPOCET
| VV |  | Rošt příčky z CW, UW profilů tl. 100 mm | [14 empty] | VV | 2 | 1 | True | 0 | ROZPOCET
| VV |  | -Tepelná izolacez minerálních vláken, tl . 100 mm | [14 empty] | VV | 2 | 1 | True | 0 | ROZPOCET
| VV |  | SDK desky 2 x12,5 mm | [14 empty] | VV | 2 | 1 | True | 0 | ROZPOCET
| VV |  | - typ desek dle půdorysu montovaných konstrukcí | [14 empty] | VV | 2 | 1 | True | 0 | ROZPOCET
| VV |  | 2.NP, 3m | [14 empty] | VV | 2 | 1 | True | 0 | ROZPOCET
| VV |  | 3*(2,2+2,29) |  | 13.47 | [12 empty] | VV | 2 | 2 | True | 0 | ROZPOCET
| VV |  | -(0,8*2,02) |  | -1.616 | [12 empty] | VV | 2 | 2 | True | 0 | ROZPOCET
| VV |  | Mezisoučet |  | 11.854 | [12 empty] | VV | 2 | 3 | True | 0 | ROZPOCET
| VV |  | 3.NP, 2,9m | [14 empty] | VV | 2 | 1 | True | 0 | ROZPOCET
| VV |  | 2,9*(2,29+2,2+2,65*2+2*2+2,45*2) |  | 54.201 | [12 empty] | VV | 2 | 2 | True | 0 | ROZPOCET
| VV |  | -(0,8*2,02*5) |  | -8.08 | [12 empty] | VV | 2 | 2 | True | 0 | ROZPOCET
| VV |  | Mezisoučet |  | 46.121 | [12 empty] | VV | 2 | 3 | True | 0 | ROZPOCET
| VV |  | 4.NP, 2,9m - kombinace desky H+A | [14 empty] | VV | 2 | 1 | True | 0 | ROZPOCET
| VV |  | 2,9*(2,29+1,66+0,5+1,6+2,881+2,91+2,98) |  | 42.981 | [12 empty] | VV | 2 | 2 | True | 0 | ROZPOCET
| VV |  | -(0,8*2,02*2+0,98*2,14) |  | -5.329 | [12 empty] | VV | 2 | 2 | True | 0 | ROZPOCET
| VV |  | Mezisoučet |  | 37.652 | [12 empty] | VV | 2 | 3 | True | 0 | ROZPOCET
| VV |  | 5.NP, 2,9m - kombinace desky H+A | [14 empty] | VV | 2 | 1 | True | 0 | ROZPOCET
| VV |  | 2,9*(2,29+1,66+0,5+1,6+2,881+2,91+2,98) |  | 42.981 | [12 empty] | VV | 2 | 2 | True | 0 | ROZPOCET
| VV |  | -(0,8*2,02*2+0,98*2,14) |  | -5.329 | [12 empty] | VV | 2 | 2 | True | 0 | ROZPOCET
| VV |  | Mezisoučet |  | 37.652 | [12 empty] | VV | 2 | 3 | True | 0 | ROZPOCET
| VV | MKb_01b | Součet |  | 133.279 | [12 empty] | VV | 2 | 4 | True | 1 | ROZPOCET
388 | K | 763111421 | Příčka ze sádrokartonových desek s nosnou konstrukcí z jednoduchých ocelových profilů UW, CW dvojitě opláštěná deskami protipožárními DF tl. 2 x 12,5 mm EI 90, příčka tl. 100 mm, profil 50, s izolací, Rw do 56 dB | m2 | 19.256 |  | 0 |  |  | základní |  | 0 | 0.05026 | 0.96781 | 0 | 0 | 16 | K | 2 |  |  |  | ROZPOCET |  |  |  |  | 0 | 0 | 0 | 0 | 0 | 1 | 0 | 16 | 787579735
| Online PSC |  | https://podminky.urs.cz/item/CS_URS_2026_01/763111421 | [14 empty] | Online PSC | 2
| VV |  | Skladba MKb.02 - SDK příčka tl. 100 mm dvojté opláštění - požární | [14 empty] | VV | 2 | 1 | True | 0 | ROZPOCET
| VV |  | SDK desky 2 x12,5 mm | [14 empty] | VV | 2 | 1 | True | 0 | ROZPOCET
| VV |  | - typ desek dle půdorysu montovaných konstrukcí | [14 empty] | VV | 2 | 1 | True | 0 | ROZPOCET
| VV |  | Rošt příčky z CW, UW profilů tl. 50 mm | [14 empty] | VV | 2 | 1 | True | 0 | ROZPOCET
| VV |  | -Tepelná izolacez minerálních vláken, tl . 50 mm | [14 empty] | VV | 2 | 1 | True | 0 | ROZPOCET
| VV |  | SDK desky 2 x12,5 mm | [14 empty] | VV | 2 | 1 | True | 0 | ROZPOCET
| VV |  | - typ desek dle půdorysu montovaných konstrukcí | [14 empty] | VV | 2 | 1 | True | 0 | ROZPOCET
| VV |  | 4.NP, 2,9m | [14 empty] | VV | 2 | 1 | True | 0 | ROZPOCET
| VV |  | 2,9*3,32 |  | 9.628 | [12 empty] | VV | 2 | 2 | True | 0 | ROZPOCET
| VV |  | Mezisoučet |  | 9.628 | [12 empty] | VV | 2 | 3 | True | 0 | ROZPOCET
| VV |  | 5.NP, 2,9m | [14 empty] | VV | 2 | 1 | True | 0 | ROZPOCET
| VV |  | 2,9*3,32 |  | 9.628 | [12 empty] | VV | 2 | 2 | True | 0 | ROZPOCET
| VV |  | Mezisoučet |  | 9.628 | [12 empty] | VV | 2 | 3 | True | 0 | ROZPOCET
| VV | MKb_02 | Součet |  | 19.256 | [12 empty] | VV | 2 | 4 | True | 1 | ROZPOCET
389 | K | 763111424 | Příčka ze sádrokartonových desek s nosnou konstrukcí z jednoduchých ocelových profilů UW, CW dvojitě opláštěná deskami protipožárními DF tl. 2 x 12,5 mm EI 90, příčka tl. 125 mm, profil 75, s izolací, Rw do 57 dB | m2 | 11.281 |  | 0 |  |  | základní |  | 0 | 0.05133 | 0.57905 | 0 | 0 | 16 | K | 2 |  |  |  | ROZPOCET |  |  |  |  | 0 | 0 | 0 | 0 | 0 | 1 | 0 | 16 | 255105359
| Online PSC |  | https://podminky.urs.cz/item/CS_URS_2026_01/763111424 | [14 empty] | Online PSC | 2
| VV |  | Skladba MKb.03 - SDK příčka tl. 125 mm dvojté opláštění - požární | [14 empty] | VV | 2 | 1 | True | 0 | ROZPOCET
| VV |  | SDK desky 2 x12,5 mm | [14 empty] | VV | 2 | 1 | True | 0 | ROZPOCET
| VV |  | - typ desek dle půdorysu montovaných konstrukcí | [14 empty] | VV | 2 | 1 | True | 0 | ROZPOCET
| VV |  | Rošt příčky z CW, UW profilů tl. 75 mm | [14 empty] | VV | 2 | 1 | True | 0 | ROZPOCET
| VV |  | -Tepelná izolacez minerálních vláken, tl . 100 mm | [14 empty] | VV | 2 | 1 | True | 0 | ROZPOCET
| VV |  | SDK desky 2 x12,5 mm | [14 empty] | VV | 2 | 1 | True | 0 | ROZPOCET
| VV |  | - typ desek dle půdorysu montovaných konstrukcí | [14 empty] | VV | 2 | 1 | True | 0 | ROZPOCET
| VV |  | 3.NP, 2,9m | [14 empty] | VV | 2 | 1 | True | 0 | ROZPOCET
| VV |  | 2,9*3,89 |  | 11.281 | [12 empty] | VV | 2 | 2 | True | 0 | ROZPOCET
| VV |  | Mezisoučet |  | 11.281 | [12 empty] | VV | 2 | 3 | True | 0 | ROZPOCET
| VV | MKb_03 | Součet |  | 11.281 | [12 empty] | VV | 2 | 4 | True | 1 | ROZPOCET
390 | K | 763111426 | Příčka ze sádrokartonových desek s nosnou konstrukcí z jednoduchých ocelových profilů UW, CW dvojitě opláštěná deskami protipožárními DF tl. 2 x 12,5 mm EI 90, příčka tl. 150 mm, profil 100, s izolací, Rw do 59 dB | m2 | 290.865 |  | 0 |  |  | základní |  | 0 | 0.05341 | 15.5351 | 0 | 0 | 16 | K | 2 |  |  |  | ROZPOCET |  |  |  |  | 0 | 0 | 0 | 0 | 0 | 1 | 0 | 16 | 1107049971
| Online PSC |  | https://podminky.urs.cz/item/CS_URS_2026_01/763111426 | [14 empty] | Online PSC | 2
| VV |  | Skladba MKb.01 - SDK příčka tl. 150 mm dvojté opláštění - požární | [14 empty] | VV | 2 | 1 | True | 0 | ROZPOCET
| VV |  | SDK desky 2 x12,5 mm | [14 empty] | VV | 2 | 1 | True | 0 | ROZPOCET
| VV |  | - typ desek dle půdorysu montovaných konstrukcí | [14 empty] | VV | 2 | 1 | True | 0 | ROZPOCET
| VV |  | Rošt příčky z CW, UW profilů tl. 100 mm | [14 empty] | VV | 2 | 1 | True | 0 | ROZPOCET
| VV |  | -Tepelná izolacez minerálních vláken, tl . 100 mm | [14 empty] | VV | 2 | 1 | True | 0 | ROZPOCET
| VV |  | SDK desky 2 x12,5 mm | [14 empty] | VV | 2 | 1 | True | 0 | ROZPOCET
| VV |  | - typ desek dle půdorysu montovaných konstrukcí | [14 empty] | VV | 2 | 1 | True | 0 | ROZPOCET
| VV |  | 1.NP, 2,835m | [14 empty] | VV | 2 | 1 | True | 0 | ROZPOCET
| VV |  | 2,835*1,6 |  | 4.536 | [12 empty] | VV | 2 | 2 | True | 0 | ROZPOCET
| VV |  | -1*2,02 |  | -2.02 | [12 empty] | VV | 2 | 2 | True | 0 | ROZPOCET
| VV |  | Mezisoučet |  | 2.516 | [12 empty] | VV | 2 | 3 | True | 0 | ROZPOCET
| VV |  | 2.NP, 3m | [14 empty] | VV | 2 | 1 | True | 0 | ROZPOCET
| VV |  | 3*(5,925+1,55) |  | 22.425 | [12 empty] | VV | 2 | 2 | True | 0 | ROZPOCET
| VV |  | -(1*2,35*2) |  | -4.7 | [12 empty] | VV | 2 | 2 | True | 0 | ROZPOCET
| VV |  | Mezisoučet |  | 17.725 | [12 empty] | VV | 2 | 3 | True | 0 | ROZPOCET
| VV |  | 3.NP, 2,9m | [14 empty] | VV | 2 | 1 | True | 0 | ROZPOCET
| VV |  | 2,9*(5,975+1,55+3,74+10,65+0,79+10,42+1,8+1,65+4,2+5,54) |  | 134.314 | [12 empty] | VV | 2 | 2 | True | 0 | ROZPOCET
| VV |  | -(1*2,35*6+1,44*2,35) |  | -17.484 | [12 empty] | VV | 2 | 2 | True | 0 | ROZPOCET
| VV |  | Mezisoučet |  | 116.83 | [12 empty] | VV | 2 | 3 | True | 0 | ROZPOCET
| VV |  | 4.NP, 2,9m | [14 empty] | VV | 2 | 1 | True | 0 | ROZPOCET
| VV |  | 2,9*(3,74+6,45+1,7+6,431+3,65+0,245+5,921) |  | 81.597 | [12 empty] | VV | 2 | 2 | True | 0 | ROZPOCET
| VV |  | -(1*2,35*2) |  | -4.7 | [12 empty] | VV | 2 | 2 | True | 0 | ROZPOCET
| VV |  | Mezisoučet |  | 76.897 | [12 empty] | VV | 2 | 3 | True | 0 | ROZPOCET
| VV |  | 5.NP, 2,9m | [14 empty] | VV | 2 | 1 | True | 0 | ROZPOCET
| VV |  | 2,9*(3,74+6,45+1,7+6,431+3,65+0,245+5,921) |  | 81.597 | [12 empty] | VV | 2 | 2 | True | 0 | ROZPOCET
| VV |  | -(1*2,35*2) |  | -4.7 | [12 empty] | VV | 2 | 2 | True | 0 | ROZPOCET
| VV |  | Mezisoučet |  | 76.897 | [12 empty] | VV | 2 | 3 | True | 0 | ROZPOCET
| VV | MKb_01a | Součet |  | 290.865 | [12 empty] | VV | 2 | 4 | True | 1 | ROZPOCET
391 | K | 763111437 | Příčka ze sádrokartonových desek s nosnou konstrukcí z jednoduchých ocelových profilů UW, CW dvojitě opláštěná deskami impregnovanými H2 tl. 2 x 12,5 mm EI 60, příčka tl. 150 mm, profil 100, s izolací, Rw do 56 dB | m2 | 17.83 |  | 0 |  |  | základní |  | 0 | 0.04697 | 0.83748 | 0 | 0 | 16 | K | 2 |  |  |  | ROZPOCET |  |  |  |  | 0 | 0 | 0 | 0 | 0 | 1 | 0 | 16 | -1370783416
| Online PSC |  | https://podminky.urs.cz/item/CS_URS_2026_01/763111437 | [14 empty] | Online PSC | 2
| VV |  | Skladba MKb.01 - SDK příčka tl. 150 mm dvojté opláštění - desky H+H | [14 empty] | VV | 2 | 1 | True | 0 | ROZPOCET
| VV |  | SDK desky 2 x12,5 mm | [14 empty] | VV | 2 | 1 | True | 0 | ROZPOCET
| VV |  | - typ desek dle půdorysu montovaných konstrukcí | [14 empty] | VV | 2 | 1 | True | 0 | ROZPOCET
| VV |  | Rošt příčky z CW, UW profilů tl. 100 mm | [14 empty] | VV | 2 | 1 | True | 0 | ROZPOCET
| VV |  | -Tepelná izolacez minerálních vláken, tl . 100 mm | [14 empty] | VV | 2 | 1 | True | 0 | ROZPOCET
| VV |  | SDK desky 2 x12,5 mm | [14 empty] | VV | 2 | 1 | True | 0 | ROZPOCET
| VV |  | - typ desek dle půdorysu montovaných konstrukcí | [14 empty] | VV | 2 | 1 | True | 0 | ROZPOCET
| VV |  | 2.NP, 3m | [14 empty] | VV | 2 | 1 | True | 0 | ROZPOCET
| VV |  | 4.NP, 2,9m - kombinace desky H+H | [14 empty] | VV | 2 | 1 | True | 0 | ROZPOCET
| VV |  | 2,9*3,074 |  | 8.915 | [12 empty] | VV | 2 | 2 | True | 0 | ROZPOCET
| VV |  | Mezisoučet |  | 8.915 | [12 empty] | VV | 2 | 3 | True | 0 | ROZPOCET
| VV |  | 5.NP, 2,9m - kombinace desky H+H | [14 empty] | VV | 2 | 1 | True | 0 | ROZPOCET
| VV |  | 2,9*3,074 |  | 8.915 | [12 empty] | VV | 2 | 2 | True | 0 | ROZPOCET
| VV |  | Mezisoučet |  | 8.915 | [12 empty] | VV | 2 | 3 | True | 0 | ROZPOCET
| VV | MKb_01c | Součet |  | 17.83 | [12 empty] | VV | 2 | 4 | True | 1 | ROZPOCET
392 | K | 763121466 | Stěna předsazená ze sádrokartonových desek s nosnou konstrukcí z ocelových profilů CW, UW dvojitě opláštěná deskami protipožárními impregnovanými DFH2 tl. 2 x 12,5 mm s izolací, EI 45, stěna tl. 100 mm, profil 75 | m2 | 82.656 |  | 0 |  |  | základní |  | 0 | 0.02791 | 2.3069 | 0 | 0 | 16 | K | 2 |  |  |  | ROZPOCET |  |  |  |  | 0 | 0 | 0 | 0 | 0 | 1 | 0 | 16 | 1221947946
| Online PSC |  | https://podminky.urs.cz/item/CS_URS_2026_01/763121466 | [14 empty] | Online PSC | 2
| VV |  | Skladba MKb.06 - SDK předstěna tl. 100 mm dvojité opláštění | [14 empty] | VV | 2 | 1 | True | 0 | ROZPOCET
| VV |  | SDK desky 2 x12,5 mm | [14 empty] | VV | 2 | 1 | True | 0 | ROZPOCET
| VV |  | - typ desek dle půdorysu montovaných konstrukcí | [14 empty] | VV | 2 | 1 | True | 0 | ROZPOCET
| VV |  | Rošt příčky z CW, UW profilů tl. 75 mm | [14 empty] | VV | 2 | 1 | True | 0 | ROZPOCET
| VV |  | -Tepelná izolacez minerálních vláken, tl . 70 mm | [14 empty] | VV | 2 | 1 | True | 0 | ROZPOCET
| VV |  | 1.NP, 3,75m | [14 empty] | VV | 2 | 1 | True | 0 | ROZPOCET
| VV |  | 3,75*2,05 |  | 7.688 | [12 empty] | VV | 2 | 2 | True | 0 | ROZPOCET
| VV |  | Mezisoučet |  | 7.688 | [12 empty] | VV | 2 | 3 | True | 0 | ROZPOCET
| VV |  | 2.NP, 3,3m | [14 empty] | VV | 2 | 1 | True | 0 | ROZPOCET
| VV |  | 3,3*(1,43+2) |  | 11.319 | [12 empty] | VV | 2 | 2 | True | 0 | ROZPOCET
| VV |  | Mezisoučet |  | 11.319 | [12 empty] | VV | 2 | 3 | True | 0 | ROZPOCET
| VV |  | 3.NP, 2,9m | [14 empty] | VV | 2 | 1 | True | 0 | ROZPOCET
| VV |  | 2,9*(2+1,43+2,2+2,2) |  | 22.707 | [12 empty] | VV | 2 | 2 | True | 0 | ROZPOCET
| VV |  | Mezisoučet |  | 22.707 | [12 empty] | VV | 2 | 3 | True | 0 | ROZPOCET
| VV |  | 4.NP, 2,9m - kombinace desky | [14 empty] | VV | 2 | 1 | True | 0 | ROZPOCET
| VV |  | 2,9*(2+1,509+2,22+1,33) |  | 20.471 | [12 empty] | VV | 2 | 2 | True | 0 | ROZPOCET
| VV |  | Mezisoučet |  | 20.471 | [12 empty] | VV | 2 | 3 | True | 0 | ROZPOCET
| VV |  | 5.NP, 2,9m - kombinace desky | [14 empty] | VV | 2 | 1 | True | 0 | ROZPOCET
| VV |  | 2,9*(2+1,509+2,22+1,33) |  | 20.471 | [12 empty] | VV | 2 | 2 | True | 0 | ROZPOCET
| VV |  | Mezisoučet |  | 20.471 | [12 empty] | VV | 2 | 3 | True | 0 | ROZPOCET
| VV | MKb_06 | Součet |  | 82.656 | [12 empty] | VV | 2 | 4 | True | 1 | ROZPOCET
393 | K | 763121467 | Stěna předsazená ze sádrokartonových desek s nosnou konstrukcí z ocelových profilů CW, UW dvojitě opláštěná deskami protipožárními impregnovanými DFH2 tl. 2 x 12,5 mm s izolací, EI 45, stěna tl. 150 mm, profil 100 | m2 | 173.604 |  | 0 |  |  | základní |  | 0 | 0.02855 | 4.9564 | 0 | 0 | 16 | K | 2 |  |  |  | ROZPOCET |  |  |  |  | 0 | 0 | 0 | 0 | 0 | 1 | 0 | 16 | -170641811
| Online PSC |  | https://podminky.urs.cz/item/CS_URS_2026_01/763121467 | [14 empty] | Online PSC | 2
| VV |  | Skladba MKb.07 - SDK předstěna tl. 150 mm dvojité opláštění | [14 empty] | VV | 2 | 1 | True | 0 | ROZPOCET
| VV |  | SDK desky 2 x12,5 mm | [14 empty] | VV | 2 | 1 | True | 0 | ROZPOCET
| VV |  | - typ desek dle půdorysu montovaných konstrukcí | [14 empty] | VV | 2 | 1 | True | 0 | ROZPOCET
| VV |  | Rošt příčky z CW, UW profilů tl. 75 mm | [14 empty] | VV | 2 | 1 | True | 0 | ROZPOCET
| VV |  | -Tepelná izolacez minerálních vláken, tl . 70 mm | [14 empty] | VV | 2 | 1 | True | 0 | ROZPOCET
| VV |  | Tepelná izolacez minerálních vláken | [14 empty] | VV | 2 | 1 | True | 0 | ROZPOCET
| VV |  | 1.PP, 1,2/2,835m | [14 empty] | VV | 2 | 1 | True | 0 | ROZPOCET
| VV |  | 1,2*(1,2+1,285) |  | 2.982 | [12 empty] | VV | 2 | 2 | True | 0 | ROZPOCET
| VV |  | 2,835*(1,6+0,95*2) |  | 9.923 | [12 empty] | VV | 2 | 2 | True | 0 | ROZPOCET
| VV |  | Mezisoučet |  | 12.905 | [12 empty] | VV | 2 | 3 | True | 0 | ROZPOCET
| VV |  | 1.NP, 1,2m | [14 empty] | VV | 2 | 1 | True | 0 | ROZPOCET
| VV |  | 1,2*(1,5+1,3) |  | 3.36 | [12 empty] | VV | 2 | 2 | True | 0 | ROZPOCET
| VV |  | Mezisoučet |  | 3.36 | [12 empty] | VV | 2 | 3 | True | 0 | ROZPOCET
| VV |  | 2.NP, 3,3m | [14 empty] | VV | 2 | 1 | True | 0 | ROZPOCET
| VV |  | 3,3*(1,43+2) |  | 11.319 | [12 empty] | VV | 2 | 2 | True | 0 | ROZPOCET
| VV |  | Mezisoučet |  | 11.319 | [12 empty] | VV | 2 | 3 | True | 0 | ROZPOCET
| VV |  | 3.NP, 2,9m | [14 empty] | VV | 2 | 1 | True | 0 | ROZPOCET
| VV |  | 2,9*(2,24+1,685+1,995+1,25*2+2,55*2) |  | 39.208 | [12 empty] | VV | 2 | 2 | True | 0 | ROZPOCET
| VV |  | Mezisoučet |  | 39.208 | [12 empty] | VV | 2 | 3 | True | 0 | ROZPOCET
| VV |  | 4.NP, 2,9m - kombinace desky | [14 empty] | VV | 2 | 1 | True | 0 | ROZPOCET
| VV |  | 2,9*(2,24+1,51+2,925+3,425+2,781+2,81+1,125+0,8*2) |  | 53.406 | [12 empty] | VV | 2 | 2 | True | 0 | ROZPOCET
| VV |  | Mezisoučet |  | 53.406 | [12 empty] | VV | 2 | 3 | True | 0 | ROZPOCET
| VV |  | 5.NP, 2,9m - kombinace desky | [14 empty] | VV | 2 | 1 | True | 0 | ROZPOCET
| VV |  | 2,9*(2,24+1,51+2,925+3,425+2,781+2,81+1,125+0,8*2) |  | 53.406 | [12 empty] | VV | 2 | 2 | True | 0 | ROZPOCET
| VV |  | Mezisoučet |  | 53.406 | [12 empty] | VV | 2 | 3 | True | 0 | ROZPOCET
| VV | MKb_07 | Součet |  | 173.604 | [12 empty] | VV | 2 | 4 | True | 1 | ROZPOCET
394 | K | 763122413 | Stěna šachtová ze sádrokartonových desek s nosnou konstrukcí z ocelových profilů CW, UW dvojitě opláštěná deskami protipožárními DF tl. 2 x 12,5 mm bez izolace, EI 30, stěna tl. 100 mm, profil 75 | m2 | 30.305 |  | 0 |  |  | základní |  | 0 | 0.02547 | 0.77187 | 0 | 0 | 16 | K | 2 |  |  |  | ROZPOCET |  |  |  |  | 0 | 0 | 0 | 0 | 0 | 1 | 0 | 16 | -1940637820
| Online PSC |  | https://podminky.urs.cz/item/CS_URS_2026_01/763122413 | [14 empty] | Online PSC | 2
| VV |  | MKb.05 - Šachetní SDK stěna tl. 100 mm dvojité opláštění - A | [14 empty] | VV | 2 | 1 | True | 0 | ROZPOCET
| VV |  | SDK desky 2 x12,5 mm | [14 empty] | VV | 2 | 1 | True | 0 | ROZPOCET
| VV |  | - typ desek dle půdorysu montovaných konstrukcí | [14 empty] | VV | 2 | 1 | True | 0 | ROZPOCET
| VV |  | Rošt příčky z CW, UW profilů tl. 75 mm | [14 empty] | VV | 2 | 1 | True | 0 | ROZPOCET
| VV |  | -Tepelná izolacez minerálních vláken, tl . 70 mm | [14 empty] | VV | 2 | 1 | True | 0 | ROZPOCET
| VV |  | 2.NP, 3,3m | [14 empty] | VV | 2 | 1 | True | 0 | ROZPOCET
| VV |  | 3,3*1,45 |  | 4.785 | [12 empty] | VV | 2 | 2 | True | 0 | ROZPOCET
| VV |  | Mezisoučet |  | 4.785 | [12 empty] | VV | 2 | 3 | True | 0 | ROZPOCET
| VV |  | 3.NP, 2,9m | [14 empty] | VV | 2 | 1 | True | 0 | ROZPOCET
| VV |  | 2,9*(1,45+1,55) |  | 8.7 | [12 empty] | VV | 2 | 2 | True | 0 | ROZPOCET
| VV |  | Mezisoučet |  | 8.7 | [12 empty] | VV | 2 | 3 | True | 0 | ROZPOCET
| VV |  | 4.NP, 2,9m | [14 empty] | VV | 2 | 1 | True | 0 | ROZPOCET
| VV |  | 2,9*(1+0,45+1,45) |  | 8.41 | [12 empty] | VV | 2 | 2 | True | 0 | ROZPOCET
| VV |  | Mezisoučet |  | 8.41 | [12 empty] | VV | 2 | 3 | True | 0 | ROZPOCET
| VV |  | 5NP, 2,9m | [14 empty] | VV | 2 | 1 | True | 0 | ROZPOCET
| VV |  | 2,9*(1+0,45+1,45) |  | 8.41 | [12 empty] | VV | 2 | 2 | True | 0 | ROZPOCET
| VV |  | Mezisoučet |  | 8.41 | [12 empty] | VV | 2 | 3 | True | 0 | ROZPOCET
| VV | MKb_05a | Součet |  | 30.305 | [12 empty] | VV | 2 | 4 | True | 1 | ROZPOCET
395 | K | 763122423 | Stěna šachtová ze sádrokartonových desek s nosnou konstrukcí z ocelových profilů CW, UW dvojitě opláštěná deskami protipožárními impregnovanými DFH2 tl. 2 x 12,5 mm bez izolace, EI 30, stěna tl. 100 mm, profil 75 | m2 | 38.091 |  | 0 |  |  | základní |  | 0 | 0.03172 | 1.2082 | 0 | 0 | 16 | K | 2 |  |  |  | ROZPOCET |  |  |  |  | 0 | 0 | 0 | 0 | 0 | 1 | 0 | 16 | 1113285982
| Online PSC |  | https://podminky.urs.cz/item/CS_URS_2026_01/763122423 | [14 empty] | Online PSC | 2
| VV |  | MKb.05 - Šachetní SDK stěna tl. 100 mm dvojité opláštění - H | [14 empty] | VV | 2 | 1 | True | 0 | ROZPOCET
| VV |  | SDK desky 2 x12,5 mm | [14 empty] | VV | 2 | 1 | True | 0 | ROZPOCET
| VV |  | - typ desek dle půdorysu montovaných konstrukcí | [14 empty] | VV | 2 | 1 | True | 0 | ROZPOCET
| VV |  | Rošt příčky z CW, UW profilů tl. 75 mm | [14 empty] | VV | 2 | 1 | True | 0 | ROZPOCET
| VV |  | -Tepelná izolacez minerálních vláken, tl . 70 mm | [14 empty] | VV | 2 | 1 | True | 0 | ROZPOCET
| VV |  | 2.NP, 3,3m | [14 empty] | VV | 2 | 1 | True | 0 | ROZPOCET
| VV |  | 3,3*(1,1+0,6) |  | 5.61 | [12 empty] | VV | 2 | 2 | True | 0 | ROZPOCET
| VV |  | Mezisoučet |  | 5.61 | [12 empty] | VV | 2 | 3 | True | 0 | ROZPOCET
| VV |  | 3.NP, 2,9m | [14 empty] | VV | 2 | 1 | True | 0 | ROZPOCET
| VV |  | 2,9*(1,1+0,6+1,25+0,5) |  | 10.005 | [12 empty] | VV | 2 | 2 | True | 0 | ROZPOCET
| VV |  | Mezisoučet |  | 10.005 | [12 empty] | VV | 2 | 3 | True | 0 | ROZPOCET
| VV |  | 4.NP, 2,9m | [14 empty] | VV | 2 | 1 | True | 0 | ROZPOCET
| VV |  | 2,9*(0,9+0,95+0,675+0,85+0,5) |  | 11.238 | [12 empty] | VV | 2 | 2 | True | 0 | ROZPOCET
| VV |  | Mezisoučet |  | 11.238 | [12 empty] | VV | 2 | 3 | True | 0 | ROZPOCET
| VV |  | 5NP, 2,9m | [14 empty] | VV | 2 | 1 | True | 0 | ROZPOCET
| VV |  | 2,9*(0,9+0,95+0,675+0,85+0,5) |  | 11.238 | [12 empty] | VV | 2 | 2 | True | 0 | ROZPOCET
| VV |  | Mezisoučet |  | 11.238 | [12 empty] | VV | 2 | 3 | True | 0 | ROZPOCET
| VV | MKb_05b | Součet |  | 38.091 | [12 empty] | VV | 2 | 4 | True | 1 | ROZPOCET
396 | K | 763122531 | Stěna šachtová ze sádrokartonových desek s nosnou konstrukcí ze zdvojených ocelových profilů UW, CW dvojitě opláštěná deskami protipožárními DF tl. 2 x 15 mm EI 60, stěna tl. 80 mm, profil 50, s izolací, Rw do 37 dB | m2 | 80.214 |  | 0 |  |  | základní |  | 0 | 0.03501 | 2.8083 | 0 | 0 | 16 | K | 2 |  |  |  | ROZPOCET |  |  |  |  | 0 | 0 | 0 | 0 | 0 | 1 | 0 | 16 | -832141290
| Online PSC |  | https://podminky.urs.cz/item/CS_URS_2026_01/763122531 | [14 empty] | Online PSC | 2
| VV |  | Skladba Mkb.04 - SDK příčka tl. 80 mm dvojité opláštění - požární | [14 empty] | VV | 2 | 1 | True | 0 | ROZPOCET
| VV |  | SDK desky 2 x15 mm | [14 empty] | VV | 2 | 1 | True | 0 | ROZPOCET
| VV |  | - typ desek dle půdorysu montovaných konstrukcí | [14 empty] | VV | 2 | 1 | True | 0 | ROZPOCET
| VV |  | Rošt příčky z ocelových profilů 50 x 50 x 4 mm | [14 empty] | VV | 2 | 1 | True | 0 | ROZPOCET
| VV |  | -Tepelná izolacez minerálních vláken, tl . 50mm | [14 empty] | VV | 2 | 1 | True | 0 | ROZPOCET
| VV |  | 1.PP, 2,835m | [14 empty] | VV | 2 | 1 | True | 0 | ROZPOCET
| VV |  | 2,9*(2,9+0,57*3) |  | 13.369 | [12 empty] | VV | 2 | 2 | True | 0 | ROZPOCET
| VV |  | Mezisoučet |  | 13.369 | [12 empty] | VV | 2 | 3 | True | 0 | ROZPOCET
| VV |  | 1.NP, 3,75m | [14 empty] | VV | 2 | 1 | True | 0 | ROZPOCET
| VV |  | 2,9*(2,9+0,57*3) |  | 13.369 | [12 empty] | VV | 2 | 2 | True | 0 | ROZPOCET
| VV |  | Mezisoučet |  | 13.369 | [12 empty] | VV | 2 | 3 | True | 0 | ROZPOCET
| VV |  | 2.NP, 3,3m | [14 empty] | VV | 2 | 1 | True | 0 | ROZPOCET
| VV |  | 2,9*(2,9+0,57*3) |  | 13.369 | [12 empty] | VV | 2 | 2 | True | 0 | ROZPOCET
| VV |  | Mezisoučet |  | 13.369 | [12 empty] | VV | 2 | 3 | True | 0 | ROZPOCET
| VV |  | 3.NP, 2,9m | [14 empty] | VV | 2 | 1 | True | 0 | ROZPOCET
| VV |  | 2,9*(2,9+0,57*3) |  | 13.369 | [12 empty] | VV | 2 | 2 | True | 0 | ROZPOCET
| VV |  | Mezisoučet |  | 13.369 | [12 empty] | VV | 2 | 3 | True | 0 | ROZPOCET
| VV |  | 4.NP, 2,9m | [14 empty] | VV | 2 | 1 | True | 0 | ROZPOCET
| VV |  | 2,9*(2,9+0,57*3) |  | 13.369 | [12 empty] | VV | 2 | 2 | True | 0 | ROZPOCET
| VV |  | Mezisoučet |  | 13.369 | [12 empty] | VV | 2 | 3 | True | 0 | ROZPOCET
| VV |  | 5.NP, 2,9m | [14 empty] | VV | 2 | 1 | True | 0 | ROZPOCET
| VV |  | 2,9*(2,9+0,57*3) |  | 13.369 | [12 empty] | VV | 2 | 2 | True | 0 | ROZPOCET
| VV |  | Mezisoučet |  | 13.369 | [12 empty] | VV | 2 | 3 | True | 0 | ROZPOCET
| VV | MKb_04 | Součet |  | 80.214 | [12 empty] | VV | 2 | 4 | True | 1 | ROZPOCET
397 | K | 763131511 | Podhled ze sádrokartonových desek jednovrstvá zavěšená spodní konstrukce z ocelových profilů CD, UD jednoduše opláštěná deskou standardní A, tl. 12,5 mm, bez izolace | m2 | 97.001 |  | 0 |  |  | základní |  | 0 | 0.01217 | 1.1805 | 0 | 0 | 16 | K | 2 |  |  |  | ROZPOCET |  |  |  |  | 0 | 0 | 0 | 0 | 0 | 1 | 0 | 16 | -1524351936
| Online PSC |  | https://podminky.urs.cz/item/CS_URS_2026_01/763131511 | [14 empty] | Online PSC | 2
| VV |  | Skladba PDb1 - SDK podhled | [14 empty] | VV | 2 | 1 | True | 0 | ROZPOCET
| VV |  | Dvojitý rošt z CD, UD profilů zavěšen na systémové závěsy | [14 empty] | VV | 2 | 1 | True | 0 | ROZPOCET
| VV |  | - dl. závěsů dle světlé výšky jednotlivých místností | [14 empty] | VV | 2 | 1 | True | 0 | ROZPOCET
| VV |  | SDK desky 1x12,5 mm | [14 empty] | VV | 2 | 1 | True | 0 | ROZPOCET
| VV |  | 1.NP | [14 empty] | VV | 2 | 1 | True | 0 | ROZPOCET
| VV |  | "2.1.0.09" 12,64+3,04*0,1 |  | 12.944 | [12 empty] | VV | 2 | 2 | True | 0 | ROZPOCET
| VV |  | Mezisoučet |  | 12.944 | [12 empty] | VV | 2 | 3 | True | 0 | ROZPOCET
| VV |  | 2.NP | [14 empty] | VV | 2 | 1 | True | 0 | ROZPOCET
| VV |  | "2.2.1.1" 1,7*1,45+1,45*0,5 |  | 3.19 | [12 empty] | VV | 2 | 2 | True | 0 | ROZPOCET
| VV |  | "2.2.2.1" 1,55*1,745+0,65*1,17+1,55*0,5 |  | 4.24 | [12 empty] | VV | 2 | 2 | True | 0 | ROZPOCET
| VV |  | Mezisoučet |  | 7.43 | [12 empty] | VV | 2 | 3 | True | 0 | ROZPOCET
| VV |  | 3.NP | [14 empty] | VV | 2 | 1 | True | 0 | ROZPOCET
| VV |  | "2.3.1.1" 1,7*1,45+1,45*0,4 |  | 3.045 | [12 empty] | VV | 2 | 2 | True | 0 | ROZPOCET
| VV |  | "2.3.2.1" 1,745*1,55+0,65*1,17+1,55*0,4 |  | 4.085 | [12 empty] | VV | 2 | 2 | True | 0 | ROZPOCET
| VV |  | "2.3.3.1" 1,7*1,9+0,75*1,3+1,3*0,4 |  | 4.725 | [12 empty] | VV | 2 | 2 | True | 0 | ROZPOCET
| VV |  | "2.3.4.1" 1,36*1,59+1,59*0,4 |  | 2.798 | [12 empty] | VV | 2 | 2 | True | 0 | ROZPOCET
| VV |  | "2.3.5.1" 2*1,54+1,54*0,4 |  | 3.696 | [12 empty] | VV | 2 | 2 | True | 0 | ROZPOCET
| VV |  | "2.3.6.1" 1,9*2,45+1,9*0,4 |  | 5.415 | [12 empty] | VV | 2 | 2 | True | 0 | ROZPOCET
| VV |  | Mezisoučet |  | 23.764 | [12 empty] | VV | 2 | 3 | True | 0 | ROZPOCET
| VV |  | 4.NP | [14 empty] | VV | 2 | 1 | True | 0 | ROZPOCET
| VV |  | "2.4.1.1" 1,7*1,45+1,45*0,4 |  | 3.045 | [12 empty] | VV | 2 | 2 | True | 0 | ROZPOCET
| VV |  | "2.4.2.1" 1,4*1,6+1,6*0,4 |  | 2.88 | [12 empty] | VV | 2 | 2 | True | 0 | ROZPOCET
| VV |  | "2.4.3.1" 3,4*1,2+0,5*1,7+1,2*0,4 |  | 5.41 | [12 empty] | VV | 2 | 2 | True | 0 | ROZPOCET
| VV |  | "2.4.4.1" 2,9*1,5+1,5*0,4 |  | 4.95 | [12 empty] | VV | 2 | 2 | True | 0 | ROZPOCET
| VV |  | "2.4.5.1" 2,9*1,5+1,5*0,4 |  | 4.95 | [12 empty] | VV | 2 | 2 | True | 0 | ROZPOCET
| VV |  | "2.4.6.1" 2,98*1,525+1,525*0,4 |  | 5.155 | [12 empty] | VV | 2 | 2 | True | 0 | ROZPOCET
| VV |  | Mezisoučet |  | 26.39 | [12 empty] | VV | 2 | 3 | True | 0 | ROZPOCET
| VV |  | 5.NP | [14 empty] | VV | 2 | 1 | True | 0 | ROZPOCET
| VV |  | "2.5.1.1" 1,7*1,45+1,45*0,4 |  | 3.045 | [12 empty] | VV | 2 | 2 | True | 0 | ROZPOCET
| VV |  | "2.5.2.1" 1,6*1,4+1,6*0,4 |  | 2.88 | [12 empty] | VV | 2 | 2 | True | 0 | ROZPOCET
| VV |  | "2.5.3.1" 1,2*3,4+0,5*1,7+1,2*0,4 |  | 5.41 | [12 empty] | VV | 2 | 2 | True | 0 | ROZPOCET
| VV |  | "2.5.4.1" 2,9*1,5+1,5*0,4 |  | 4.95 | [12 empty] | VV | 2 | 2 | True | 0 | ROZPOCET
| VV |  | "2.5.5.1" 1,525*2,9+1,525*0,4 |  | 5.033 | [12 empty] | VV | 2 | 2 | True | 0 | ROZPOCET
| VV |  | "2.5.6.1" 2,98*1,525+1,525*0,4 |  | 5.155 | [12 empty] | VV | 2 | 2 | True | 0 | ROZPOCET
| VV |  | Mezisoučet |  | 26.473 | [12 empty] | VV | 2 | 3 | True | 0 | ROZPOCET
| VV | PDb1 | Součet |  | 97.001 | [12 empty] | VV | 2 | 4 | True | 1 | ROZPOCET
398 | K | 763131551 | Podhled ze sádrokartonových desek jednovrstvá zavěšená spodní konstrukce z ocelových profilů CD, UD jednoduše opláštěná deskou impregnovanou H2, tl. 12,5 mm, bez izolace | m2 | 123.51 |  | 0 |  |  | základní |  | 0 | 0.01181 | 1.4587 | 0 | 0 | 16 | K | 2 |  |  |  | ROZPOCET |  |  |  |  | 0 | 0 | 0 | 0 | 0 | 1 | 0 | 16 | 243553188
| Online PSC |  | https://podminky.urs.cz/item/CS_URS_2026_01/763131551 | [14 empty] | Online PSC | 2
| VV |  | Skladba PDb2 - SDK podhled do vlhka | [14 empty] | VV | 2 | 1 | True | 0 | ROZPOCET
| VV |  | Dvojitý rošt z CD, UD profilů zavěšen na systémové závěsy | [14 empty] | VV | 2 | 1 | True | 0 | ROZPOCET
| VV |  | - dl. závěsů dle světlé výšky jednotlivých místností | [14 empty] | VV | 2 | 1 | True | 0 | ROZPOCET
| VV |  | SDK desky 1x12,5 mm - do vlhkého prostředí | [14 empty] | VV | 2 | 1 | True | 0 | ROZPOCET
| VV |  | 1.PP | [14 empty] | VV | 2 | 1 | True | 0 | ROZPOCET
| VV |  | "2.0.0.05" 6,22 |  | 6.22 | [12 empty] | VV | 2 | 2 | True | 0 | ROZPOCET
| VV |  | "2.0.0.06"6,12 |  | 6.12 | [12 empty] | VV | 2 | 2 | True | 0 | ROZPOCET
| VV |  | "2.0.0.07"3,16 |  | 3.16 | [12 empty] | VV | 2 | 2 | True | 0 | ROZPOCET
| VV |  | "2.0.0.08" 2,51 |  | 2.51 | [12 empty] | VV | 2 | 2 | True | 0 | ROZPOCET
| VV |  | "2.0.0.09" 1,85 |  | 1.85 | [12 empty] | VV | 2 | 2 | True | 0 | ROZPOCET
| VV |  | "2.0.0.10" 10,71 |  | 10.71 | [12 empty] | VV | 2 | 2 | True | 0 | ROZPOCET
| VV |  | Mezisoučet |  | 30.57 | [12 empty] | VV | 2 | 3 | True | 0 | ROZPOCET
| VV |  | 1.NP | [14 empty] | VV | 2 | 1 | True | 0 | ROZPOCET
| VV |  | "2.1.0.10" 5,86 |  | 5.86 | [12 empty] | VV | 2 | 2 | True | 0 | ROZPOCET
| VV |  | Mezisoučet |  | 5.86 | [12 empty] | VV | 2 | 3 | True | 0 | ROZPOCET
| VV |  | 2.NP | [14 empty] | VV | 2 | 1 | True | 0 | ROZPOCET
| VV |  | "2.2.1.2" 4,16 |  | 4.16 | [12 empty] | VV | 2 | 2 | True | 0 | ROZPOCET
| VV |  | "2.2.2.2" 4,52 |  | 4.52 | [12 empty] | VV | 2 | 2 | True | 0 | ROZPOCET
| VV |  | Mezisoučet |  | 8.68 | [12 empty] | VV | 2 | 3 | True | 0 | ROZPOCET
| VV |  | 3.NP | [14 empty] | VV | 2 | 1 | True | 0 | ROZPOCET
| VV |  | "2.3.1.2" 4,16 |  | 4.16 | [12 empty] | VV | 2 | 2 | True | 0 | ROZPOCET
| VV |  | "2.3.2.2" 4,52 |  | 4.52 | [12 empty] | VV | 2 | 2 | True | 0 | ROZPOCET
| VV |  | "2.3.3.2" 4,05 |  | 4.05 | [12 empty] | VV | 2 | 2 | True | 0 | ROZPOCET
| VV |  | "2.3.4.2" 4,19 |  | 4.19 | [12 empty] | VV | 2 | 2 | True | 0 | ROZPOCET
| VV |  | "2.3.5.2" 4,19 |  | 4.19 | [12 empty] | VV | 2 | 2 | True | 0 | ROZPOCET
| VV |  | "2.3.6.2" 4,18 |  | 4.18 | [12 empty] | VV | 2 | 2 | True | 0 | ROZPOCET
| VV |  | Mezisoučet |  | 25.29 | [12 empty] | VV | 2 | 3 | True | 0 | ROZPOCET
| VV |  | 4.NP | [14 empty] | VV | 2 | 1 | True | 0 | ROZPOCET
| VV |  | "2.4.1.2" 4,16 |  | 4.16 | [12 empty] | VV | 2 | 2 | True | 0 | ROZPOCET
| VV |  | "2.4.2.2" 4,04 |  | 4.04 | [12 empty] | VV | 2 | 2 | True | 0 | ROZPOCET
| VV |  | "2.4.3.2"4,47 |  | 4.47 | [12 empty] | VV | 2 | 2 | True | 0 | ROZPOCET
| VV |  | "2.4.4.2" 5,78 |  | 5.78 | [12 empty] | VV | 2 | 2 | True | 0 | ROZPOCET
| VV |  | "2.4.5.2" 4,02 |  | 4.02 | [12 empty] | VV | 2 | 2 | True | 0 | ROZPOCET
| VV |  | "2.4.6.2" 4,16 |  | 4.16 | [12 empty] | VV | 2 | 2 | True | 0 | ROZPOCET
| VV |  | Mezisoučet |  | 26.63 | [12 empty] | VV | 2 | 3 | True | 0 | ROZPOCET
| VV |  | 5.NP | [14 empty] | VV | 2 | 1 | True | 0 | ROZPOCET
| VV |  | "2.5.1.2" 4,16 |  | 4.16 | [12 empty] | VV | 2 | 2 | True | 0 | ROZPOCET
| VV |  | "2.5.2.2" 4,05 |  | 4.05 | [12 empty] | VV | 2 | 2 | True | 0 | ROZPOCET
| VV |  | "2.5.3.2" 4,47 |  | 4.47 | [12 empty] | VV | 2 | 2 | True | 0 | ROZPOCET
| VV |  | "2.5.4.2" 5,79 |  | 5.79 | [12 empty] | VV | 2 | 2 | True | 0 | ROZPOCET
| VV |  | "2.5.5.2" 4,02 |  | 4.02 | [12 empty] | VV | 2 | 2 | True | 0 | ROZPOCET
| VV |  | "2.5.6.2" 3,99 |  | 3.99 | [12 empty] | VV | 2 | 2 | True | 0 | ROZPOCET
| VV |  | Mezisoučet |  | 26.48 | [12 empty] | VV | 2 | 3 | True | 0 | ROZPOCET
| VV | PDb2 | Součet |  | 123.51 | [12 empty] | VV | 2 | 4 | True | 1 | ROZPOCET
399 | K | 763131533 | Podhled ze sádrokartonových desek jednovrstvá zavěšená spodní konstrukce z ocelových profilů CD, UD jednoduše opláštěná deskou protipožární DF, tl. 15 mm, s izolací, EI 30 | m2 | 105.473 |  | 0 |  |  | základní |  | 0 | 0.02003 | 2.1126 | 0 | 0 | 16 | K | 2 |  |  |  | ROZPOCET |  |  |  |  | 0 | 0 | 0 | 0 | 0 | 1 | 0 | 16 | 458857909
| Online PSC |  | https://podminky.urs.cz/item/CS_URS_2026_01/763131533 | [14 empty] | Online PSC | 2
| VV |  | Skladba PDb3 - SDK podhled požární - EI30 zdola | [14 empty] | VV | 2 | 1 | True | 0 | ROZPOCET
| VV |  | Tepelná izolace z minerálních vláken tl. 60mm | [14 empty] | VV | 2 | 1 | True | 0 | ROZPOCET
| VV |  | Dvojitý rošt z CD, UD profilů zavěšen na systémové závěsy | [14 empty] | VV | 2 | 1 | True | 0 | ROZPOCET
| VV |  | - dl. závěsů dle světlé výšky jednotlivých místností | [14 empty] | VV | 2 | 1 | True | 0 | ROZPOCET
| VV |  | SDK deska 15 mm - požární | [14 empty] | VV | 2 | 1 | True | 0 | ROZPOCET
| VV |  | 1.NP | [14 empty] | VV | 2 | 1 | True | 0 | ROZPOCET
| VV |  | "2.1.0.01" 10,76+1,6*0,1 |  | 10.92 | [12 empty] | VV | 2 | 2 | True | 0 | ROZPOCET
| VV |  | "2.1.0.05" 20,65 |  | 20.65 | [12 empty] | VV | 2 | 2 | True | 0 | ROZPOCET
| VV |  | "2.1.0.06" 1,975*3,135+2,4*0,1 |  | 6.432 | [12 empty] | VV | 2 | 2 | True | 0 | ROZPOCET
| VV |  | Mezisoučet |  | 38.002 | [12 empty] | VV | 2 | 3 | True | 0 | ROZPOCET
| VV |  | 2.NP | [14 empty] | VV | 2 | 1 | True | 0 | ROZPOCET
| VV |  | "2.2.0.3" 15,3+1,6*0,5 |  | 16.1 | [12 empty] | VV | 2 | 2 | True | 0 | ROZPOCET
| VV |  | Mezisoučet |  | 16.1 | [12 empty] | VV | 2 | 3 | True | 0 | ROZPOCET
| VV |  | 3.NP | [14 empty] | VV | 2 | 1 | True | 0 | ROZPOCET
| VV |  | "2.3.0.3" 17,4+1,6*0,4 |  | 18.04 | [12 empty] | VV | 2 | 2 | True | 0 | ROZPOCET
| VV |  | "2.3.0.4" 1,625*1,65 |  | 2.681 | [12 empty] | VV | 2 | 2 | True | 0 | ROZPOCET
| VV |  | Mezisoučet |  | 20.721 | [12 empty] | VV | 2 | 3 | True | 0 | ROZPOCET
| VV |  | 4.NP | [14 empty] | VV | 2 | 1 | True | 0 | ROZPOCET
| VV |  | "2.4.0.3" 14,72+1,6*0,4 |  | 15.36 | [12 empty] | VV | 2 | 2 | True | 0 | ROZPOCET
| VV |  | Mezisoučet |  | 15.36 | [12 empty] | VV | 2 | 3 | True | 0 | ROZPOCET
| VV |  | 5.NP | [14 empty] | VV | 2 | 1 | True | 0 | ROZPOCET
| VV |  | "2.5.0.3" 14,65+1,6*0,4 |  | 15.29 | [12 empty] | VV | 2 | 2 | True | 0 | ROZPOCET
| VV |  | Mezisoučet |  | 15.29 | [12 empty] | VV | 2 | 3 | True | 0 | ROZPOCET
| VV | PDb3 | Součet |  | 105.473 | [12 empty] | VV | 2 | 4 | True | 1 | ROZPOCET
400 | K | 763131543 | Podhled ze sádrokartonových desek jednovrstvá zavěšená spodní konstrukce z ocelových profilů CD, UD dvojitě opláštěná deskami protipožárními DF, tl. 2 x 15 mm, bez izolace, EI 60 | m2 | 54.02 |  | 0 |  |  | základní |  | 0 | 0.03136 | 1.6941 | 0 | 0 | 16 | K | 2 |  |  |  | ROZPOCET |  |  |  |  | 0 | 0 | 0 | 0 | 0 | 1 | 0 | 16 | 1371368977
| Online PSC |  | https://podminky.urs.cz/item/CS_URS_2026_01/763131543 | [14 empty] | Online PSC | 2
| VV |  | Skladba PDb4 - SDK podhled požární - EI30 zdola | [14 empty] | VV | 2 | 1 | True | 0 | ROZPOCET
| VV |  | Dvojitý rošt z CD, UD profilů zavěšen na systémové závěsy | [14 empty] | VV | 2 | 1 | True | 0 | ROZPOCET
| VV |  | - dl. závěsů dle světlé výšky jednotlivých místností | [14 empty] | VV | 2 | 1 | True | 0 | ROZPOCET
| VV |  | - Tepelná izolacez minerálních vláken, tl . 30 mm | [14 empty] | VV | 2 | 1 | True | 0 | ROZPOCET
| VV |  | SDK deska 15 mm - požární | [14 empty] | VV | 2 | 1 | True | 0 | ROZPOCET
| VV |  | 1.PP | [14 empty] | VV | 2 | 1 | True | 0 | ROZPOCET
| VV |  | "2.0.0.2" 10,48 |  | 10.48 | [12 empty] | VV | 2 | 2 | True | 0 | ROZPOCET
| VV |  | Mezisoučet |  | 10.48 | [12 empty] | VV | 2 | 3 | True | 0 | ROZPOCET
| VV |  | 2.NP | [14 empty] | VV | 2 | 1 | True | 0 | ROZPOCET
| VV |  | "2.2.0.4" 5,12 |  | 5.12 | [12 empty] | VV | 2 | 2 | True | 0 | ROZPOCET
| VV |  | Mezisoučet |  | 5.12 | [12 empty] | VV | 2 | 3 | True | 0 | ROZPOCET
| VV |  | 3.NP | [14 empty] | VV | 2 | 1 | True | 0 | ROZPOCET
| VV |  | "2.3.0.4" 6,46 |  | 6.46 | [12 empty] | VV | 2 | 2 | True | 0 | ROZPOCET
| VV |  | "2.3.0.5" 15,4 |  | 15.4 | [12 empty] | VV | 2 | 2 | True | 0 | ROZPOCET
| VV |  | Mezisoučet |  | 21.86 | [12 empty] | VV | 2 | 3 | True | 0 | ROZPOCET
| VV |  | 4.NP | [14 empty] | VV | 2 | 1 | True | 0 | ROZPOCET
| VV |  | "2.4.0.4" 8,24 |  | 8.24 | [12 empty] | VV | 2 | 2 | True | 0 | ROZPOCET
| VV |  | Mezisoučet |  | 8.24 | [12 empty] | VV | 2 | 3 | True | 0 | ROZPOCET
| VV |  | 5.NP | [14 empty] | VV | 2 | 1 | True | 0 | ROZPOCET
| VV |  | "2.5.0.4" 8,32 |  | 8.32 | [12 empty] | VV | 2 | 2 | True | 0 | ROZPOCET
| VV |  | Mezisoučet |  | 8.32 | [12 empty] | VV | 2 | 3 | True | 0 | ROZPOCET
| VV | PDb4 | Součet |  | 54.02 | [12 empty] | VV | 2 | 4 | True | 1 | ROZPOCET
401 | K | 763131714 | Podhled ze sádrokartonových desek ostatní práce a konstrukce na podhledech ze sádrokartonových desek základní penetrační nátěr | m2 | 380.004 |  | 0 |  |  | základní |  | 0 | 0.0001 | 0.038 | 0 | 0 | 16 | K | 2 |  |  |  | ROZPOCET |  |  |  |  | 0 | 0 | 0 | 0 | 0 | 1 | 0 | 16 | 1953358927
| Online PSC |  | https://podminky.urs.cz/item/CS_URS_2026_01/763131714 | [14 empty] | Online PSC | 2
| VV |  | PDb1+PDb2+PDb3+PDb4 |  | 380.004 | [12 empty] | VV | 2 | 2 | True | 0 | ROZPOCET
| VV |  | Součet |  | 380.004 | [12 empty] | VV | 2 | 4 | True | 1 | ROZPOCET
402 | K | 763131731 | Podhled ze sádrokartonových desek ostatní práce a konstrukce na podhledech ze sádrokartonových desek čelo pro kazetové podhledy (F lišta) tl. 12,5 mm | m | 32.97 |  | 0 |  |  | základní |  | 0 | 1e-05 | 0.0003297 | 0 | 0 | 16 | K | 2 |  |  |  | ROZPOCET |  |  |  |  | 0 | 0 | 0 | 0 | 0 | 1 | 0 | 16 | 530092187
| Online PSC |  | https://podminky.urs.cz/item/CS_URS_2026_01/763131731 | [14 empty] | Online PSC | 2
| VV |  | PD1 - SDK podhled | [14 empty] | VV | 2 | 1 | True | 0 | ROZPOCET
| VV |  | 1.NP | [14 empty] | VV | 2 | 1 | True | 0 | ROZPOCET
| VV |  | "2.1.0.09" 3,04 |  | 3.04 | [12 empty] | VV | 2 | 2 | True | 0 | ROZPOCET
| VV |  | Mezisoučet |  | 3.04 | [12 empty] | VV | 2 | 3 | True | 0 | ROZPOCET
| VV |  | 2.NP | [14 empty] | VV | 2 | 1 | True | 0 | ROZPOCET
| VV |  | "2.2.1.1" 1,45 |  | 1.45 | [12 empty] | VV | 2 | 2 | True | 0 | ROZPOCET
| VV |  | "2.2.2.1" 1,55 |  | 1.55 | [12 empty] | VV | 2 | 2 | True | 0 | ROZPOCET
| VV |  | Mezisoučet |  | 3 | [12 empty] | VV | 2 | 3 | True | 0 | ROZPOCET
| VV |  | 3.NP | [14 empty] | VV | 2 | 1 | True | 0 | ROZPOCET
| VV |  | "2.3.1.1" 1,45 |  | 1.45 | [12 empty] | VV | 2 | 2 | True | 0 | ROZPOCET
| VV |  | "2.3.2.1" 1,55 |  | 1.55 | [12 empty] | VV | 2 | 2 | True | 0 | ROZPOCET
| VV |  | "2.3.3.1" 1,3 |  | 1.3 | [12 empty] | VV | 2 | 2 | True | 0 | ROZPOCET
| VV |  | "2.3.4.1" 1,59 |  | 1.59 | [12 empty] | VV | 2 | 2 | True | 0 | ROZPOCET
| VV |  | "2.3.5.1" 1,54 |  | 1.54 | [12 empty] | VV | 2 | 2 | True | 0 | ROZPOCET
| VV |  | "2.3.6.1" 1,9 |  | 1.9 | [12 empty] | VV | 2 | 2 | True | 0 | ROZPOCET
| VV |  | Mezisoučet |  | 9.33 | [12 empty] | VV | 2 | 3 | True | 0 | ROZPOCET
| VV |  | 4.NP | [14 empty] | VV | 2 | 1 | True | 0 | ROZPOCET
| VV |  | "2.4.1.1" 1,45 |  | 1.45 | [12 empty] | VV | 2 | 2 | True | 0 | ROZPOCET
| VV |  | "2.4.2.1" 1,6 |  | 1.6 | [12 empty] | VV | 2 | 2 | True | 0 | ROZPOCET
| VV |  | "2.4.3.1" 1,2 |  | 1.2 | [12 empty] | VV | 2 | 2 | True | 0 | ROZPOCET
| VV |  | "2.4.4.1" 1,5 |  | 1.5 | [12 empty] | VV | 2 | 2 | True | 0 | ROZPOCET
| VV |  | "2.4.5.1" 1,525 |  | 1.525 | [12 empty] | VV | 2 | 2 | True | 0 | ROZPOCET
| VV |  | "2.4.6.1" 1,525 |  | 1.525 | [12 empty] | VV | 2 | 2 | True | 0 | ROZPOCET
| VV |  | Mezisoučet |  | 8.8 | [12 empty] | VV | 2 | 3 | True | 0 | ROZPOCET
| VV |  | 5.NP | [14 empty] | VV | 2 | 1 | True | 0 | ROZPOCET
| VV |  | "2.5.1.1" 1,45 |  | 1.45 | [12 empty] | VV | 2 | 2 | True | 0 | ROZPOCET
| VV |  | "2.5.2.1" 1,6 |  | 1.6 | [12 empty] | VV | 2 | 2 | True | 0 | ROZPOCET
| VV |  | "2.5.3.1" 1,2 |  | 1.2 | [12 empty] | VV | 2 | 2 | True | 0 | ROZPOCET
| VV |  | "2.5.4.1" 1,5 |  | 1.5 | [12 empty] | VV | 2 | 2 | True | 0 | ROZPOCET
| VV |  | "2.5.5.1" 1,525 |  | 1.525 | [12 empty] | VV | 2 | 2 | True | 0 | ROZPOCET
| VV |  | "2.5.6.1" 1,525 |  | 1.525 | [12 empty] | VV | 2 | 2 | True | 0 | ROZPOCET
| VV |  | Mezisoučet |  | 8.8 | [12 empty] | VV | 2 | 3 | True | 0 | ROZPOCET
| VV |  | Součet |  | 32.97 | [12 empty] | VV | 2 | 4 | True | 1 | ROZPOCET
403 | K | 763131732 | Podhled ze sádrokartonových desek ostatní práce a konstrukce na podhledech ze sádrokartonových desek čelo pro kazetové podhledy (F lišta) tl. 15 mm | m | 10.4 |  | 0 |  |  | základní |  | 0 | 1e-05 | 0.000104 | 0 | 0 | 16 | K | 2 |  |  |  | ROZPOCET |  |  |  |  | 0 | 0 | 0 | 0 | 0 | 1 | 0 | 16 | -1682440730
| Online PSC |  | https://podminky.urs.cz/item/CS_URS_2026_01/763131732 | [14 empty] | Online PSC | 2
| VV |  | 1.NP | [14 empty] | VV | 2 | 1 | True | 0 | ROZPOCET
| VV |  | "2.1.0.01" 1,6 |  | 1.6 | [12 empty] | VV | 2 | 2 | True | 0 | ROZPOCET
| VV |  | "2.1.0.06" 2,4 |  | 2.4 | [12 empty] | VV | 2 | 2 | True | 0 | ROZPOCET
| VV |  | 2.NP | [14 empty] | VV | 2 | 1 | True | 0 | ROZPOCET
| VV |  | "2.2.0.3" 1,6 |  | 1.6 | [12 empty] | VV | 2 | 2 | True | 0 | ROZPOCET
| VV |  | 3.NP | [14 empty] | VV | 2 | 1 | True | 0 | ROZPOCET
| VV |  | "2.3.0.3" 1,6 |  | 1.6 | [12 empty] | VV | 2 | 2 | True | 0 | ROZPOCET
| VV |  | 4.NP | [14 empty] | VV | 2 | 1 | True | 0 | ROZPOCET
| VV |  | "2.4.0.3" 1,6 |  | 1.6 | [12 empty] | VV | 2 | 2 | True | 0 | ROZPOCET
| VV |  | 5.NP | [14 empty] | VV | 2 | 1 | True | 0 | ROZPOCET
| VV |  | "2.5.0.3" 1,6 |  | 1.6 | [12 empty] | VV | 2 | 2 | True | 0 | ROZPOCET
| VV |  | Součet |  | 10.4 | [12 empty] | VV | 2 | 4 | True | 1 | ROZPOCET
404 | K | 763131751 | Podhled ze sádrokartonových desek ostatní práce a konstrukce na podhledech ze sádrokartonových desek montáž parotěsné zábrany | m2 | 380.004 |  | 0 |  |  | základní |  | 0 | 0 | 0 | 0 | 0 | 16 | K | 2 |  |  |  | ROZPOCET |  |  |  |  | 0 | 0 | 0 | 0 | 0 | 1 | 0 | 16 | -1509248763
| Online PSC |  | https://podminky.urs.cz/item/CS_URS_2026_01/763131751 | [14 empty] | Online PSC | 2
| VV |  | PDb1+PDb2+PDb3+PDb4 |  | 380.004 | [12 empty] | VV | 2 | 2 | True | 1 | ROZPOCET
405 | M | 28329274 | fólie PE vyztužená pro parotěsnou vrstvu (reakce na oheň - třída E) 110g/m2 | m2 | 456.005 |  | 0 |  |  | základní |  | 0 | 0.00011 | 0.050161 | 0 | 0 | 32 | M | 2 |  |  |  | ROZPOCET |  |  |  |  | 0 | 0 | 0 | 0 | 0 | 1 | 0 | 16 | 2144465536
| VV |  | 380,004*1,2 'Přepočtené koeficientem množství |  | 456.005 | [12 empty] | VV | 2 | 2 | False | 1 | ROZPOCET
406 | K | 763131761 | Podhled ze sádrokartonových desek Příplatek k cenám za plochu do 3 m2 jednotlivě | m2 | 24.994 |  | 0 |  |  | základní |  | 0 | 0 | 0 | 0 | 0 | 16 | K | 2 |  |  |  | ROZPOCET |  |  |  |  | 0 | 0 | 0 | 0 | 0 | 1 | 0 | 16 | 1291336420
| Online PSC |  | https://podminky.urs.cz/item/CS_URS_2026_01/763131761 | [14 empty] | Online PSC | 2
| VV |  | 1.PP | [14 empty] | VV | 2 | 1 | True | 0 | ROZPOCET
| VV |  | "2.0.0.07"3,16 |  | 3.16 | [12 empty] | VV | 2 | 2 | True | 0 | ROZPOCET
| VV |  | "2.0.0.08" 2,51 |  | 2.51 | [12 empty] | VV | 2 | 2 | True | 0 | ROZPOCET
| VV |  | "2.0.0.09" 1,85 |  | 1.85 | [12 empty] | VV | 2 | 2 | True | 0 | ROZPOCET
| VV |  | 2.NP | [14 empty] | VV | 2 | 1 | True | 0 | ROZPOCET
| VV |  | "2.2.1.1" 1,7*1,45+1,45*0,5 |  | 3.19 | [12 empty] | VV | 2 | 2 | True | 0 | ROZPOCET
| VV |  | 3.NP | [14 empty] | VV | 2 | 1 | True | 0 | ROZPOCET
| VV |  | "2.3.1.1" 1,7*1,45+1,45*0,4 |  | 3.045 | [12 empty] | VV | 2 | 2 | True | 0 | ROZPOCET
| VV |  | "2.3.4.1" 1,36*1,59+1,59*0,4 |  | 2.798 | [12 empty] | VV | 2 | 2 | True | 0 | ROZPOCET
| VV |  | "2.3.0.4" 1,625*1,65 |  | 2.681 | [12 empty] | VV | 2 | 2 | True | 0 | ROZPOCET
| VV |  | 4.NP | [14 empty] | VV | 2 | 1 | True | 0 | ROZPOCET
| VV |  | "2.4.2.1" 1,4*1,6+1,6*0,4 |  | 2.88 | [12 empty] | VV | 2 | 2 | True | 0 | ROZPOCET
| VV |  | 5.NP | [14 empty] | VV | 2 | 1 | True | 0 | ROZPOCET
| VV |  | "2.5.2.1" 1,6*1,4+1,6*0,4 |  | 2.88 | [12 empty] | VV | 2 | 2 | True | 0 | ROZPOCET
| VV |  | Součet |  | 24.994 | [12 empty] | VV | 2 | 4 | True | 1 | ROZPOCET
407 | K | 763131771 | Podhled ze sádrokartonových desek Příplatek k cenám za rovinnost kvality speciální tmelení kvality Q3 | m2 | 380.004 |  | 0 |  |  | základní |  | 0 | 0.0007 | 0.266 | 0 | 0 | 16 | K | 2 |  |  |  | ROZPOCET |  |  |  |  | 0 | 0 | 0 | 0 | 0 | 1 | 0 | 16 | 506754356
| Online PSC |  | https://podminky.urs.cz/item/CS_URS_2026_01/763131771 | [14 empty] | Online PSC | 2
| VV |  | PDb1+PDb2+PDb3+PDb4 |  | 380.004 | [12 empty] | VV | 2 | 2 | True | 1 | ROZPOCET
408 | K | 763172321 | Montáž dvířek pro konstrukce ze sádrokartonových desek revizních jednoplášťových pro příčky a předsazené stěny velikost (šxv) 200 x 200 mm | kus | 19 |  | 0 |  |  | základní |  | 0 | 3e-05 | 0.00057 | 0 | 0 | 16 | K | 2 |  |  |  | ROZPOCET |  |  |  |  | 0 | 0 | 0 | 0 | 0 | 1 | 0 | 16 | -189220010
| Online PSC |  | https://podminky.urs.cz/item/CS_URS_2026_01/763172321 | [14 empty] | Online PSC | 2
| VV |  | Kompletní provedení dle specifikace - D.1.1.3.e.9 - Výpis ostatních výrobků | [14 empty] | VV | 2 | 1 | True | 0 | ROZPOCET
| VV |  | - ROZMĚR DVÍŘEK 200x200mm | [14 empty] | VV | 2 | 1 | True | 0 | ROZPOCET
| VV |  | - S TLAKOVÝM ZÁMKEM - OTEVÍRÁNÍ A ZAVÍRÁNÍ ZATLAČENÍM | [14 empty] | VV | 2 | 1 | True | 0 | ROZPOCET
| VV |  | - EXCENTRICKÝ PANT PRO PLNÉ OTEVŘENÍ | [14 empty] | VV | 2 | 1 | True | 0 | ROZPOCET
| VV |  | - HLAVNÍ NOSNÁ KONSTRUKCE A RÁM DVÍŘEK JSOU Z HLINÍKOVÉHO PROFILU, OSAZENÉ SDK DESKOU | [14 empty] | VV | 2 | 1 | True | 0 | ROZPOCET
| VV |  | (KGB - bílá/zelená) O SÍLE 12,5mm, UPEVNĚNOU OD VNITŘNÍHO RÁMU POMOCÍ SAMOVRTNÝCH ŠROUBŮ | [14 empty] | VV | 2 | 1 | True | 0 | ROZPOCET
| VV |  | "Ob12 - klasická" 9 |  | 9 | [12 empty] | VV | 2 | 2 | True | 0 | ROZPOCET
| VV |  | "Ob13 - vlhkuvzdorná" 10 |  | 10 | [12 empty] | VV | 2 | 2 | True | 0 | ROZPOCET
| VV |  | Součet |  | 19 | [12 empty] | VV | 2 | 4 | True | 1 | ROZPOCET
409 | M | 59030710 | dvířka revizní jednokřídlá s automatickým zámkem 200x200mm | kus | 19 |  | 0 |  |  | základní |  | 0 | 0.0009 | 0.0171 | 0 | 0 | 32 | M | 2 |  |  |  | ROZPOCET |  |  |  |  | 0 | 0 | 0 | 0 | 0 | 1 | 0 | 16 | 1019680751
410 | K | 763172331 | Montáž dvířek pro konstrukce ze sádrokartonových desek revizních jednoplášťových pro příčky a předsazené stěny velikost (šxv) 1200 x 800 mm | kus | 20 |  | 0 |  |  | základní |  | 0 | 7e-05 | 0.0014 | 0 | 0 | 16 | K | 2 |  |  |  | ROZPOCET |  |  |  |  | 0 | 0 | 0 | 0 | 0 | 1 | 0 | 16 | 1945170008
| Online PSC |  | https://podminky.urs.cz/item/CS_URS_2026_01/763172331 | [14 empty] | Online PSC | 2
| VV |  | Kompletní provedení dle specifikace - D.1.1.3.e.9 - Výpis ostatních výrobků | [14 empty] | VV | 2 | 1 | True | 0 | ROZPOCET
| VV |  | - ROZMĚR DVÍŘEK 800x1200mm (2x800x600mm) | [14 empty] | VV | 2 | 1 | True | 0 | ROZPOCET
| VV |  | - PROVEDENÍ Z HLINÍKOVÝCH PROFILŮ S SDK VÝPLNÍ | [14 empty] | VV | 2 | 1 | True | 0 | ROZPOCET
| VV |  | - URČENO PRO DODATEČNOU MONTÁŽ DO SDK PODHLEDU | [14 empty] | VV | 2 | 1 | True | 0 | ROZPOCET
| VV |  | - S TLAKOVÝM ZÁMKEM - OTEVÍRÁNÍ A ZAVÍRÁNÍ ZATLAČENÍM | [14 empty] | VV | 2 | 1 | True | 0 | ROZPOCET
| VV |  | - EXCENTRICKÝ PANT PRO PLNÉ OTEVŘENÍ | [14 empty] | VV | 2 | 1 | True | 0 | ROZPOCET
| VV |  | - URČENO PRO PŘÍSTUP K VZT JEDNOTKÁM | [14 empty] | VV | 2 | 1 | True | 0 | ROZPOCET
| VV |  | "Ob15 " 20 |  | 20 | [12 empty] | VV | 2 | 2 | True | 0 | ROZPOCET
| VV |  | Součet |  | 20 | [12 empty] | VV | 2 | 4 | True | 1 | ROZPOCET
411 | M | 59030743 | dvířka revizní dvoukřídlá s automatickým zámkem 1200x800mm | kus | 20 |  | 0 |  |  | základní |  | 0 | 0.0115 | 0.23 | 0 | 0 | 32 | M | 2 |  |  |  | ROZPOCET |  |  |  |  | 0 | 0 | 0 | 0 | 0 | 1 | 0 | 16 | 1763150133
412 | K | 763172352 | Montáž dvířek pro konstrukce ze sádrokartonových desek revizních jednoplášťových pro podhledy velikost (šxv) 300 x 300 mm | kus | 1 |  | 0 |  |  | základní |  | 0 | 3e-05 | 3e-05 | 0 | 0 | 16 | K | 2 |  |  |  | ROZPOCET |  |  |  |  | 0 | 0 | 0 | 0 | 0 | 1 | 0 | 16 | 1684710836
| Online PSC |  | https://podminky.urs.cz/item/CS_URS_2026_01/763172352 | [14 empty] | Online PSC | 2
| VV |  | Kompletní provedení dle specifikace - D.1.1.3.e.9 - Výpis ostatních výrobků | [14 empty] | VV | 2 | 1 | True | 0 | ROZPOCET
| VV |  | - ROZMĚR DVÍŘEK 300x300mm | [14 empty] | VV | 2 | 1 | True | 0 | ROZPOCET
| VV |  | - S TLAKOVÝM ZÁMKEM - OTEVÍRÁNÍ A ZAVÍRÁNÍ ZATLAČENÍM | [14 empty] | VV | 2 | 1 | True | 0 | ROZPOCET
| VV |  | - EXCENTRICKÝ PANT PRO PLNÉ OTEVŘENÍ | [14 empty] | VV | 2 | 1 | True | 0 | ROZPOCET
| VV |  | - HLAVNÍ NOSNÁ KONSTRUKCE A RÁM DVÍŘEK JSOU Z HLINÍKOVÉHO PROFILU, OSAZENÉ SDK DESKOU | [14 empty] | VV | 2 | 1 | True | 0 | ROZPOCET
| VV |  | (KGB - bílá/zelená) O SÍLE 12,5mm, UPEVNĚNOU OD VNITŘNÍHO RÁMU POMOCÍ SAMOVRTNÝCH ŠROUBŮ | [14 empty] | VV | 2 | 1 | True | 0 | ROZPOCET
| VV |  | "Ob14 - klasická" 1 |  | 1 | [12 empty] | VV | 2 | 2 | True | 0 | ROZPOCET
| VV |  | Součet |  | 1 | [12 empty] | VV | 2 | 4 | True | 1 | ROZPOCET
413 | M | 59030711 | dvířka revizní jednokřídlá s automatickým zámkem 300x300mm | kus | 1 |  | 0 |  |  | základní |  | 0 | 0.0014 | 0.0014 | 0 | 0 | 32 | M | 2 |  |  |  | ROZPOCET |  |  |  |  | 0 | 0 | 0 | 0 | 0 | 1 | 0 | 16 | 1496975666
414 | K | 763412113 | Sanitární příčky vhodné do suchého prostředí dělící z dřevotřískových desek laminovaných tl. 25 mm | m2 | 3.15 |  | 0 |  |  | základní |  | 0 | 0.04725 | 0.14884 | 0 | 0 | 16 | K | 2 |  |  |  | ROZPOCET |  |  |  |  | 0 | 0 | 0 | 0 | 0 | 1 | 0 | 16 | 1218400212
| Online PSC |  | https://podminky.urs.cz/item/CS_URS_2026_01/763412113 | [14 empty] | Online PSC | 2
| VV |  | Kompletní provedení dle specifikace - D.1.1.3.e.8 - Výpis truhlářských výrobků | [14 empty] | VV | 2 | 1 | True | 0 | ROZPOCET
| VV |  | - OBOUSTRANĚ LAMINÁTOVÁ DESKA DTDL tl. 25,0 mm | [14 empty] | VV | 2 | 1 | True | 0 | ROZPOCET
| VV |  | - KOVOVÝ NOSNÝ SYSTÉM Z NEREZOVÝCH PROFILŮ | [14 empty] | VV | 2 | 1 | True | 0 | ROZPOCET
| VV |  | - KONSTRUKCE NA SAMONOSNÝCH NOŽKÁCH Z NEREZOVÉ OCELI | [14 empty] | VV | 2 | 1 | True | 0 | ROZPOCET
| VV |  | - KOTVENÍ ZAJIŠTĚNO VE STYČNÉ PLOŠE NOŽKY S PODLAHOU | [14 empty] | VV | 2 | 1 | True | 0 | ROZPOCET
| VV |  | - OTEVÍRAVÉ DVEŘE š. 700 mm | [14 empty] | VV | 2 | 1 | True | 0 | ROZPOCET
| VV |  | - CELKOVÁ VÝŠKA 2000 mm, VÝŠKA NOŽEK 150 mm | [14 empty] | VV | 2 | 1 | True | 0 | ROZPOCET
| VV |  | "TB04" 1,575*2 |  | 3.15 | [12 empty] | VV | 2 | 2 | True | 1 | ROZPOCET
415 | K | 763412123 | Sanitární příčky vhodné do suchého prostředí dveře vnitřní do sanitárních příček šířky do 800 mm, výšky do 2 000 mm z dřevotřískových desek laminovaných včetně nerezového kování tl. 25 mm | kus | 1 |  | 0 |  |  | základní |  | 0 | 0.04396 | 0.04396 | 0 | 0 | 16 | K | 2 |  |  |  | ROZPOCET |  |  |  |  | 0 | 0 | 0 | 0 | 0 | 1 | 0 | 16 | -25864623
| Online PSC |  | https://podminky.urs.cz/item/CS_URS_2026_01/763412123 | [14 empty] | Online PSC | 2
| VV |  | Kompletní provedení dle specifikace - D.1.1.3.e.8 - Výpis truhlářských výrobků | [14 empty] | VV | 2 | 1 | True | 0 | ROZPOCET
| VV |  | OTEVÍRAVÉ DVEŘE š. 700 mm, včetně kování | [14 empty] | VV | 2 | 1 | True | 0 | ROZPOCET
| VV |  | "TB04" 1 |  | 1 | [12 empty] | VV | 2 | 2 | True | 1 | ROZPOCET
416 | K | 998763303 | Přesun hmot pro konstrukce montované z desek sádrokartonových, sádrovláknitých, cementovláknitých nebo cementových stanovený z hmotnosti přesunovaného materiálu vodorovná dopravní vzdálenost do 50 m základní v objektech výšky přes 12 do 24 m | t | 46.437 |  | 0 |  |  | základní |  | 0 | 0 | 0 | 0 | 0 | 16 | K | 2 |  |  |  | ROZPOCET |  |  |  |  | 0 | 0 | 0 | 0 | 0 | 1 | 0 | 16 | 344689077
| Online PSC |  | https://podminky.urs.cz/item/CS_URS_2026_01/998763303 | [14 empty] | Online PSC | 2
417 | K | 998763391 | Přesun hmot pro konstrukce montované z desek sádrokartonových, sádrovláknitých, cementovláknitých nebo cementových stanovený z hmotnosti přesunovaného materiálu vodorovná dopravní vzdálenost do 50 m Příplatek k cenám za zvětšený přesun přes vymezenou vodorovnou dopravní vzdálenost do 100 m | t | 46.437 |  | 0 |  |  | základní |  | 0 | 0 | 0 | 0 | 0 | 16 | K | 2 |  |  |  | ROZPOCET |  |  |  |  | 0 | 0 | 0 | 0 | 0 | 1 | 0 | 16 | 213491542
| Online PSC |  | https://podminky.urs.cz/item/CS_URS_2026_01/998763391 | [14 empty] | Online PSC | 2
| D | 764 | Konstrukce klempířské |  |  |  | 0 |  |  |  |  | 0 |  | 1.392 |  | 0 | 2 | D | 1 |  |  |  | ROZPOCET | [10 empty] | 0
418 | K | 764002414 | Montáž strukturované oddělovací rohože jakékoli rš | m2 | 67.323 |  | 0 |  |  | základní |  | 0 | 0 | 0 | 0 | 0 | 16 | K | 2 |  |  |  | ROZPOCET |  |  |  |  | 0 | 0 | 0 | 0 | 0 | 1 | 0 | 16 | 180502812
| Online PSC |  | https://podminky.urs.cz/item/CS_URS_2026_01/764002414 | [14 empty] | Online PSC | 2
| VV |  | prostorová smyčková rohož tl. 3mm - střešní atika | [14 empty] | VV | 2 | 1 | True | 0 | ROZPOCET
| VV |  | 0,75*(3,65+13,62)+0,85*(17,55+7,23)+2,05*13,909+0,85*5,64 |  | 67.323 | [12 empty] | VV | 2 | 2 | True | 1 | ROZPOCET
419 | M | 28329223 | fólie difuzně propustné s nakašírovanou strukturovanou rohoží pod hladkou plechovou krytinu | m2 | 77.421 |  | 0 |  |  | základní |  | 0 | 0.0005 | 0.038711 | 0 | 0 | 32 | M | 2 |  |  |  | ROZPOCET |  |  |  |  | 0 | 0 | 0 | 0 | 0 | 1 | 0 | 16 | 436757421
| VV |  | 67,323*1,15 'Přepočtené koeficientem množství |  | 77.421 | [12 empty] | VV | 2 | 2 | False | 1 | ROZPOCET
420 | K | 764226444 | Oplechování parapetů z hliníkového plechu rovných celoplošně lepené rš 300 mm | m | 28.6 |  | 0 |  |  | základní |  | 0 | 0.0015 | 0.0429 | 0 | 0 | 16 | K | 2 |  |  |  | ROZPOCET |  |  |  |  | 0 | 0 | 0 | 0 | 0 | 1 | 0 | 16 | -1389224956
| Online PSC |  | https://podminky.urs.cz/item/CS_URS_2026_01/764226444 | [14 empty] | Online PSC | 2
| VV |  | Kompletní provedení dle výpisu klempířských výrobků - D.1.1.3.e.7 | [14 empty] | VV | 2 | 1 | True | 0 | ROZPOCET
| VV |  | - MATERIÁL HLINÍK | [14 empty] | VV | 2 | 1 | True | 0 | ROZPOCET
| VV |  | - TLOUŠŤKA PLECHU 0,6mm | [14 empty] | VV | 2 | 1 | True | 0 | ROZPOCET
| VV |  | - R.Š. 300 mm | [14 empty] | VV | 2 | 1 | True | 0 | ROZPOCET
| VV |  | - PROVEDENÍ S BOČNÍM A SPODNÍM PARAPETNÍM PROFILEM S PERLINKOU, | [14 empty] | VV | 2 | 1 | True | 0 | ROZPOCET
| VV |  | - PLECH LEPEN BITUMENOVÝM LEPIDLEM K PODKLADU VČETNĚ PENETRACE | [14 empty] | VV | 2 | 1 | True | 0 | ROZPOCET
| VV |  | - SPÁDOVÁ VRSTVA TVOŘENA ZATEPLENÍM, UKONČENÍ ZATEPLENÍ TMELEM S | [14 empty] | VV | 2 | 1 | True | 0 | ROZPOCET
| VV |  | VYTAŽENOU SÍŤOVINOU | [14 empty] | VV | 2 | 1 | True | 0 | ROZPOCET
| VV |  | - VYSPÁDOVÁNO SMĚREM VNĚ BUDOVY MIN. 3% | [14 empty] | VV | 2 | 1 | True | 0 | ROZPOCET
| VV |  | "Kb07" 2,55*4 |  | 10.2 | [12 empty] | VV | 2 | 2 | True | 0 | ROZPOCET
| VV |  | "Kb08" 3,6*4 |  | 14.4 | [12 empty] | VV | 2 | 2 | True | 0 | ROZPOCET
| VV |  | "Kb09" 1*2 |  | 2 | [12 empty] | VV | 2 | 2 | True | 0 | ROZPOCET
| VV |  | "Kb10" 2*1 |  | 2 | [12 empty] | VV | 2 | 2 | True | 0 | ROZPOCET
| VV |  | Součet |  | 28.6 | [12 empty] | VV | 2 | 4 | True | 1 | ROZPOCET
421 | K | 764226465 | Oplechování parapetů z hliníkového plechu rovných celoplošně lepené, bez rohů Příplatek k cenám za zvýšenou pracnost při provedení rohu nebo koutu do rš 400 mm | kus | 22 |  | 0 |  |  | základní |  | 0 | 0 | 0 | 0 | 0 | 16 | K | 2 |  |  |  | ROZPOCET |  |  |  |  | 0 | 0 | 0 | 0 | 0 | 1 | 0 | 16 | 2144977591
| Online PSC |  | https://podminky.urs.cz/item/CS_URS_2026_01/764226465 | [14 empty] | Online PSC | 2
422 | K | 764226467 | Oplechování parapetů z hliníkového plechu rovných celoplošně lepené, bez rohů Příplatek k cenám za zvýšenou pracnost při provedení rohu nebo koutu přes rš 400 mm | kus | 82 |  | 0 |  |  | základní |  | 0 | 0 | 0 | 0 | 0 | 16 | K | 2 |  |  |  | ROZPOCET |  |  |  |  | 0 | 0 | 0 | 0 | 0 | 1 | 0 | 16 | 1445369187
| Online PSC |  | https://podminky.urs.cz/item/CS_URS_2026_01/764226467 | [14 empty] | Online PSC | 2
423 | K | 764226447 | Oplechování okenních šambrán z hliníkového plechu rovných celoplošně lepené rš 600 mm | m | 255.794 |  | 0 |  |  | základní |  | 0 | 0.00274 | 0.70088 | 0 | 0 | 16 | K | 2 |  |  |  | ROZPOCET |  |  |  |  | 0 | 0 | 0 | 0 | 0 | 1 | 0 | 16 | -1829646347
| Online PSC |  | https://podminky.urs.cz/item/CS_URS_2026_01/764226447 | [14 empty] | Online PSC | 2
| VV |  | Kompletní provedení dle výpisu klempířských výrobků - D.1.1.3.e.7 | [14 empty] | VV | 2 | 1 | True | 0 | ROZPOCET
| VV |  | - MATERIÁL LAKOVANÝ HLINÍK | [14 empty] | VV | 2 | 1 | True | 0 | ROZPOCET
| VV |  | - TLOUŠŤKA PLECHU 0,6mm | [14 empty] | VV | 2 | 1 | True | 0 | ROZPOCET
| VV |  | - R.Š. 600 mm | [14 empty] | VV | 2 | 1 | True | 0 | ROZPOCET
| VV |  | - PŘILEPENO K PODKLADU | [14 empty] | VV | 2 | 1 | True | 0 | ROZPOCET
| VV |  | -včetně kotevního profilu jekl 80x50x3, kotveno pásovinou 30x6 na chem. kotvu, opláštěno cementotřískovou deskoi tl.20mm | [14 empty] | VV | 2 | 1 | True | 0 | ROZPOCET
| VV |  | - VYSPÁDOVÁNÍ ŠAMBRÁNY V MÍSTĚ PARAPETU A NADPRAŽÍ SE SKLONEM 3% | [14 empty] | VV | 2 | 1 | True | 0 | ROZPOCET
| VV |  | "Kb11" 1,05*2+3*2 |  | 8.1 | [12 empty] | VV | 2 | 2 | True | 0 | ROZPOCET
| VV |  | "Kb12" 1,55*2+3*2 |  | 9.1 | [12 empty] | VV | 2 | 2 | True | 0 | ROZPOCET
| VV |  | "Kb13" (1,05*2+2,9*2)*3 |  | 23.7 | [12 empty] | VV | 2 | 2 | True | 0 | ROZPOCET
| VV |  | "Kb14" (1,55*2+2,9*2)*3 |  | 26.7 | [12 empty] | VV | 2 | 2 | True | 0 | ROZPOCET
| VV |  | "Kb15" 1,65+3,025*2 |  | 7.7 | [12 empty] | VV | 2 | 2 | True | 0 | ROZPOCET
| VV |  | "Kb16" 1,65+3,025*2 |  | 7.7 | [12 empty] | VV | 2 | 2 | True | 0 | ROZPOCET
| VV |  | "Kb17" 3,4*2 |  | 6.8 | [12 empty] | VV | 2 | 2 | True | 0 | ROZPOCET
| VV |  | "Kb18" 1,05+2,48*2 |  | 6.01 | [12 empty] | VV | 2 | 2 | True | 0 | ROZPOCET
| VV |  | "Kb19" 3,6*2 |  | 7.2 | [12 empty] | VV | 2 | 2 | True | 0 | ROZPOCET
| VV |  | "Kb20" 3,6*2 |  | 7.2 | [12 empty] | VV | 2 | 2 | True | 0 | ROZPOCET
| VV |  | "Kb21" 1,55+3,435*2 |  | 8.42 | [12 empty] | VV | 2 | 2 | True | 0 | ROZPOCET
| VV |  | "Kb22" 1,05+3,025*2 |  | 7.1 | [12 empty] | VV | 2 | 2 | True | 0 | ROZPOCET
| VV |  | "Kb23" 2,24+2,825*2 |  | 7.89 | [12 empty] | VV | 2 | 2 | True | 0 | ROZPOCET
| VV |  | "Kb24" 1,65+2,825*2 |  | 7.3 | [12 empty] | VV | 2 | 2 | True | 0 | ROZPOCET
| VV |  | "Kb25" 1,55*2+2,65*2 |  | 8.4 | [12 empty] | VV | 2 | 2 | True | 0 | ROZPOCET
| VV |  | "Kb26" 1,05*2+2,65*2 |  | 7.4 | [12 empty] | VV | 2 | 2 | True | 0 | ROZPOCET
| VV |  | "Kb27" 2,24*2+2,65*2 |  | 9.78 | [12 empty] | VV | 2 | 2 | True | 0 | ROZPOCET
| VV |  | "Kb28" 1,65*2+2,65*2 |  | 8.6 | [12 empty] | VV | 2 | 2 | True | 0 | ROZPOCET
| VV |  | "Kb29" 1,05+2,985*2 |  | 7.02 | [12 empty] | VV | 2 | 2 | True | 0 | ROZPOCET
| VV |  | "Kb30" (1,65*2+2,9*2)*4 |  | 36.4 | [12 empty] | VV | 2 | 2 | True | 0 | ROZPOCET
| VV |  | "Kb31" 1,65+2,985*2 |  | 7.62 | [12 empty] | VV | 2 | 2 | True | 0 | ROZPOCET
| VV |  | "Kb32" 1,05+3,065*2 |  | 7.18 | [12 empty] | VV | 2 | 2 | True | 0 | ROZPOCET
| VV |  | "Kb33" 1,65+3,065*2 |  | 7.78 | [12 empty] | VV | 2 | 2 | True | 0 | ROZPOCET
| VV |  | "Kb34" 1,05+2,325*2 |  | 5.7 | [12 empty] | VV | 2 | 2 | True | 0 | ROZPOCET
| VV |  | "Kb35" 1,05+3,972*2 |  | 8.994 | [12 empty] | VV | 2 | 2 | True | 0 | ROZPOCET
| VV |  | Součet |  | 255.794 | [12 empty] | VV | 2 | 4 | True | 1 | ROZPOCET
424 | K | 764228431 | Meziokenní oplechování z hliníkového plechu rovných, celoplošně lepené | m2 | 5.183 |  | 0 |  |  | základní |  | 0 | 0.00403 | 0.020887 | 0 | 0 | 16 | K | 2 |  |  |  | ROZPOCET |  |  |  |  | 0 | 0 | 0 | 0 | 0 | 1 | 0 | 16 | -1525926154
| Online PSC |  | https://podminky.urs.cz/item/CS_URS_2026_01/764228431 | [14 empty] | Online PSC | 2
| VV |  | Kompletní provedení dle výpisu klempířských výrobků - D.1.1.3.e.7 | [14 empty] | VV | 2 | 1 | True | 0 | ROZPOCET
| VV |  | - MATERIÁL ELOXOVANÝ HLINÍK OHÝBANÝ | [14 empty] | VV | 2 | 1 | True | 0 | ROZPOCET
| VV |  | - TLOUŠŤKA PLECHU 1,5mm | [14 empty] | VV | 2 | 1 | True | 0 | ROZPOCET
| VV |  | - PŘILEPENO K PODKLADU | [14 empty] | VV | 2 | 1 | True | 0 | ROZPOCET
| VV |  | "Kb36" 1,45*0,66*2 |  | 1.914 | [12 empty] | VV | 2 | 2 | True | 0 | ROZPOCET
| VV |  | "Kb37" 0,85*0,66 |  | 0.561 | [12 empty] | VV | 2 | 2 | True | 0 | ROZPOCET
| VV |  | "Kb38" 0,85*0,725 |  | 0.616 | [12 empty] | VV | 2 | 2 | True | 0 | ROZPOCET
| VV |  | "Kb39" 1,35*1,26 |  | 1.701 | [12 empty] | VV | 2 | 2 | True | 0 | ROZPOCET
| VV |  | "Kb40" 0,85*0,46 |  | 0.391 | [12 empty] | VV | 2 | 2 | True | 0 | ROZPOCET
| VV |  | Součet |  | 5.183 | [12 empty] | VV | 2 | 4 | True | 1 | ROZPOCET
425 | K | 764228406 | Oplechování soklu terasy z hliníkového plechu rovných, bez rohů mechanicky kotvené rš 500 mm | m | 22.5 |  | 0 |  |  | základní |  | 0 | 0.00125 | 0.028125 | 0 | 0 | 16 | K | 2 |  |  |  | ROZPOCET |  |  |  |  | 0 | 0 | 0 | 0 | 0 | 1 | 0 | 16 | -1624823811
| Online PSC |  | https://podminky.urs.cz/item/CS_URS_2026_01/764228406 | [14 empty] | Online PSC | 2
| VV |  | Kompletní provedení dle výpisu klempířských výrobků - D.1.1.3.e.7 | [14 empty] | VV | 2 | 1 | True | 0 | ROZPOCET
| VV |  | OPLECHOVÁNÍ SOKLU TERASY | [14 empty] | VV | 2 | 1 | True | 0 | ROZPOCET
| VV |  | - MATERIÁL ELOXOVANÝ HLINÍK - OHÝBANÝ | [14 empty] | VV | 2 | 1 | True | 0 | ROZPOCET
| VV |  | - TLOUŠŤKA PLECHU 0,6 mm | [14 empty] | VV | 2 | 1 | True | 0 | ROZPOCET
| VV |  | - R.Š. = 500 mm | [14 empty] | VV | 2 | 1 | True | 0 | ROZPOCET
| VV |  | - ZATAŽENO POD ÚROVEŇ TERASOVÉ DLAŽBY | [14 empty] | VV | 2 | 1 | True | 0 | ROZPOCET
| VV |  | - SPOJE PLECHŮ PROVEDENY PŘELOŽENÍM, ALT. NÝTOVÁNÍM | [14 empty] | VV | 2 | 1 | True | 0 | ROZPOCET
| VV |  | - LIŠTA KOTVENA DO KONSTRUKCE STĚNY | [14 empty] | VV | 2 | 1 | True | 0 | ROZPOCET
| VV |  | "Kb41" 22,5 |  | 22.5 | [12 empty] | VV | 2 | 2 | True | 1 | ROZPOCET
426 | K | 764521R02 | Ukončovací perforovaná lišta dlažby na terčích z AL 200x225mm | m | 15.5 |  | 0 |  |  | základní |  | 0 | 0.00112 | 0.01736 | 0 | 0 | 16 | K | 2 |  |  |  | ROZPOCET |  |  |  |  | 0 | 0 | 0 | 0 | 0 | 1 | 0 | 16 | -214227136
| VV |  | Kompletní provedení dle výpisu klempířských výrobků - D.1.1.3.e.7 | [14 empty] | VV | 2 | 1 | True | 0 | ROZPOCET
| VV |  | - MATERIÁL ELOXOVANÝ HLINÍK OHÝBANÝ | [14 empty] | VV | 2 | 1 | True | 0 | ROZPOCET
| VV |  | - TLOUŠŤKA PLECHU 1,5mm | [14 empty] | VV | 2 | 1 | True | 0 | ROZPOCET
| VV |  | - 200x225 mm | [14 empty] | VV | 2 | 1 | True | 0 | ROZPOCET
| VV |  | "Kb43" 15,5 |  | 15.5 | [12 empty] | VV | 2 | 2 | True | 1 | ROZPOCET
427 | K | 764521R01 | Ukončovací perforovaná lišta dlažby na terčích z AL 200x80mm | m | 11.2 |  | 0 |  |  | základní |  | 0 | 0.001 | 0.0112 | 0 | 0 | 16 | K | 2 |  |  |  | ROZPOCET |  |  |  |  | 0 | 0 | 0 | 0 | 0 | 1 | 0 | 16 | -1078876271
| VV |  | Kompletní provedení dle výpisu klempířských výrobků - D.1.1.3.e.7 | [14 empty] | VV | 2 | 1 | True | 0 | ROZPOCET
| VV |  | - MATERIÁL ELOXOVANÝ HLINÍK OHÝBANÝ | [14 empty] | VV | 2 | 1 | True | 0 | ROZPOCET
| VV |  | - TLOUŠŤKA PLECHU 1,5mm | [14 empty] | VV | 2 | 1 | True | 0 | ROZPOCET
| VV |  | - 200x80 mm | [14 empty] | VV | 2 | 1 | True | 0 | ROZPOCET
| VV |  | "Kb44" 11,2 |  | 11.2 | [12 empty] | VV | 2 | 2 | True | 1 | ROZPOCET
428 | K | 764225407 | Oplechování nosného ocelového profilu z hliníkového plechu celoplošně lepené rš 670 mm | m | 37.3 |  | 0 |  |  | základní |  | 0 | 0.0028 | 0.10444 | 0 | 0 | 16 | K | 2 |  |  |  | ROZPOCET |  |  |  |  | 0 | 0 | 0 | 0 | 0 | 1 | 0 | 16 | -561023716
| Online PSC |  | https://podminky.urs.cz/item/CS_URS_2026_01/764225407 | [14 empty] | Online PSC | 2
| VV |  | Kompletní provedení dle výpisu klempířských výrobků - D.1.1.3.e.7 | [14 empty] | VV | 2 | 1 | True | 0 | ROZPOCET
| VV |  | OPLECHOVÁNÍ NOSNÉHO OCELOVÉHO PROFILU | [14 empty] | VV | 2 | 1 | True | 0 | ROZPOCET
| VV |  | - MATERIÁL LAKOVANÝ HLINÍK | [14 empty] | VV | 2 | 1 | True | 0 | ROZPOCET
| VV |  | - TLOUŠŤKA PLECHU 0,6mm | [14 empty] | VV | 2 | 1 | True | 0 | ROZPOCET
| VV |  | - R.Š. 600 mm | [14 empty] | VV | 2 | 1 | True | 0 | ROZPOCET
| VV |  | - PŘILEPENO K PODKLADU | [14 empty] | VV | 2 | 1 | True | 0 | ROZPOCET
| VV |  | "Kb45" 37,3 |  | 37.3 | [12 empty] | VV | 2 | 2 | True | 1 | ROZPOCET
429 | K | 764228424 | Oplechování balkónových otvorů stěny z alkalického skla z hliníkového plechu rovných, bez rohů celoplošně lepené rš 300 mm | m | 138.4 |  | 0 |  |  | základní |  | 0 | 0.00143 | 0.19791 | 0 | 0 | 16 | K | 2 |  |  |  | ROZPOCET |  |  |  |  | 0 | 0 | 0 | 0 | 0 | 1 | 0 | 16 | 712611218
| Online PSC |  | https://podminky.urs.cz/item/CS_URS_2026_01/764228424 | [14 empty] | Online PSC | 2
| VV |  | Kompletní provedení dle výpisu klempířských výrobků - D.1.1.3.e.7 | [14 empty] | VV | 2 | 1 | True | 0 | ROZPOCET
| VV |  | OPLECHOVÁNÍ BALKÓNOVÝCH OTVORŮ STĚNY Z ALKALICKÉHO SKLA | [14 empty] | VV | 2 | 1 | True | 0 | ROZPOCET
| VV |  | - MATERIÁL LAKOVANÝ HLINÍK | [14 empty] | VV | 2 | 1 | True | 0 | ROZPOCET
| VV |  | - TLOUŠŤKA PLECHU 0,6mm | [14 empty] | VV | 2 | 1 | True | 0 | ROZPOCET
| VV |  | - R.Š. 300 mm | [14 empty] | VV | 2 | 1 | True | 0 | ROZPOCET
| VV |  | - PŘILEPENO K PODKLADU | [14 empty] | VV | 2 | 1 | True | 0 | ROZPOCET
| VV |  | "Kb46" 138,4 |  | 138.4 | [12 empty] | VV | 2 | 2 | True | 1 | ROZPOCET
430 | K | 764228445 | Oplechování balkónových otvorů stěny z alkalického skla z hliníkového plechu rovných, bez rohů Příplatek k cenám za zvýšenou pracnost při provedení rohu nebo koutu rovné římsy do rš 300 mm | kus | 72 |  | 0 |  |  | základní |  | 0 | 0 | 0 | 0 | 0 | 16 | K | 2 |  |  |  | ROZPOCET |  |  |  |  | 0 | 0 | 0 | 0 | 0 | 1 | 0 | 16 | -1146356152
| Online PSC |  | https://podminky.urs.cz/item/CS_URS_2026_01/764228445 | [14 empty] | Online PSC | 2
| VV |  | Kompletní provedení dle výpisu klempířských výrobků - D.1.1.3.e.7 | [14 empty] | VV | 2 | 1 | True | 0 | ROZPOCET
| VV |  | OPLECHOVÁNÍ BALKÓNOVÝCH OTVORŮ STĚNY Z ALKALICKÉHO SKLA | [14 empty] | VV | 2 | 1 | True | 0 | ROZPOCET
| VV |  | - MATERIÁL LAKOVANÝ HLINÍK | [14 empty] | VV | 2 | 1 | True | 0 | ROZPOCET
| VV |  | - TLOUŠŤKA PLECHU 0,6mm | [14 empty] | VV | 2 | 1 | True | 0 | ROZPOCET
| VV |  | - R.Š. 300 mm | [14 empty] | VV | 2 | 1 | True | 0 | ROZPOCET
| VV |  | - PŘILEPENO K PODKLADU | [14 empty] | VV | 2 | 1 | True | 0 | ROZPOCET
| VV |  | "Kb46" 72 |  | 72 | [12 empty] | VV | 2 | 2 | True | 1 | ROZPOCET
431 | K | 764228405 | Oplechování soklu terasy z hliníkového plechu rovných, bez rohů mechanicky kotvené rš 435 mm | m | 5.9 |  | 0 |  |  | základní |  | 0 | 0.00102 | 0.006018 | 0 | 0 | 16 | K | 2 |  |  |  | ROZPOCET |  |  |  |  | 0 | 0 | 0 | 0 | 0 | 1 | 0 | 16 | 129672385
| Online PSC |  | https://podminky.urs.cz/item/CS_URS_2026_01/764228405 | [14 empty] | Online PSC | 2
| VV |  | Kompletní provedení dle výpisu klempířských výrobků - D.1.1.3.e.7 | [14 empty] | VV | 2 | 1 | True | 0 | ROZPOCET
| VV |  | - MATERIÁL ELOXOVANÝ HLINÍK - OHÝBANÝ | [14 empty] | VV | 2 | 1 | True | 0 | ROZPOCET
| VV |  | - TLOUŠŤKA PLECHU 0,6 mm | [14 empty] | VV | 2 | 1 | True | 0 | ROZPOCET
| VV |  | - R.Š. = 435 mm | [14 empty] | VV | 2 | 1 | True | 0 | ROZPOCET
| VV |  | - ZATAŽENO POD ÚROVEŇ TERASOVÉ DLAŽBY | [14 empty] | VV | 2 | 1 | True | 0 | ROZPOCET
| VV |  | - SPOJE PLECHŮ PROVEDENY PŘELOŽENÍM, ALT. NÝTOVÁNÍM | [14 empty] | VV | 2 | 1 | True | 0 | ROZPOCET
| VV |  | - LIŠTA KOTVENA DO KONSTRUKCE STĚNY | [14 empty] | VV | 2 | 1 | True | 0 | ROZPOCET
| VV |  | "Kb49" 5,9 |  | 5.9 | [12 empty] | VV | 2 | 2 | True | 1 | ROZPOCET
432 | K | 764228404 | Oplechování soklu terasy z hliníkového plechu rovných, bez rohů mechanicky kotvené rš 290 mm | m | 9.3 |  | 0 |  |  | základní |  | 0 | 0.00086 | 0.007998 | 0 | 0 | 16 | K | 2 |  |  |  | ROZPOCET |  |  |  |  | 0 | 0 | 0 | 0 | 0 | 1 | 0 | 16 | 1810780712
| Online PSC |  | https://podminky.urs.cz/item/CS_URS_2026_01/764228404 | [14 empty] | Online PSC | 2
| VV |  | Kompletní provedení dle výpisu klempířských výrobků - D.1.1.3.e.7 | [14 empty] | VV | 2 | 1 | True | 0 | ROZPOCET
| VV |  | - MATERIÁL ELOXOVANÝ HLINÍK - OHÝBANÝ | [14 empty] | VV | 2 | 1 | True | 0 | ROZPOCET
| VV |  | - TLOUŠŤKA PLECHU 0,6 mm | [14 empty] | VV | 2 | 1 | True | 0 | ROZPOCET
| VV |  | - R.Š. = 290 mm | [14 empty] | VV | 2 | 1 | True | 0 | ROZPOCET
| VV |  | - ZATAŽENO POD ÚROVEŇ TERASOVÉ DLAŽBY | [14 empty] | VV | 2 | 1 | True | 0 | ROZPOCET
| VV |  | - SPOJE PLECHŮ PROVEDENY PŘELOŽENÍM, ALT. NÝTOVÁNÍM | [14 empty] | VV | 2 | 1 | True | 0 | ROZPOCET
| VV |  | - LIŠTA KOTVENA DO KONSTRUKCE STĚNY | [14 empty] | VV | 2 | 1 | True | 0 | ROZPOCET
| VV |  | "Kb50" 9,3 |  | 9.3 | [12 empty] | VV | 2 | 2 | True | 1 | ROZPOCET
433 | K | 764224404 | Oplechování horních ploch zdí a nadezdívek (atik) z hliníkového plechu mechanicky kotvené rš 380 mm | m | 9.3 |  | 0 |  |  | základní |  | 0 | 0.00082 | 0.007626 | 0 | 0 | 16 | K | 2 |  |  |  | ROZPOCET |  |  |  |  | 0 | 0 | 0 | 0 | 0 | 1 | 0 | 16 | 1254183271
| Online PSC |  | https://podminky.urs.cz/item/CS_URS_2026_01/764224404 | [14 empty] | Online PSC | 2
| VV |  | Kompletní provedení dle výpisu klempířských výrobků - D.1.1.3.e.7 | [14 empty] | VV | 2 | 1 | True | 0 | ROZPOCET
| VV |  | - MATERIÁL ELOXOVANÝ HLINÍK - OHÝBANÝ | [14 empty] | VV | 2 | 1 | True | 0 | ROZPOCET
| VV |  | - TLOUŠŤKA PLECHU 1,0 mm | [14 empty] | VV | 2 | 1 | True | 0 | ROZPOCET
| VV |  | - R.Š. = 380 mm | [14 empty] | VV | 2 | 1 | True | 0 | ROZPOCET
| VV |  | - VČETNĚ VÝZTUŽNÝCH PROFILŮ á400-500 mm KOTVENÝCH DO PODKLADNÍ OSB DESKY | [14 empty] | VV | 2 | 1 | True | 0 | ROZPOCET
| VV |  | TL. 25 mm | [14 empty] | VV | 2 | 1 | True | 0 | ROZPOCET
| VV |  | - OSB DESKA KOTVENA K OCELOVÉ PÁSOVINĚ | [14 empty] | VV | 2 | 1 | True | 0 | ROZPOCET
| VV |  | - MEZI OPLECHOVÁNÍ A BEDNĚNÍ VLOŽENA SEPARAČNÍ TEXTILNÍ ROHOŽ POD PLECHOVÉ | [14 empty] | VV | 2 | 1 | True | 0 | ROZPOCET
| VV |  | KRYTINY, KOTVENÁ DO BEDNĚNÍ | [14 empty] | VV | 2 | 1 | True | 0 | ROZPOCET
| VV |  | - ZAVLÉKNUTO DO VÝZTUŽNÝCH PROFILŮ | [14 empty] | VV | 2 | 1 | True | 0 | ROZPOCET
| VV |  | - SPOJE POMOCÍ STOJATÝCH DRÁŽEK | [14 empty] | VV | 2 | 1 | True | 0 | ROZPOCET
| VV |  | - VYSPÁDOVÁNO SMĚREM DO TERASY VE SPÁDU 5% | [14 empty] | VV | 2 | 1 | True | 0 | ROZPOCET
| VV |  | "Kb51" 9,3 |  | 9.3 | [12 empty] | VV | 2 | 2 | True | 1 | ROZPOCET
434 | K | 764228R01 | Oplechování soklu terasy z hliníkového plechu rovných, bez rohů mechanicky kotvené rš 240 mm | m | 5.9 |  | 0 |  |  | základní |  | 0 | 0.00086 | 0.005074 | 0 | 0 | 16 | K | 2 |  |  |  | ROZPOCET |  |  |  |  | 0 | 0 | 0 | 0 | 0 | 1 | 0 | 16 | 620393759
| Online PSC |  | https://podminky.urs.cz/item/CS_URS_2026_01/764228R01 | [14 empty] | Online PSC | 2
| VV |  | Kompletní provedení dle výpisu klempířských výrobků - D.1.1.3.e.7 | [14 empty] | VV | 2 | 1 | True | 0 | ROZPOCET
| VV |  | - MATERIÁL ELOXOVANÝ HLINÍK - OHÝBANÝ | [14 empty] | VV | 2 | 1 | True | 0 | ROZPOCET
| VV |  | - TLOUŠŤKA PLECHU 0,6 mm | [14 empty] | VV | 2 | 1 | True | 0 | ROZPOCET
| VV |  | - R.Š. = 240 mm | [14 empty] | VV | 2 | 1 | True | 0 | ROZPOCET
| VV |  | - ZATAŽENO POD ÚROVEŇ TERASOVÉ DLAŽBY | [14 empty] | VV | 2 | 1 | True | 0 | ROZPOCET
| VV |  | - SPOJE PLECHŮ PROVEDENY PŘELOŽENÍM, ALT. NÝTOVÁNÍM | [14 empty] | VV | 2 | 1 | True | 0 | ROZPOCET
| VV |  | - LIŠTA KOTVENA DO KONSTRUKCE STĚNY | [14 empty] | VV | 2 | 1 | True | 0 | ROZPOCET
| VV |  | "Kb52" 5,9 |  | 5.9 | [12 empty] | VV | 2 | 2 | True | 1 | ROZPOCET
435 | K | 764224411 | Oplechování horních ploch zdí a nadezdívek (atik) z hliníkového plechu mechanicky kotvené přes rš 800 mm | m2 | 91.831 |  | 0 |  |  | základní |  | 0 | 0.00216 | 0.19835 | 0 | 0 | 16 | K | 2 |  |  |  | ROZPOCET |  |  |  |  | 0 | 0 | 0 | 0 | 0 | 1 | 0 | 16 | 212211835
| Online PSC |  | https://podminky.urs.cz/item/CS_URS_2026_01/764224411 | [14 empty] | Online PSC | 2
| VV |  | Kompletní provedení dle výpisu klempířských výrobků - D.1.1.3.e.7 | [14 empty] | VV | 2 | 1 | True | 0 | ROZPOCET
| VV |  | - MATERIÁL ELOXOVANÝ HLINÍK - OHÝBANÝ | [14 empty] | VV | 2 | 1 | True | 0 | ROZPOCET
| VV |  | - TLOUŠŤKA PLECHU 1,0 mm | [14 empty] | VV | 2 | 1 | True | 0 | ROZPOCET
| VV |  | - R.Š. = 1410 mm | [14 empty] | VV | 2 | 1 | True | 0 | ROZPOCET
| VV |  | - VČETNĚ VÝZTUŽNÝCH PROFILŮ á400-500 mm KOTVENÝCH DO PODKLADNÍ OSB DESKY | [14 empty] | VV | 2 | 1 | True | 0 | ROZPOCET
| VV |  | TL. 25 mm | [14 empty] | VV | 2 | 1 | True | 0 | ROZPOCET
| VV |  | - OSB DESKA KOTVENA DO KÓNICKÝCH HRANOLŮ | [14 empty] | VV | 2 | 1 | True | 0 | ROZPOCET
| VV |  | - MEZI OPLECHOVÁNÍ A BEDNĚNÍ VLOŽENA SEPARAČNÍ TEXTILNÍ ROHOŽ POD PLECHOVÉ | [14 empty] | VV | 2 | 1 | True | 0 | ROZPOCET
| VV |  | KRYTINY, KOTVENÁ DO BEDNĚNÍ | [14 empty] | VV | 2 | 1 | True | 0 | ROZPOCET
| VV |  | - ZAVLÉKNUTO DO VÝZTUŽNÝCH PROFILŮ | [14 empty] | VV | 2 | 1 | True | 0 | ROZPOCET
| VV |  | - SPOJE POMOCÍ STOJATÝCH DRÁŽEK | [14 empty] | VV | 2 | 1 | True | 0 | ROZPOCET
| VV |  | - VYSPÁDOVÁNO SMĚREM DO STŘECHY VE SPÁDU 16,9% | [14 empty] | VV | 2 | 1 | True | 0 | ROZPOCET
| VV |  | "Kb55" 7,8*1,41 |  | 10.998 | [12 empty] | VV | 2 | 2 | True | 0 | ROZPOCET
| VV |  | Mezisoučet |  | 10.998 | [12 empty] | VV | 2 | 3 | True | 0 | ROZPOCET
| VV |  | - MATERIÁL ELOXOVANÝ HLINÍK - OHÝBANÝ | [14 empty] | VV | 2 | 1 | True | 0 | ROZPOCET
| VV |  | - TLOUŠŤKA PLECHU 1,0 mm | [14 empty] | VV | 2 | 1 | True | 0 | ROZPOCET
| VV |  | - R.Š. = 2630 mm | [14 empty] | VV | 2 | 1 | True | 0 | ROZPOCET
| VV |  | - VČETNĚ VÝZTUŽNÝCH PROFILŮ á400-500 mm KOTVENÝCH DO PODKLADNÍ OSB DESKY | [14 empty] | VV | 2 | 1 | True | 0 | ROZPOCET
| VV |  | TL. 25 mm | [14 empty] | VV | 2 | 1 | True | 0 | ROZPOCET
| VV |  | - OSB DESKA KOTVENA DO KÓNICKÝCH HRANOLŮ | [14 empty] | VV | 2 | 1 | True | 0 | ROZPOCET
| VV |  | - MEZI OPLECHOVÁNÍ A BEDNĚNÍ VLOŽENA SEPARAČNÍ TEXTILNÍ ROHOŽ POD PLECHOVÉ | [14 empty] | VV | 2 | 1 | True | 0 | ROZPOCET
| VV |  | KRYTINY, KOTVENÁ DO BEDNĚNÍ | [14 empty] | VV | 2 | 1 | True | 0 | ROZPOCET
| VV |  | - ZAVLÉKNUTO DO VÝZTUŽNÝCH PROFILŮ | [14 empty] | VV | 2 | 1 | True | 0 | ROZPOCET
| VV |  | - SPOJE POMOCÍ STOJATÝCH DRÁŽEK | [14 empty] | VV | 2 | 1 | True | 0 | ROZPOCET
| VV |  | - VYSPÁDOVÁNO SMĚREM DO STŘECHY VE SPÁDU 7,0% | [14 empty] | VV | 2 | 1 | True | 0 | ROZPOCET
| VV |  | "Kb56" 7,8*2,63 |  | 20.514 | [12 empty] | VV | 2 | 2 | True | 0 | ROZPOCET
| VV |  | Mezisoučet |  | 20.514 | [12 empty] | VV | 2 | 3 | True | 0 | ROZPOCET
| VV |  | - MATERIÁL ELOXOVANÝ HLINÍK - OHÝBANÝ | [14 empty] | VV | 2 | 1 | True | 0 | ROZPOCET
| VV |  | - TLOUŠŤKA PLECHU 1,0 mm | [14 empty] | VV | 2 | 1 | True | 0 | ROZPOCET
| VV |  | - R.Š. = 1385 mm | [14 empty] | VV | 2 | 1 | True | 0 | ROZPOCET
| VV |  | - VČETNĚ VÝZTUŽNÝCH PROFILŮ á400-500 mm KOTVENÝCH DO PODKLADNÍ OSB DESKY | [14 empty] | VV | 2 | 1 | True | 0 | ROZPOCET
| VV |  | TL. 25 mm | [14 empty] | VV | 2 | 1 | True | 0 | ROZPOCET
| VV |  | - OSB DESKA KOTVENA DO KÓNICKÝCH HRANOLŮ | [14 empty] | VV | 2 | 1 | True | 0 | ROZPOCET
| VV |  | - MEZI OPLECHOVÁNÍ A BEDNĚNÍ VLOŽENA SEPARAČNÍ TEXTILNÍ ROHOŽ POD PLECHOVÉ | [14 empty] | VV | 2 | 1 | True | 0 | ROZPOCET
| VV |  | KRYTINY, KOTVENÁ DO BEDNĚNÍ | [14 empty] | VV | 2 | 1 | True | 0 | ROZPOCET
| VV |  | - ZAVLÉKNUTO DO VÝZTUŽNÝCH PROFILŮ | [14 empty] | VV | 2 | 1 | True | 0 | ROZPOCET
| VV |  | - SPOJE POMOCÍ STOJATÝCH DRÁŽEK | [14 empty] | VV | 2 | 1 | True | 0 | ROZPOCET
| VV |  | - VYSPÁDOVÁNO SMĚREM DO STŘECHY VE SPÁDU 15,0% | [14 empty] | VV | 2 | 1 | True | 0 | ROZPOCET
| VV |  | "Kb57" 25*1,385 |  | 34.625 | [12 empty] | VV | 2 | 2 | True | 0 | ROZPOCET
| VV |  | Mezisoučet |  | 34.625 | [12 empty] | VV | 2 | 3 | True | 0 | ROZPOCET
| VV |  | - MATERIÁL ELOXOVANÝ HLINÍK - OHÝBANÝ | [14 empty] | VV | 2 | 1 | True | 0 | ROZPOCET
| VV |  | - TLOUŠŤKA PLECHU 1,0 mm | [14 empty] | VV | 2 | 1 | True | 0 | ROZPOCET
| VV |  | - R.Š. = 1295 mm | [14 empty] | VV | 2 | 1 | True | 0 | ROZPOCET
| VV |  | - VČETNĚ VÝZTUŽNÝCH PROFILŮ á400-500 mm KOTVENÝCH DO PODKLADNÍ OSB DESKY | [14 empty] | VV | 2 | 1 | True | 0 | ROZPOCET
| VV |  | TL. 25 mm | [14 empty] | VV | 2 | 1 | True | 0 | ROZPOCET
| VV |  | - OSB DESKA KOTVENA DO KÓNICKÝCH HRANOLŮ | [14 empty] | VV | 2 | 1 | True | 0 | ROZPOCET
| VV |  | - MEZI OPLECHOVÁNÍ A BEDNĚNÍ VLOŽENA SEPARAČNÍ TEXTILNÍ ROHOŽ POD PLECHOVÉ | [14 empty] | VV | 2 | 1 | True | 0 | ROZPOCET
| VV |  | KRYTINY, KOTVENÁ DO BEDNĚNÍ | [14 empty] | VV | 2 | 1 | True | 0 | ROZPOCET
| VV |  | - ZAVLÉKNUTO DO VÝZTUŽNÝCH PROFILŮ | [14 empty] | VV | 2 | 1 | True | 0 | ROZPOCET
| VV |  | - SPOJE POMOCÍ STOJATÝCH DRÁŽEK | [14 empty] | VV | 2 | 1 | True | 0 | ROZPOCET
| VV |  | - VYSPÁDOVÁNO SMĚREM DO STŘECHY VE SPÁDU 16,9% | [14 empty] | VV | 2 | 1 | True | 0 | ROZPOCET
| VV |  | "Kb58" 17,5*1,295 |  | 22.663 | [12 empty] | VV | 2 | 2 | True | 0 | ROZPOCET
| VV |  | Mezisoučet |  | 22.663 | [12 empty] | VV | 2 | 3 | True | 0 | ROZPOCET
| VV |  | - MATERIÁL ELOXOVANÝ HLINÍK - OHÝBANÝ | [14 empty] | VV | 2 | 1 | True | 0 | ROZPOCET
| VV |  | - TLOUŠŤKA PLECHU 1,0 mm | [14 empty] | VV | 2 | 1 | True | 0 | ROZPOCET
| VV |  | - R.Š. = 1045 mm | [14 empty] | VV | 2 | 1 | True | 0 | ROZPOCET
| VV |  | - VČETNĚ VÝZTUŽNÝCH PROFILŮ á400-500 mm KOTVENÝCH DO PODKLADNÍ OSB DESKY | [14 empty] | VV | 2 | 1 | True | 0 | ROZPOCET
| VV |  | TL. 25 mm | [14 empty] | VV | 2 | 1 | True | 0 | ROZPOCET
| VV |  | - OSB DESKA KOTVENA DO KÓNICKÝCH HRANOLŮ | [14 empty] | VV | 2 | 1 | True | 0 | ROZPOCET
| VV |  | - MEZI OPLECHOVÁNÍ A BEDNĚNÍ VLOŽENA SEPARAČNÍ TEXTILNÍ ROHOŽ POD PLECHOVÉ | [14 empty] | VV | 2 | 1 | True | 0 | ROZPOCET
| VV |  | KRYTINY, KOTVENÁ DO BEDNĚNÍ | [14 empty] | VV | 2 | 1 | True | 0 | ROZPOCET
| VV |  | - ZAVLÉKNUTO DO VÝZTUŽNÝCH PROFILŮ | [14 empty] | VV | 2 | 1 | True | 0 | ROZPOCET
| VV |  | - SPOJE POMOCÍ STOJATÝCH DRÁŽEK | [14 empty] | VV | 2 | 1 | True | 0 | ROZPOCET
| VV |  | - VYSPÁDOVÁNO SMĚREM DO STŘECHY VE SPÁDU 28,8% | [14 empty] | VV | 2 | 1 | True | 0 | ROZPOCET
| VV |  | "Kb59" 2,9*1,045 |  | 3.031 | [12 empty] | VV | 2 | 2 | True | 0 | ROZPOCET
| VV |  | Mezisoučet |  | 3.031 | [12 empty] | VV | 2 | 3 | True | 0 | ROZPOCET
| VV |  | Součet |  | 91.831 | [12 empty] | VV | 2 | 4 | True | 1 | ROZPOCET
436 | K | 764228407 | Oplechování říms a ozdobných prvků z hliníkového plechu rovných, bez rohů mechanicky kotvené rš 565 mm | m | 3 |  | 0 |  |  | základní |  | 0 | 0.00151 | 0.00453 | 0 | 0 | 16 | K | 2 |  |  |  | ROZPOCET |  |  |  |  | 0 | 0 | 0 | 0 | 0 | 1 | 0 | 16 | 905939767
| Online PSC |  | https://podminky.urs.cz/item/CS_URS_2026_01/764228407 | [14 empty] | Online PSC | 2
| VV |  | Kompletní provedení dle výpisu klempířských výrobků - D.1.1.3.e.7 | [14 empty] | VV | 2 | 1 | True | 0 | ROZPOCET
| VV |  | - MATERIÁL ELOXOVANÝ HLINÍK - OHÝBANÝ | [14 empty] | VV | 2 | 1 | True | 0 | ROZPOCET
| VV |  | - TLOUŠŤKA PLECHU 1,0 mm | [14 empty] | VV | 2 | 1 | True | 0 | ROZPOCET
| VV |  | - R.Š. = 565 mm | [14 empty] | VV | 2 | 1 | True | 0 | ROZPOCET
| VV |  | - VČETNĚ VÝZTUŽNÝCH PROFILŮ á400-500 mm KOTVENÝCH DO PODKLADNÍ OSB DESKY | [14 empty] | VV | 2 | 1 | True | 0 | ROZPOCET
| VV |  | TL. 25 mm | [14 empty] | VV | 2 | 1 | True | 0 | ROZPOCET
| VV |  | - OSB DESKA KOTVENA DO KÓNICKÝCH HRANOLŮ | [14 empty] | VV | 2 | 1 | True | 0 | ROZPOCET
| VV |  | - MEZI OPLECHOVÁNÍ A BEDNĚNÍ VLOŽENA SEPARAČNÍ TEXTILNÍ ROHOŽ POD PLECHOVÉ | [14 empty] | VV | 2 | 1 | True | 0 | ROZPOCET
| VV |  | KRYTINY, KOTVENÁ DO BEDNĚNÍ | [14 empty] | VV | 2 | 1 | True | 0 | ROZPOCET
| VV |  | - ZAVLÉKNUTO DO VÝZTUŽNÝCH PROFILŮ | [14 empty] | VV | 2 | 1 | True | 0 | ROZPOCET
| VV |  | - SPOJE POMOCÍ STOJATÝCH DRÁŽEK | [14 empty] | VV | 2 | 1 | True | 0 | ROZPOCET
| VV |  | - VYSPÁDOVÁNO SMĚREM OD STĚNY VE SPÁDU 5,0% | [14 empty] | VV | 2 | 1 | True | 0 | ROZPOCET
| VV |  | "Kb60" 3 |  | 3 | [12 empty] | VV | 2 | 2 | True | 1 | ROZPOCET
437 | K | 998764103 | Přesun hmot pro konstrukce klempířské stanovený z hmotnosti přesunovaného materiálu vodorovná dopravní vzdálenost do 50 m základní v objektech výšky přes 12 do 24 m | t | 1.392 |  | 0 |  |  | základní |  | 0 | 0 | 0 | 0 | 0 | 16 | K | 2 |  |  |  | ROZPOCET |  |  |  |  | 0 | 0 | 0 | 0 | 0 | 1 | 0 | 16 | -697832583
| Online PSC |  | https://podminky.urs.cz/item/CS_URS_2026_01/998764103 | [14 empty] | Online PSC | 2
438 | K | 998764192 | Přesun hmot pro konstrukce klempířské stanovený z hmotnosti přesunovaného materiálu vodorovná dopravní vzdálenost do 50 m Příplatek k cenám za zvětšený přesun přes vymezenou vodorovnou dopravní vzdálenost do 100 m | t | 1.392 |  | 0 |  |  | základní |  | 0 | 0 | 0 | 0 | 0 | 16 | K | 2 |  |  |  | ROZPOCET |  |  |  |  | 0 | 0 | 0 | 0 | 0 | 1 | 0 | 16 | 1067769487
| Online PSC |  | https://podminky.urs.cz/item/CS_URS_2026_01/998764192 | [14 empty] | Online PSC | 2
| D | 766 | Konstrukce truhlářské |  |  |  | 0 |  |  |  |  | 0 |  | 2.569 |  | 0 | 2 | D | 1 |  |  |  | ROZPOCET | [10 empty] | 0
439 | K | 766660171 | Montáž dveřních křídel dřevěných nebo plastových otevíravých do obložkové zárubně povrchově upravených jednokřídlových, šířky do 800 mm | kus | 19 |  | 0 |  |  | základní |  | 0 | 0 | 0 | 0 | 0 | 16 | K | 2 |  |  |  | ROZPOCET |  |  |  |  | 0 | 0 | 0 | 0 | 0 | 1 | 0 | 16 | 53156801
| Online PSC |  | https://podminky.urs.cz/item/CS_URS_2026_01/766660171 | [14 empty] | Online PSC | 2
| VV |  | š. 700, tl. 100mm | [14 empty] | VV | 2 | 1 | True | 0 | ROZPOCET
| VV |  | "DB06P" 6 |  | 6 | [12 empty] | VV | 2 | 2 | True | 0 | ROZPOCET
| VV |  | Mezisoučet |  | 6 | [12 empty] | VV | 2 | 3 | True | 0 | ROZPOCET
| VV |  | š. 700mm, tl. 115mm | [14 empty] | VV | 2 | 1 | True | 0 | ROZPOCET
| VV |  | "DB10L" 1 |  | 1 | [12 empty] | VV | 2 | 2 | True | 0 | ROZPOCET
| VV |  | Mezisoučet |  | 1 | [12 empty] | VV | 2 | 3 | True | 0 | ROZPOCET
| VV |  | š. 700mm, tl. 150mm | [14 empty] | VV | 2 | 1 | True | 0 | ROZPOCET
| VV |  | "DB06P" 6 |  | 6 | [12 empty] | VV | 2 | 2 | True | 0 | ROZPOCET
| VV |  | "DB06L" 4 |  | 4 | [12 empty] | VV | 2 | 2 | True | 0 | ROZPOCET
| VV |  | Mezisoučet |  | 10 | [12 empty] | VV | 2 | 3 | True | 0 | ROZPOCET
| VV |  | š. 700, tl. 250mm | [14 empty] | VV | 2 | 1 | True | 0 | ROZPOCET
| VV |  | "DB06L" 2 |  | 2 | [12 empty] | VV | 2 | 2 | True | 0 | ROZPOCET
| VV |  | Mezisoučet |  | 2 | [12 empty] | VV | 2 | 3 | True | 0 | ROZPOCET
| VV |  | Součet |  | 19 | [12 empty] | VV | 2 | 4 | True | 1 | ROZPOCET
440 | M | 611DB06 | dveře jednokřídlé dřevěné obložkové povrch laminátový s polodrážkou plné 700x1970mm, včetně WC kování, štítku, doplňků a povrchové úpravy - kompletní provedení dle specifikace PD | kus | 18 |  | 0 |  |  | základní |  | 0 | 0.0145 | 0.261 | 0 | 0 | 32 | M | 2 |  |  |  | ROZPOCET |  |  |  |  | 0 | 0 | 0 | 0 | 0 | 1 | 0 | 16 | -831472301
| VV |  | Kompletní specifikace - D.1.1.3.e.5 - Výpis vnitřních otvorů | [14 empty] | VV | 2 | 1 | True | 0 | ROZPOCET
| VV |  | Kování - D.1.1.3.e.12 - Výpis kování | [14 empty] | VV | 2 | 1 | True | 0 | ROZPOCET
| VV |  | "DB06P" 6 |  | 6 | [12 empty] | VV | 2 | 2 | True | 0 | ROZPOCET
| VV |  | "DB06P" 6 |  | 6 | [12 empty] | VV | 2 | 2 | True | 0 | ROZPOCET
| VV |  | "DB06L" 4 |  | 4 | [12 empty] | VV | 2 | 2 | True | 0 | ROZPOCET
| VV |  | "DB06L" 2 |  | 2 | [12 empty] | VV | 2 | 2 | True | 0 | ROZPOCET
| VV |  | Součet |  | 18 | [12 empty] | VV | 2 | 4 | True | 1 | ROZPOCET
441 | M | 611DB10 | dveře jednokřídlé bezpečnostní tř. RC2 dřevěné obložkové povrch laminátový s polodrážkou plné 700x1970mm, včetně bezp. kování BT2, štítku, doplňků a povrchové úpravy - kompletní provedení dle specifikace PD | kus | 1 |  | 0 |  |  | základní |  | 0 | 0.0145 | 0.0145 | 0 | 0 | 32 | M | 2 |  |  |  | ROZPOCET |  |  |  |  | 0 | 0 | 0 | 0 | 0 | 1 | 0 | 16 | -1828789677
| VV |  | Kompletní specifikace - D.1.1.3.e.5 - Výpis vnitřních otvorů | [14 empty] | VV | 2 | 1 | True | 0 | ROZPOCET
| VV |  | Kování - D.1.1.3.e.12 - Výpis kování | [14 empty] | VV | 2 | 1 | True | 0 | ROZPOCET
| VV |  | "DB10L" 1 |  | 1 | [12 empty] | VV | 2 | 2 | True | 0 | ROZPOCET
| VV |  | Součet |  | 1 | [12 empty] | VV | 2 | 4 | True | 1 | ROZPOCET
442 | K | 766660172 | Montáž dveřních křídel dřevěných nebo plastových otevíravých do obložkové zárubně povrchově upravených jednokřídlových, šířky přes 800 mm | kus | 6 |  | 0 |  |  | základní |  | 0 | 0 | 0 | 0 | 0 | 16 | K | 2 |  |  |  | ROZPOCET |  |  |  |  | 0 | 0 | 0 | 0 | 0 | 1 | 0 | 16 | 1662817320
| Online PSC |  | https://podminky.urs.cz/item/CS_URS_2026_01/766660172 | [14 empty] | Online PSC | 2
| VV |  | š. 900mm, tl. 115mm | [14 empty] | VV | 2 | 1 | True | 0 | ROZPOCET
| VV |  | "BD09L" 2 |  | 2 | [12 empty] | VV | 2 | 2 | True | 0 | ROZPOCET
| VV |  | "BD09P" 1 |  | 1 | [12 empty] | VV | 2 | 2 | True | 0 | ROZPOCET
| VV |  | "BD13P" 1 |  | 1 | [12 empty] | VV | 2 | 2 | True | 0 | ROZPOCET
| VV |  | Mezisoučet |  | 4 | [12 empty] | VV | 2 | 3 | True | 0 | ROZPOCET
| VV |  | š. 900mm, tl. 150mm | [14 empty] | VV | 2 | 1 | True | 0 | ROZPOCET
| VV |  | "BD07L" 2 |  | 2 | [12 empty] | VV | 2 | 2 | True | 0 | ROZPOCET
| VV |  | Mezisoučet |  | 2 | [12 empty] | VV | 2 | 3 | True | 0 | ROZPOCET
| VV |  | Součet |  | 6 | [12 empty] | VV | 2 | 4 | True | 1 | ROZPOCET
443 | M | 611BD07 | dveře jednokřídlé dřevěné obložkové povrch laminátový s polodrážkou plné 900x2100mm, včetně WC kování, madla, štítku, doplňků a povrchové úpravy - kompletní provedení dle specifikace PD | kus | 2 |  | 0 |  |  | základní |  | 0 | 0.017 | 0.034 | 0 | 0 | 32 | M | 2 |  |  |  | ROZPOCET |  |  |  |  | 0 | 0 | 0 | 0 | 0 | 1 | 0 | 16 | 269498566
| VV |  | Kompletní specifikace - D.1.1.3.e.5 - Výpis vnitřních otvorů | [14 empty] | VV | 2 | 1 | True | 0 | ROZPOCET
| VV |  | Kování - D.1.1.3.e.12 - Výpis kování | [14 empty] | VV | 2 | 1 | True | 0 | ROZPOCET
| VV |  | "BD07L" 2 |  | 2 | [12 empty] | VV | 2 | 2 | True | 0 | ROZPOCET
| VV |  | Součet |  | 2 | [12 empty] | VV | 2 | 4 | True | 1 | ROZPOCET
444 | M | 611BD09 | dveře jednokřídlé bezpečnostní tř. RC2 dřevěné obložkové povrch laminátový s polodrážkou plné 900x1970mm, včetně bezp. kování BT2, štítku, madla, doplňků a povrchové úpravy - kompletní provedení dle specifikace PD | kus | 3 |  | 0 |  |  | základní |  | 0 | 0.017 | 0.051 | 0 | 0 | 32 | M | 2 |  |  |  | ROZPOCET |  |  |  |  | 0 | 0 | 0 | 0 | 0 | 1 | 0 | 16 | 1925321486
| VV |  | Kompletní specifikace - D.1.1.3.e.5 - Výpis vnitřních otvorů | [14 empty] | VV | 2 | 1 | True | 0 | ROZPOCET
| VV |  | Kování - D.1.1.3.e.12 - Výpis kování | [14 empty] | VV | 2 | 1 | True | 0 | ROZPOCET
| VV |  | "BD09L" 2 |  | 2 | [12 empty] | VV | 2 | 2 | True | 0 | ROZPOCET
| VV |  | "BD09P" 1 |  | 1 | [12 empty] | VV | 2 | 2 | True | 0 | ROZPOCET
| VV |  | Součet |  | 3 | [12 empty] | VV | 2 | 4 | True | 1 | ROZPOCET
445 | M | 611BD13 | dveře jednokřídlé bezpečnostní tř. RC2 dřevěné obložkové povrch laminátový s polodrážkou plné 900x1970-2100mm, včetně bezp. kování BT2, štítku, doplňků a povrchové úpravy - kompletní provedení dle specifikace PD | kus | 1 |  | 0 |  |  | základní |  | 0 | 0.017 | 0.017 | 0 | 0 | 32 | M | 2 |  |  |  | ROZPOCET |  |  |  |  | 0 | 0 | 0 | 0 | 0 | 1 | 0 | 16 | -1607203842
| VV |  | Kompletní specifikace - D.1.1.3.e.5 - Výpis vnitřních otvorů | [14 empty] | VV | 2 | 1 | True | 0 | ROZPOCET
| VV |  | Kování - D.1.1.3.e.12 - Výpis kování | [14 empty] | VV | 2 | 1 | True | 0 | ROZPOCET
| VV |  | "BD13P" 1 |  | 1 | [12 empty] | VV | 2 | 2 | True | 0 | ROZPOCET
| VV |  | Součet |  | 1 | [12 empty] | VV | 2 | 4 | True | 1 | ROZPOCET
446 | K | 766660181 | Montáž dveřních křídel dřevěných nebo plastových otevíravých do obložkové zárubně protipožárních jednokřídlových, šířky do 800 mm | kus | 1 |  | 0 |  |  | základní |  | 0 | 0 | 0 | 0 | 0 | 16 | K | 2 |  |  |  | ROZPOCET |  |  |  |  | 0 | 0 | 0 | 0 | 0 | 1 | 0 | 16 | -1413173224
| Online PSC |  | https://podminky.urs.cz/item/CS_URS_2026_01/766660181 | [14 empty] | Online PSC | 2
| VV |  | š. 800mm, tl. 350mm | [14 empty] | VV | 2 | 1 | True | 0 | ROZPOCET
| VV |  | "DB34P" 1 |  | 1 | [12 empty] | VV | 2 | 2 | True | 0 | ROZPOCET
| VV |  | Mezisoučet |  | 1 | [12 empty] | VV | 2 | 3 | True | 0 | ROZPOCET
| VV |  | Součet |  | 1 | [12 empty] | VV | 2 | 4 | True | 1 | ROZPOCET
447 | M | 611DB34 | dveře jednokřídlé bezpečnostní tř. RC2 dřevěné obložkové plné laminátové s polodrážkou protipožární EW 45 DP3 800x2100mm, včetně bezp. kování BT2, opatření štítkem, povrchové úpravy - kompletní provedení dle specifikace PD | kus | 1 |  | 0 |  |  | základní |  | 0 | 0.0195 | 0.0195 | 0 | 0 | 32 | M | 2 |  |  |  | ROZPOCET |  |  |  |  | 0 | 0 | 0 | 0 | 0 | 1 | 0 | 16 | 126837669
| VV |  | Kompletní specifikace - D.1.1.3.e.5 - Výpis vnitřních otvorů | [14 empty] | VV | 2 | 1 | True | 0 | ROZPOCET
| VV |  | Kování - D.1.1.3.e.12 - Výpis kování | [14 empty] | VV | 2 | 1 | True | 0 | ROZPOCET
| VV |  | "DB34P" 1 |  | 1 | [12 empty] | VV | 2 | 2 | True | 0 | ROZPOCET
| VV |  | Součet |  | 1 | [12 empty] | VV | 2 | 4 | True | 1 | ROZPOCET
448 | K | 766660182 | Montáž dveřních křídel dřevěných nebo plastových otevíravých do obložkové zárubně protipožárních jednokřídlových, šířky přes 800 mm | kus | 13 |  | 0 |  |  | základní |  | 0 | 0 | 0 | 0 | 0 | 16 | K | 2 |  |  |  | ROZPOCET |  |  |  |  | 0 | 0 | 0 | 0 | 0 | 1 | 0 | 16 | 1917972598
| Online PSC |  | https://podminky.urs.cz/item/CS_URS_2026_01/766660182 | [14 empty] | Online PSC | 2
| VV |  | š. 900mm, tl. 115mm | [14 empty] | VV | 2 | 1 | True | 0 | ROZPOCET
| VV |  | "DB12L" 1 |  | 1 | [12 empty] | VV | 2 | 2 | True | 0 | ROZPOCET
| VV |  | "DB12P" 1 |  | 1 | [12 empty] | VV | 2 | 2 | True | 0 | ROZPOCET
| VV |  | "DB15P" 1 |  | 1 | [12 empty] | VV | 2 | 2 | True | 0 | ROZPOCET
| VV |  | "DB16L" 1 |  | 1 | [12 empty] | VV | 2 | 2 | True | 0 | ROZPOCET
| VV |  | "DB17L"1 |  | 1 | [12 empty] | VV | 2 | 2 | True | 0 | ROZPOCET
| VV |  | "DB19P"1 |  | 1 | [12 empty] | VV | 2 | 2 | True | 0 | ROZPOCET
| VV |  | "DB21P"1 |  | 1 | [12 empty] | VV | 2 | 2 | True | 0 | ROZPOCET
| VV |  | "DB30L" 1 |  | 1 | [12 empty] | VV | 2 | 2 | True | 0 | ROZPOCET
| VV |  | Mezisoučet |  | 8 | [12 empty] | VV | 2 | 3 | True | 0 | ROZPOCET
| VV |  | š. 900mm, tl. 250mm | [14 empty] | VV | 2 | 1 | True | 0 | ROZPOCET
| VV |  | "DB11L" 1 |  | 1 | [12 empty] | VV | 2 | 2 | True | 0 | ROZPOCET
| VV |  | "DB11P" 1 |  | 1 | [12 empty] | VV | 2 | 2 | True | 0 | ROZPOCET
| VV |  | "DB14L"1 |  | 1 | [12 empty] | VV | 2 | 2 | True | 0 | ROZPOCET
| VV |  | Mezisoučet |  | 3 | [12 empty] | VV | 2 | 3 | True | 0 | ROZPOCET
| VV |  | š. 900mm, tl. 350mm | [14 empty] | VV | 2 | 1 | True | 0 | ROZPOCET
| VV |  | "DB35P"1 |  | 1 | [12 empty] | VV | 2 | 2 | True | 0 | ROZPOCET
| VV |  | Mezisoučet |  | 1 | [12 empty] | VV | 2 | 3 | True | 0 | ROZPOCET
| VV |  | š. 900mm, tl. 650mm | [14 empty] | VV | 2 | 1 | True | 0 | ROZPOCET
| VV |  | "DB29P" 1 |  | 1 | [12 empty] | VV | 2 | 2 | True | 0 | ROZPOCET
| VV |  | Mezisoučet |  | 1 | [12 empty] | VV | 2 | 3 | True | 0 | ROZPOCET
| VV |  | Součet |  | 13 | [12 empty] | VV | 2 | 4 | True | 1 | ROZPOCET
449 | M | 611DB11 | dveře jednokřídlé bezpečnostní tř. RC2 dřevěné obložkové plné laminátové s polodrážkou protipožární EI 45 DP1-C3-S200 900x1970mm, kouřotěsné, včetně bezp. kování BT2, vodorovného madla, samozavírače s kluznou lištou typu C3, opatření štítkem, povrchové úpravy - kompletní provedení dle specifikace PD | kus | 2 |  | 0 |  |  | základní |  | 0 | 0.0243 | 0.0486 | 0 | 0 | 32 | M | 2 |  |  |  | ROZPOCET |  |  |  |  | 0 | 0 | 0 | 0 | 0 | 1 | 0 | 16 | -1936666393
| VV |  | Kompletní specifikace - D.1.1.3.e.5 - Výpis vnitřních otvorů | [14 empty] | VV | 2 | 1 | True | 0 | ROZPOCET
| VV |  | Kování - D.1.1.3.e.12 - Výpis kování | [14 empty] | VV | 2 | 1 | True | 0 | ROZPOCET
| VV |  | "DB11L" 1 |  | 1 | [12 empty] | VV | 2 | 2 | True | 0 | ROZPOCET
| VV |  | "DB11P" 1 |  | 1 | [12 empty] | VV | 2 | 2 | True | 0 | ROZPOCET
| VV |  | Součet |  | 2 | [12 empty] | VV | 2 | 4 | True | 1 | ROZPOCET
450 | M | 611DB12 | dveře jednokřídlé bezpečnostní tř. RC2 dřevěné obložkové plné laminátové s polodrážkou protipožární EI 45 DP1-C3-S200 900x1970mm, kouřotěsné, včetně bezp. kování BT2, vodorovného madla, samozavírače s kluznou lištou typu C3, opatření štítkem, povrchové úpravy - kompletní provedení dle specifikace PD | kus | 2 |  | 0 |  |  | základní |  | 0 | 0.0243 | 0.0486 | 0 | 0 | 32 | M | 2 |  |  |  | ROZPOCET |  |  |  |  | 0 | 0 | 0 | 0 | 0 | 1 | 0 | 16 | 1526150130
| VV |  | Kompletní specifikace - D.1.1.3.e.5 - Výpis vnitřních otvorů | [14 empty] | VV | 2 | 1 | True | 0 | ROZPOCET
| VV |  | Kování - D.1.1.3.e.12 - Výpis kování | [14 empty] | VV | 2 | 1 | True | 0 | ROZPOCET
| VV |  | "DB12L" 1 |  | 1 | [12 empty] | VV | 2 | 2 | True | 0 | ROZPOCET
| VV |  | "DB12P" 1 |  | 1 | [12 empty] | VV | 2 | 2 | True | 0 | ROZPOCET
| VV |  | Součet |  | 2 | [12 empty] | VV | 2 | 4 | True | 1 | ROZPOCET
451 | M | 611DB14 | dveře jednokřídlé bezpečnostní tř. RC2 dřevěné obložkové plné DTD laminátové s polodrážkou protipožární EW 45 DP1 900x1970mm, včetně bezp. kování BT2, opatření štítkem, povrchové úpravy - kompletní provedení dle specifikace PD | kus | 1 |  | 0 |  |  | základní |  | 0 | 0.0243 | 0.0243 | 0 | 0 | 32 | M | 2 |  |  |  | ROZPOCET |  |  |  |  | 0 | 0 | 0 | 0 | 0 | 1 | 0 | 16 | -1363537947
| VV |  | Kompletní specifikace - D.1.1.3.e.5 - Výpis vnitřních otvorů | [14 empty] | VV | 2 | 1 | True | 0 | ROZPOCET
| VV |  | Kování - D.1.1.3.e.12 - Výpis kování | [14 empty] | VV | 2 | 1 | True | 0 | ROZPOCET
| VV |  | "DB14L"1 |  | 1 | [12 empty] | VV | 2 | 2 | True | 0 | ROZPOCET
| VV |  | Součet |  | 1 | [12 empty] | VV | 2 | 4 | True | 1 | ROZPOCET
452 | M | 611DB15 | dveře jednokřídlé bezpečnostní tř. RC2 dřevěné obložkové plné DTD laminátové s polodrážkou protipožární EW 30 DP3 900x1970mm, včetně bezp. kování BT2, opatření štítkem, povrchové úpravy - kompletní provedení dle specifikace PD | kus | 1 |  | 0 |  |  | základní |  | 0 | 0.0243 | 0.0243 | 0 | 0 | 32 | M | 2 |  |  |  | ROZPOCET |  |  |  |  | 0 | 0 | 0 | 0 | 0 | 1 | 0 | 16 | -1735960568
| VV |  | Kompletní specifikace - D.1.1.3.e.5 - Výpis vnitřních otvorů | [14 empty] | VV | 2 | 1 | True | 0 | ROZPOCET
| VV |  | Kování - D.1.1.3.e.12 - Výpis kování | [14 empty] | VV | 2 | 1 | True | 0 | ROZPOCET
| VV |  | "DB15P" 1 |  | 1 | [12 empty] | VV | 2 | 2 | True | 0 | ROZPOCET
| VV |  | Součet |  | 1 | [12 empty] | VV | 2 | 4 | True | 1 | ROZPOCET
453 | M | 611DB16 | dveře jednokřídlé bezpečnostní tř. RC2 dřevěné obložkové plné laminátové s polodrážkou protipožární EI 45 DP1-C3-S200 900x1970mm, kouřotěsné, včetně bezp. kování BT2, samozavírače s kluznou lištou typu C3, opatření štítkem, povrchové úpravy - kompletní provedení dle specifikace PD | kus | 1 |  | 0 |  |  | základní |  | 0 | 0.0243 | 0.0243 | 0 | 0 | 32 | M | 2 |  |  |  | ROZPOCET |  |  |  |  | 0 | 0 | 0 | 0 | 0 | 1 | 0 | 16 | 2030285305
| VV |  | Kompletní specifikace - D.1.1.3.e.5 - Výpis vnitřních otvorů | [14 empty] | VV | 2 | 1 | True | 0 | ROZPOCET
| VV |  | Kování - D.1.1.3.e.12 - Výpis kování | [14 empty] | VV | 2 | 1 | True | 0 | ROZPOCET
| VV |  | "DB16L" 1 |  | 1 | [12 empty] | VV | 2 | 2 | True | 0 | ROZPOCET
| VV |  | Součet |  | 1 | [12 empty] | VV | 2 | 4 | True | 1 | ROZPOCET
454 | M | 611DB17 | dveře jednokřídlé bezpečnostní tř. RC2 dřevěné obložkové plné laminátové s polodrážkou protipožární EI 45 DP1-C3-S200 900x1970mm, kouřotěsné, včetně bezp. kování BT2, samozavírače s kluznou lištou typu C3, opatření štítkem, povrchové úpravy - kompletní provedení dle specifikace PD | kus | 1 |  | 0 |  |  | základní |  | 0 | 0.0243 | 0.0243 | 0 | 0 | 32 | M | 2 |  |  |  | ROZPOCET |  |  |  |  | 0 | 0 | 0 | 0 | 0 | 1 | 0 | 16 | 12447297
| VV |  | Kompletní specifikace - D.1.1.3.e.5 - Výpis vnitřních otvorů | [14 empty] | VV | 2 | 1 | True | 0 | ROZPOCET
| VV |  | Kování - D.1.1.3.e.12 - Výpis kování | [14 empty] | VV | 2 | 1 | True | 0 | ROZPOCET
| VV |  | "DB17L"1 |  | 1 | [12 empty] | VV | 2 | 2 | True | 0 | ROZPOCET
| VV |  | Součet |  | 1 | [12 empty] | VV | 2 | 4 | True | 1 | ROZPOCET
455 | M | 611DB19 | dveře jednokřídlé bezpečnostní tř. RC2 dřevěné obložkové plné laminátové s polodrážkou protipožární EW 45 DP1-C3 900x2100mm, včetně bezp. kování BT2, vodorovného madla, samozavírače s kluznou lištou typu C3, opatření štítkem, povrchové úpravy - kompletní provedení dle specifikace PD | kius | 1 |  | 0 |  |  | základní |  | 0 | 0.0243 | 0.0243 | 0 | 0 | 32 | M | 2 |  |  |  | ROZPOCET |  |  |  |  | 0 | 0 | 0 | 0 | 0 | 1 | 0 | 16 | -985146954
| VV |  | Kompletní specifikace - D.1.1.3.e.5 - Výpis vnitřních otvorů | [14 empty] | VV | 2 | 1 | True | 0 | ROZPOCET
| VV |  | Kování - D.1.1.3.e.12 - Výpis kování | [14 empty] | VV | 2 | 1 | True | 0 | ROZPOCET
| VV |  | "DB19P"1 |  | 1 | [12 empty] | VV | 2 | 2 | True | 0 | ROZPOCET
| VV |  | Součet |  | 1 | [12 empty] | VV | 2 | 4 | True | 1 | ROZPOCET
456 | M | 611DB21 | dveře jednokřídlé bezpečnostní tř. RC2 dřevěné obložkové plné laminátové s polodrážkou protipožární EW 30 DP3-C2 900x2100mm, včetně bezp. kování BT2, vodorovného madla, samozavírače s kluznou lištou typu C2, opatření štítkem, povrchové úpravy - kompletní provedení dle specifikace PD | kus | 1 |  | 0 |  |  | základní |  | 0 | 0.0243 | 0.0243 | 0 | 0 | 32 | M | 2 |  |  |  | ROZPOCET |  |  |  |  | 0 | 0 | 0 | 0 | 0 | 1 | 0 | 16 | 1433926194
| VV |  | Kompletní specifikace - D.1.1.3.e.5 - Výpis vnitřních otvorů | [14 empty] | VV | 2 | 1 | True | 0 | ROZPOCET
| VV |  | Kování - D.1.1.3.e.12 - Výpis kování | [14 empty] | VV | 2 | 1 | True | 0 | ROZPOCET
| VV |  | "DB21P"1 |  | 1 | [12 empty] | VV | 2 | 2 | True | 0 | ROZPOCET
| VV |  | Součet |  | 1 | [12 empty] | VV | 2 | 4 | True | 1 | ROZPOCET
457 | M | 611DB29 | dveře jednokřídlé bezpečnostní tř. RC2 dřevěné obložkové plné laminátové s polodrážkou protipožární EI 45 DP3-C2 900x2100mm, včetně bezp. kování BT2, vodorovného madla, samozavírače s kluznou lištou typu C2, opatření štítkem, povrchové úpravy - kompletní provedení dle specifikace PD | kus | 1 |  | 0 |  |  | základní |  | 0 | 0.0243 | 0.0243 | 0 | 0 | 32 | M | 2 |  |  |  | ROZPOCET |  |  |  |  | 0 | 0 | 0 | 0 | 0 | 1 | 0 | 16 | 1874207798
| VV |  | Kompletní specifikace - D.1.1.3.e.5 - Výpis vnitřních otvorů | [14 empty] | VV | 2 | 1 | True | 0 | ROZPOCET
| VV |  | Kování - D.1.1.3.e.12 - Výpis kování | [14 empty] | VV | 2 | 1 | True | 0 | ROZPOCET
| VV |  | "DB29P" 1 |  | 1 | [12 empty] | VV | 2 | 2 | True | 0 | ROZPOCET
| VV |  | Součet |  | 1 | [12 empty] | VV | 2 | 4 | True | 1 | ROZPOCET
458 | M | 611DB30 | dveře jednokřídlé bezpečnostní tř. RC2 dřevěné obložkové plné laminátové s polodrážkou protipožární EI 45 DP3-C3-S200 900x2100mm, kouřotěsné, včetně bezp. kování BT2, samozavírače s kluznou lištou typu C3, opatření štítkem, povrchové úpravy - kompletní provedení dle specifikace PD | kus | 1 |  | 0 |  |  | základní |  | 0 | 0.0243 | 0.0243 | 0 | 0 | 32 | M | 2 |  |  |  | ROZPOCET |  |  |  |  | 0 | 0 | 0 | 0 | 0 | 1 | 0 | 16 | 131827656
| VV |  | Kompletní specifikace - D.1.1.3.e.5 - Výpis vnitřních otvorů | [14 empty] | VV | 2 | 1 | True | 0 | ROZPOCET
| VV |  | Kování - D.1.1.3.e.12 - Výpis kování | [14 empty] | VV | 2 | 1 | True | 0 | ROZPOCET
| VV |  | "DB30L" 1 |  | 1 | [12 empty] | VV | 2 | 2 | True | 0 | ROZPOCET
| VV |  | Součet |  | 1 | [12 empty] | VV | 2 | 4 | True | 1 | ROZPOCET
459 | M | 611DB35 | dveře jednokřídlé bezpečnostní tř. RC2 dřevěné obložkové plné laminátové s polodrážkou protipožární EI 45 DP3-C2 900x2100mm, včetně bezp. kování BT2, samozavírače s kluznou lištou typu C2, opatření štítkem, povrchové úpravy - kompletní provedení dle specifikace PD | kus | 1 |  | 0 |  |  | základní |  | 0 | 0.0243 | 0.0243 | 0 | 0 | 32 | M | 2 |  |  |  | ROZPOCET |  |  |  |  | 0 | 0 | 0 | 0 | 0 | 1 | 0 | 16 | 1318266109
| VV |  | Kompletní specifikace - D.1.1.3.e.5 - Výpis vnitřních otvorů | [14 empty] | VV | 2 | 1 | True | 0 | ROZPOCET
| VV |  | Kování - D.1.1.3.e.12 - Výpis kování | [14 empty] | VV | 2 | 1 | True | 0 | ROZPOCET
| VV |  | "DB35P"1 |  | 1 | [12 empty] | VV | 2 | 2 | True | 0 | ROZPOCET
| VV |  | Součet |  | 1 | [12 empty] | VV | 2 | 4 | True | 1 | ROZPOCET
460 | K | 766660R01 | Montáž dveřních křídel dřevěných nebo plastových otevíravých do obložkové zárubně protipožárních jednokřídlových se světlíkem, šířky do 800 mm | kus | 2 |  | 0 |  |  | základní |  | 0 | 0 | 0 | 0 | 0 | 16 | K | 2 |  |  |  | ROZPOCET |  |  |  |  | 0 | 0 | 0 | 0 | 0 | 1 | 0 | 16 | -1115038692
| VV |  | š. 800mm, tl. 250mm | [14 empty] | VV | 2 | 1 | True | 0 | ROZPOCET
| VV |  | "DB08L" 1 |  | 1 | [12 empty] | VV | 2 | 2 | True | 0 | ROZPOCET
| VV |  | "DB22L"1 |  | 1 | [12 empty] | VV | 2 | 2 | True | 0 | ROZPOCET
| VV |  | Mezisoučet |  | 2 | [12 empty] | VV | 2 | 3 | True | 0 | ROZPOCET
| VV |  | Součet |  | 2 | [12 empty] | VV | 2 | 4 | True | 1 | ROZPOCET
461 | M | 611DB08 | dveře jednokřídlé bezpečnostní tř. RC2 dřevěné obložkové plné laminátové s polodrážkou protipožární EW 15 DP3-C2 800x1970mm, se světlíkem výšky 380mm, min. Rw=37dB, včetně bezp. kování BT2, samozavírače s kluznou lištou typu C2, vodorovného madla, opatření štítkem, povrchové úpravy - kompletní provedení dle specifikace PD | kus | 1 |  | 0 |  |  | základní |  | 0 | 0.0281 | 0.0281 | 0 | 0 | 32 | M | 2 |  |  |  | ROZPOCET |  |  |  |  | 0 | 0 | 0 | 0 | 0 | 1 | 0 | 16 | -1303260766
| VV |  | Kompletní specifikace - D.1.1.3.e.5 - Výpis vnitřních otvorů | [14 empty] | VV | 2 | 1 | True | 0 | ROZPOCET
| VV |  | Kování - D.1.1.3.e.12 - Výpis kování | [14 empty] | VV | 2 | 1 | True | 0 | ROZPOCET
| VV |  | "DB08L" 1 |  | 1 | [12 empty] | VV | 2 | 2 | True | 0 | ROZPOCET
| VV |  | Součet |  | 1 | [12 empty] | VV | 2 | 4 | True | 1 | ROZPOCET
462 | M | 611DB22 | dveře jednokřídlé bezpečnostní tř. RC2 dřevěné obložkové plné laminátové s polodrážkou protipožární EW 30 DP3-C2 800x1970mm, se světlíkem výšky 380mm, bezpečnostní tř. RC2, min. Rw=37dB, včetně bezp. kování BT2, samozavírače s kluznou lištou typu C2, vodorovného madla, opatření štítkem, povrchové úpravy - kompletní provedení dle specifikace PD | kus | 1 |  | 0 |  |  | základní |  | 0 | 0.0281 | 0.0281 | 0 | 0 | 32 | M | 2 |  |  |  | ROZPOCET |  |  |  |  | 0 | 0 | 0 | 0 | 0 | 1 | 0 | 16 | 1646745727
| VV |  | Kompletní specifikace - D.1.1.3.e.5 - Výpis vnitřních otvorů | [14 empty] | VV | 2 | 1 | True | 0 | ROZPOCET
| VV |  | Kování - D.1.1.3.e.12 - Výpis kování | [14 empty] | VV | 2 | 1 | True | 0 | ROZPOCET
| VV |  | "DB22L"1 |  | 1 | [12 empty] | VV | 2 | 2 | True | 0 | ROZPOCET
| VV |  | Součet |  | 1 | [12 empty] | VV | 2 | 4 | True | 1 | ROZPOCET
463 | K | 766660R02 | Montáž dveřních křídel dřevěných nebo plastových otevíravých do obložkové zárubně protipožárních jednokřídlových se světlíkem, šířky přes 800 mm | kus | 19 |  | 0 |  |  | základní |  | 0 | 0 | 0 | 0 | 0 | 16 | K | 2 |  |  |  | ROZPOCET |  |  |  |  | 0 | 0 | 0 | 0 | 0 | 1 | 0 | 16 | -1289479518
| VV |  | š. 900mm, tl. 150 mm | [14 empty] | VV | 2 | 1 | True | 0 | ROZPOCET
| VV |  | "DB03L" 8 |  | 8 | [12 empty] | VV | 2 | 2 | True | 0 | ROZPOCET
| VV |  | "DB03P" 2 |  | 2 | [12 empty] | VV | 2 | 2 | True | 0 | ROZPOCET
| VV |  | "DB32L" 2 |  | 2 | [12 empty] | VV | 2 | 2 | True | 0 | ROZPOCET
| VV |  | Mezisoučet |  | 12 | [12 empty] | VV | 2 | 3 | True | 0 | ROZPOCET
| VV |  | š. 900mm, tl. 250mm | [14 empty] | VV | 2 | 1 | True | 0 | ROZPOCET
| VV |  | "DB02L" 1 |  | 1 | [12 empty] | VV | 2 | 2 | True | 0 | ROZPOCET
| VV |  | "DB03L"1 |  | 1 | [12 empty] | VV | 2 | 2 | True | 0 | ROZPOCET
| VV |  | "DB05L"1 |  | 1 | [12 empty] | VV | 2 | 2 | True | 0 | ROZPOCET
| VV |  | "DB05P"1 |  | 1 | [12 empty] | VV | 2 | 2 | True | 0 | ROZPOCET
| VV |  | "DB33L" 1 |  | 1 | [12 empty] | VV | 2 | 2 | True | 0 | ROZPOCET
| VV |  | "DB33P"1 |  | 1 | [12 empty] | VV | 2 | 2 | True | 0 | ROZPOCET
| VV |  | Mezisoučet |  | 6 | [12 empty] | VV | 2 | 3 | True | 0 | ROZPOCET
| VV |  | š. 900mm, tl. 300mm | [14 empty] | VV | 2 | 1 | True | 0 | ROZPOCET
| VV |  | "DB28P"1 |  | 1 | [12 empty] | VV | 2 | 2 | True | 0 | ROZPOCET
| VV |  | Mezisoučet |  | 1 | [12 empty] | VV | 2 | 3 | True | 0 | ROZPOCET
| VV |  | Součet |  | 19 | [12 empty] | VV | 2 | 4 | True | 1 | ROZPOCET
464 | M | 611DB02 | dveře jednokřídlé bezpečnostní tř. RC2 dřevěné obložkové plné laminátové s polodrážkou protipožární EW 15 DP3-C2 900x1970mm, se světlíkem výšky 380mm, min. Rw=37dB, včetně bezp. kování BT2, samozavírače s kluznou lištou typu C2, opatření štítkem, povrchové úpravy - kompletní provedení dle specifikace PD | kus | 1 |  | 0 |  |  | základní |  | 0 | 0.0299 | 0.0299 | 0 | 0 | 32 | M | 2 |  |  |  | ROZPOCET |  |  |  |  | 0 | 0 | 0 | 0 | 0 | 1 | 0 | 16 | -2090026459
| VV |  | Kompletní specifikace - D.1.1.3.e.5 - Výpis vnitřních otvorů | [14 empty] | VV | 2 | 1 | True | 0 | ROZPOCET
| VV |  | Kování - D.1.1.3.e.12 - Výpis kování | [14 empty] | VV | 2 | 1 | True | 0 | ROZPOCET
| VV |  | "DB02L" 1 |  | 1 | [12 empty] | VV | 2 | 2 | True | 0 | ROZPOCET
| VV |  | Součet |  | 1 | [12 empty] | VV | 2 | 4 | True | 1 | ROZPOCET
465 | M | 611DB03 | dveře jednokřídlé bezpečnostní tř. RC2 dřevěné obložkové plné laminátové s polodrážkou protipožární EW 30 DP3-C2 900x1970mm, se světlíkem výšky 380mm, min. Rw=37dB, včetně bezp. kování BT2, samozavírače s kluznou lištou typu C2, opatření štítkem, povrchové úpravy - kompletní provedení dle specifikace PD | kus | 11 |  | 0 |  |  | základní |  | 0 | 0.0299 | 0.3289 | 0 | 0 | 32 | M | 2 |  |  |  | ROZPOCET |  |  |  |  | 0 | 0 | 0 | 0 | 0 | 1 | 0 | 16 | 1114328875
| VV |  | Kompletní specifikace - D.1.1.3.e.5 - Výpis vnitřních otvorů | [14 empty] | VV | 2 | 1 | True | 0 | ROZPOCET
| VV |  | Kování - D.1.1.3.e.12 - Výpis kování | [14 empty] | VV | 2 | 1 | True | 0 | ROZPOCET
| VV |  | "DB03L" 8+1 |  | 9 | [12 empty] | VV | 2 | 2 | True | 0 | ROZPOCET
| VV |  | "DB03P" 2 |  | 2 | [12 empty] | VV | 2 | 2 | True | 0 | ROZPOCET
| VV |  | Součet |  | 11 | [12 empty] | VV | 2 | 4 | True | 1 | ROZPOCET
466 | M | 611DB05 | dveře jednokřídlé bezpečnostní tř. RC2 dřevěné obložkové plné laminátové s polodrážkou protipožární EI 30 DP3-C3-S200 900x1970mm, se světlíkem výšky 380mm, min. Rw=37dB, kouřotěsné, včetně WC kování, samozavírače s kluznou lištou typu C3, opatření štítkem, povrchové úpravy - kompletní provedení dle specifikace PD | kus | 2 |  | 0 |  |  | základní |  | 0 | 0.0299 | 0.0598 | 0 | 0 | 32 | M | 2 |  |  |  | ROZPOCET |  |  |  |  | 0 | 0 | 0 | 0 | 0 | 1 | 0 | 16 | -1581224291
| VV |  | Kompletní specifikace - D.1.1.3.e.5 - Výpis vnitřních otvorů | [14 empty] | VV | 2 | 1 | True | 0 | ROZPOCET
| VV |  | Kování - D.1.1.3.e.12 - Výpis kování | [14 empty] | VV | 2 | 1 | True | 0 | ROZPOCET
| VV |  | "DB05L"1 |  | 1 | [12 empty] | VV | 2 | 2 | True | 0 | ROZPOCET
| VV |  | "DB05P"1 |  | 1 | [12 empty] | VV | 2 | 2 | True | 0 | ROZPOCET
| VV |  | Součet |  | 2 | [12 empty] | VV | 2 | 4 | True | 1 | ROZPOCET
467 | M | 611DB28 | dveře jednokřídlé bezpečnostní tř. RC2 dřevěné obložkové plné laminátové s polodrážkou protipožární EI 30 DP3-C3-S200 900x2100mm, se světlíkem výšky 550mm, kouřotěsné, včetně bezp. kování BT2, samozavírače s kluznou lištou typu C3, vodorovného madla, opatření štítkem, povrchové úpravy - kompletní provedení dle specifikace PD | kus | 1 |  | 0 |  |  | základní |  | 0 | 0.0299 | 0.0299 | 0 | 0 | 32 | M | 2 |  |  |  | ROZPOCET |  |  |  |  | 0 | 0 | 0 | 0 | 0 | 1 | 0 | 16 | -1521145028
| VV |  | Kompletní specifikace - D.1.1.3.e.5 - Výpis vnitřních otvorů | [14 empty] | VV | 2 | 1 | True | 0 | ROZPOCET
| VV |  | Kování - D.1.1.3.e.12 - Výpis kování | [14 empty] | VV | 2 | 1 | True | 0 | ROZPOCET
| VV |  | "DB28P"1 |  | 1 | [12 empty] | VV | 2 | 2 | True | 0 | ROZPOCET
| VV |  | Součet |  | 1 | [12 empty] | VV | 2 | 4 | True | 1 | ROZPOCET
468 | M | 611DB32 | dveře jednokřídlé bezpečnostní tř. RC2 dřevěné obložkové plné laminátové s polodrážkou protipožární EW 15 DP3-C2 900x1970mm, se světlíkem výšky 380mm, bezpečnostní tř. RC2, min. Rw=37dB, včetně bezp. kování BT2, samozavírače s kluznou lištou typu C2, opatření štítkem, povrchové úpravy - kompletní provedení dle specifikace PD | kus | 2 |  | 0 |  |  | základní |  | 0 | 0.0299 | 0.0598 | 0 | 0 | 32 | M | 2 |  |  |  | ROZPOCET |  |  |  |  | 0 | 0 | 0 | 0 | 0 | 1 | 0 | 16 | 1245426604
| VV |  | Kompletní specifikace - D.1.1.3.e.5 - Výpis vnitřních otvorů | [14 empty] | VV | 2 | 1 | True | 0 | ROZPOCET
| VV |  | Kování - D.1.1.3.e.12 - Výpis kování | [14 empty] | VV | 2 | 1 | True | 0 | ROZPOCET
| VV |  | "DB32L" 2 |  | 2 | [12 empty] | VV | 2 | 2 | True | 0 | ROZPOCET
| VV |  | Součet |  | 2 | [12 empty] | VV | 2 | 4 | True | 1 | ROZPOCET
469 | M | 611DB33 | dveře jednokřídlé bezpečnostní tř. RC2 dřevěné obložkové plné laminátové s polodrážkou protipožární EI 15 DP3-C3-S200 900x1970mm, se světlíkem výšky 380mm, min. Rw=37dB, kouřotěsné, včetně bezp. kování BT2, samozavírače s kluznou lištou typu C2, opatření štítkem, povrchové úpravy - kompletní provedení dle specifikace PD | kus | 2 |  | 0 |  |  | základní |  | 0 | 0.0299 | 0.0598 | 0 | 0 | 32 | M | 2 |  |  |  | ROZPOCET |  |  |  |  | 0 | 0 | 0 | 0 | 0 | 1 | 0 | 16 | -1686430940
| VV |  | Kompletní specifikace - D.1.1.3.e.5 - Výpis vnitřních otvorů | [14 empty] | VV | 2 | 1 | True | 0 | ROZPOCET
| VV |  | Kování - D.1.1.3.e.12 - Výpis kování | [14 empty] | VV | 2 | 1 | True | 0 | ROZPOCET
| VV |  | "DB33L" 1 |  | 1 | [12 empty] | VV | 2 | 2 | True | 0 | ROZPOCET
| VV |  | "DB33P"1 |  | 1 | [12 empty] | VV | 2 | 2 | True | 0 | ROZPOCET
| VV |  | Součet |  | 2 | [12 empty] | VV | 2 | 4 | True | 1 | ROZPOCET
470 | K | 766682111 | Montáž zárubní dřevěných nebo plastových obložkových, pro dveře jednokřídlové s polodrážkou, tloušťky stěny do 170 mm | kus | 23 |  | 0 |  |  | základní |  | 0 | 0.00045 | 0.01035 | 0 | 0 | 16 | K | 2 |  |  |  | ROZPOCET |  |  |  |  | 0 | 0 | 0 | 0 | 0 | 1 | 0 | 16 | -1732378615
| Online PSC |  | https://podminky.urs.cz/item/CS_URS_2026_01/766682111 | [14 empty] | Online PSC | 2
| VV |  | Přesná specifikace - D.1.1.3.e.5 - Výpis vnitřních otvorů | [14 empty] | VV | 2 | 1 | True | 0 | ROZPOCET
| VV |  | š. 700, tl. 100mm | [14 empty] | VV | 2 | 1 | True | 0 | ROZPOCET
| VV |  | "DB06P" 6 |  | 6 | [12 empty] | VV | 2 | 2 | True | 0 | ROZPOCET
| VV |  | Mezisoučet |  | 6 | [12 empty] | VV | 2 | 3 | True | 0 | ROZPOCET
| VV |  | š. 700mm, tl. 115mm | [14 empty] | VV | 2 | 1 | True | 0 | ROZPOCET
| VV |  | "DB10L" 1 |  | 1 | [12 empty] | VV | 2 | 2 | True | 0 | ROZPOCET
| VV |  | Mezisoučet |  | 1 | [12 empty] | VV | 2 | 3 | True | 0 | ROZPOCET
| VV |  | š. 700mm, tl. 150mm | [14 empty] | VV | 2 | 1 | True | 0 | ROZPOCET
| VV |  | "DB06P" 6 |  | 6 | [12 empty] | VV | 2 | 2 | True | 0 | ROZPOCET
| VV |  | "DB06L" 4 |  | 4 | [12 empty] | VV | 2 | 2 | True | 0 | ROZPOCET
| VV |  | Mezisoučet |  | 10 | [12 empty] | VV | 2 | 3 | True | 0 | ROZPOCET
| VV |  | š. 900mm, tl. 115mm | [14 empty] | VV | 2 | 1 | True | 0 | ROZPOCET
| VV |  | "BD09L" 2 |  | 2 | [12 empty] | VV | 2 | 2 | True | 0 | ROZPOCET
| VV |  | "BD09P" 1 |  | 1 | [12 empty] | VV | 2 | 2 | True | 0 | ROZPOCET
| VV |  | "BD13P" 1 |  | 1 | [12 empty] | VV | 2 | 2 | True | 0 | ROZPOCET
| VV |  | Mezisoučet |  | 4 | [12 empty] | VV | 2 | 3 | True | 0 | ROZPOCET
| VV |  | š. 900mm, tl. 150mm | [14 empty] | VV | 2 | 1 | True | 0 | ROZPOCET
| VV |  | "BD07L" 2 |  | 2 | [12 empty] | VV | 2 | 2 | True | 0 | ROZPOCET
| VV |  | Mezisoučet |  | 2 | [12 empty] | VV | 2 | 3 | True | 0 | ROZPOCET
| VV |  | Součet |  | 23 | [12 empty] | VV | 2 | 4 | True | 1 | ROZPOCET
471 | M | 61182307 | zárubeň jednokřídlá obložková s laminátovým povrchem tl stěny 60-150mm rozměru 600-1100/1970, 2100mm, včetně povrchové úpravy dle PD | kus | 23 |  | 0 |  |  | základní |  | 0 | 0.016 | 0.368 | 0 | 0 | 32 | M | 2 |  |  |  | ROZPOCET |  |  |  |  | 0 | 0 | 0 | 0 | 0 | 1 | 0 | 16 | -58422798
| VV |  | Kompletní specifikace - D.1.1.3.e.5 - Výpis vnitřních otvorů | [14 empty] | VV | 2 | 1 | True | 0 | ROZPOCET
| VV |  | š. 700, tl. 100mm | [14 empty] | VV | 2 | 1 | True | 0 | ROZPOCET
| VV |  | "DB06P" 6 |  | 6 | [12 empty] | VV | 2 | 2 | True | 0 | ROZPOCET
| VV |  | Mezisoučet |  | 6 | [12 empty] | VV | 2 | 3 | True | 0 | ROZPOCET
| VV |  | š. 700mm, tl. 115mm | [14 empty] | VV | 2 | 1 | True | 0 | ROZPOCET
| VV |  | "DB10L" 1 |  | 1 | [12 empty] | VV | 2 | 2 | True | 0 | ROZPOCET
| VV |  | Mezisoučet |  | 1 | [12 empty] | VV | 2 | 3 | True | 0 | ROZPOCET
| VV |  | š. 700mm, tl. 150mm | [14 empty] | VV | 2 | 1 | True | 0 | ROZPOCET
| VV |  | "DB06P" 6 |  | 6 | [12 empty] | VV | 2 | 2 | True | 0 | ROZPOCET
| VV |  | "DB06L" 4 |  | 4 | [12 empty] | VV | 2 | 2 | True | 0 | ROZPOCET
| VV |  | Mezisoučet |  | 10 | [12 empty] | VV | 2 | 3 | True | 0 | ROZPOCET
| VV |  | š. 900mm, tl. 115mm | [14 empty] | VV | 2 | 1 | True | 0 | ROZPOCET
| VV |  | "BD09L" 2 |  | 2 | [12 empty] | VV | 2 | 2 | True | 0 | ROZPOCET
| VV |  | "BD09P" 1 |  | 1 | [12 empty] | VV | 2 | 2 | True | 0 | ROZPOCET
| VV |  | "BD13P" 1 |  | 1 | [12 empty] | VV | 2 | 2 | True | 0 | ROZPOCET
| VV |  | Mezisoučet |  | 4 | [12 empty] | VV | 2 | 3 | True | 0 | ROZPOCET
| VV |  | š. 900mm, tl. 150mm | [14 empty] | VV | 2 | 1 | True | 0 | ROZPOCET
| VV |  | "BD07L" 2 |  | 2 | [12 empty] | VV | 2 | 2 | True | 0 | ROZPOCET
| VV |  | Mezisoučet |  | 2 | [12 empty] | VV | 2 | 3 | True | 0 | ROZPOCET
| VV |  | Součet |  | 23 | [12 empty] | VV | 2 | 4 | True | 1 | ROZPOCET
472 | K | 766682112 | Montáž zárubní dřevěných nebo plastových obložkových, pro dveře jednokřídlové s polodrážkou, tloušťky stěny přes 170 do 350 mm | kus | 2 |  | 0 |  |  | základní |  | 0 | 0.00046 | 0.00092 | 0 | 0 | 16 | K | 2 |  |  |  | ROZPOCET |  |  |  |  | 0 | 0 | 0 | 0 | 0 | 1 | 0 | 16 | 1622719903
| Online PSC |  | https://podminky.urs.cz/item/CS_URS_2026_01/766682112 | [14 empty] | Online PSC | 2
| VV |  | Přesná specifikace - D.1.1.3.e.5 - Výpis vnitřních otvorů | [14 empty] | VV | 2 | 1 | True | 0 | ROZPOCET
| VV |  | š. 700, tl. 250mm | [14 empty] | VV | 2 | 1 | True | 0 | ROZPOCET
| VV |  | "DB06L" 2 |  | 2 | [12 empty] | VV | 2 | 2 | True | 0 | ROZPOCET
| VV |  | Součet |  | 2 | [12 empty] | VV | 2 | 4 | True | 1 | ROZPOCET
473 | M | 61182308 | zárubeň jednokřídlá obložková s laminátovým povrchem tl stěny 160-250mm rozměru 600-1100/1970, 2100mm, včetně povrchové úpravy dle PD | kus | 2 |  | 0 |  |  | základní |  | 0 | 0.026 | 0.052 | 0 | 0 | 32 | M | 2 |  |  |  | ROZPOCET |  |  |  |  | 0 | 0 | 0 | 0 | 0 | 1 | 0 | 16 | -618577824
| VV |  | Kompletní specifikace - D.1.1.3.e.5 - Výpis vnitřních otvorů | [14 empty] | VV | 2 | 1 | True | 0 | ROZPOCET
| VV |  | š. 700, tl. 250mm | [14 empty] | VV | 2 | 1 | True | 0 | ROZPOCET
| VV |  | "DB06L" 2 |  | 2 | [12 empty] | VV | 2 | 2 | True | 0 | ROZPOCET
| VV |  | Součet |  | 2 | [12 empty] | VV | 2 | 4 | True | 1 | ROZPOCET
474 | K | 766682211 | Montáž zárubní dřevěných nebo plastových obložkových protipožárních, pro dveře jednokřídlové s polodrážkou, tloušťky stěny do 170 mm | kus | 8 |  | 0 |  |  | základní |  | 0 | 0.0004 | 0.0032 | 0 | 0 | 16 | K | 2 |  |  |  | ROZPOCET |  |  |  |  | 0 | 0 | 0 | 0 | 0 | 1 | 0 | 16 | -1804088473
| Online PSC |  | https://podminky.urs.cz/item/CS_URS_2026_01/766682211 | [14 empty] | Online PSC | 2
| VV |  | Přesná specifikace - D.1.1.3.e.5 - Výpis vnitřních otvorů | [14 empty] | VV | 2 | 1 | True | 0 | ROZPOCET
| VV |  | š. 900mm, tl. 115mm | [14 empty] | VV | 2 | 1 | True | 0 | ROZPOCET
| VV |  | "DB12L" 1 |  | 1 | [12 empty] | VV | 2 | 2 | True | 0 | ROZPOCET
| VV |  | "DB12P" 1 |  | 1 | [12 empty] | VV | 2 | 2 | True | 0 | ROZPOCET
| VV |  | "DB15P" 1 |  | 1 | [12 empty] | VV | 2 | 2 | True | 0 | ROZPOCET
| VV |  | "DB16L" 1 |  | 1 | [12 empty] | VV | 2 | 2 | True | 0 | ROZPOCET
| VV |  | "DB17L"1 |  | 1 | [12 empty] | VV | 2 | 2 | True | 0 | ROZPOCET
| VV |  | "DB19P"1 |  | 1 | [12 empty] | VV | 2 | 2 | True | 0 | ROZPOCET
| VV |  | "DB21P"1 |  | 1 | [12 empty] | VV | 2 | 2 | True | 0 | ROZPOCET
| VV |  | "DB30L" 1 |  | 1 | [12 empty] | VV | 2 | 2 | True | 0 | ROZPOCET
| VV |  | Součet |  | 8 | [12 empty] | VV | 2 | 4 | True | 1 | ROZPOCET
475 | M | 61182318 | zárubeň jednokřídlá obložková s laminátovým povrchem a protipožární úpravou tl stěny 60-150mm pro dveře s polodrážkou rozměru 600-1100/1970, 2100mm, včetně povrchové úpravy dle PD | kus | 8 |  | 0 |  |  | základní |  | 0 | 0.016 | 0.128 | 0 | 0 | 8 | M | 2 |  |  |  | ROZPOCET |  |  |  |  | 0 | 0 | 0 | 0 | 0 | 1 | 0 | 4 | -574283717
| VV |  | Kompletní specifikace - D.1.1.3.e.5 - Výpis vnitřních otvorů | [14 empty] | VV | 2 | 1 | True | 0 | ROZPOCET
| VV |  | š. 900mm, tl. 115mm | [14 empty] | VV | 2 | 1 | True | 0 | ROZPOCET
| VV |  | "DB12L" 1 |  | 1 | [12 empty] | VV | 2 | 2 | True | 0 | ROZPOCET
| VV |  | "DB12P" 1 |  | 1 | [12 empty] | VV | 2 | 2 | True | 0 | ROZPOCET
| VV |  | "DB15P" 1 |  | 1 | [12 empty] | VV | 2 | 2 | True | 0 | ROZPOCET
| VV |  | "DB16L" 1 |  | 1 | [12 empty] | VV | 2 | 2 | True | 0 | ROZPOCET
| VV |  | "DB17L"1 |  | 1 | [12 empty] | VV | 2 | 2 | True | 0 | ROZPOCET
| VV |  | "DB19P"1 |  | 1 | [12 empty] | VV | 2 | 2 | True | 0 | ROZPOCET
| VV |  | "DB21P"1 |  | 1 | [12 empty] | VV | 2 | 2 | True | 0 | ROZPOCET
| VV |  | "DB30L" 1 |  | 1 | [12 empty] | VV | 2 | 2 | True | 0 | ROZPOCET
| VV |  | Součet |  | 8 | [12 empty] | VV | 2 | 4 | True | 1 | ROZPOCET
476 | K | 766682212 | Montáž zárubní dřevěných nebo plastových obložkových protipožárních, pro dveře jednokřídlové s polodrážkou, tloušťky stěny přes 170 do 350 mm | kus | 3 |  | 0 |  |  | základní |  | 0 | 0.00041 | 0.00123 | 0 | 0 | 16 | K | 2 |  |  |  | ROZPOCET |  |  |  |  | 0 | 0 | 0 | 0 | 0 | 1 | 0 | 16 | -1798335773
| Online PSC |  | https://podminky.urs.cz/item/CS_URS_2026_01/766682212 | [14 empty] | Online PSC | 2
| VV |  | Přesná specifikace - D.1.1.3.e.5 - Výpis vnitřních otvorů | [14 empty] | VV | 2 | 1 | True | 0 | ROZPOCET
| VV |  | š. 900mm, tl. 250mm | [14 empty] | VV | 2 | 1 | True | 0 | ROZPOCET
| VV |  | "DB11L" 1 |  | 1 | [12 empty] | VV | 2 | 2 | True | 0 | ROZPOCET
| VV |  | "DB11P" 1 |  | 1 | [12 empty] | VV | 2 | 2 | True | 0 | ROZPOCET
| VV |  | "DB14L"1 |  | 1 | [12 empty] | VV | 2 | 2 | True | 0 | ROZPOCET
| VV |  | Součet |  | 3 | [12 empty] | VV | 2 | 4 | True | 1 | ROZPOCET
477 | M | 61182319 | zárubeň jednokřídlá obložková s laminátovým povrchem a protipožární úpravou tl stěny 160-250mm pro dveře s polodrážkou rozměru 600-1100/1970, 2100mm, včetně povrchové úpravy dle PD | kus | 3 |  | 0 |  |  | základní |  | 0 | 0.026 | 0.078 | 0 | 0 | 8 | M | 2 |  |  |  | ROZPOCET |  |  |  |  | 0 | 0 | 0 | 0 | 0 | 1 | 0 | 4 | -51588001
| VV |  | Kompletní specifikace - D.1.1.3.e.5 - Výpis vnitřních otvorů | [14 empty] | VV | 2 | 1 | True | 0 | ROZPOCET
| VV |  | š. 900mm, tl. 250mm | [14 empty] | VV | 2 | 1 | True | 0 | ROZPOCET
| VV |  | "DB11L" 1 |  | 1 | [12 empty] | VV | 2 | 2 | True | 0 | ROZPOCET
| VV |  | "DB11P" 1 |  | 1 | [12 empty] | VV | 2 | 2 | True | 0 | ROZPOCET
| VV |  | "DB14L"1 |  | 1 | [12 empty] | VV | 2 | 2 | True | 0 | ROZPOCET
| VV |  | Součet |  | 3 | [12 empty] | VV | 2 | 4 | True | 1 | ROZPOCET
478 | K | 766682213 | Montáž zárubní dřevěných nebo plastových obložkových protipožárních, pro dveře jednokřídlové s polodrážkou, tloušťky stěny přes 350 mm | kus | 3 |  | 0 |  |  | základní |  | 0 | 0.00041 | 0.00123 | 0 | 0 | 16 | K | 2 |  |  |  | ROZPOCET |  |  |  |  | 0 | 0 | 0 | 0 | 0 | 1 | 0 | 16 | -1926639297
| Online PSC |  | https://podminky.urs.cz/item/CS_URS_2026_01/766682213 | [14 empty] | Online PSC | 2
| VV |  | Přesná specifikace - D.1.1.3.e.5 - Výpis vnitřních otvorů | [14 empty] | VV | 2 | 1 | True | 0 | ROZPOCET
| VV |  | š. 800mm, tl. 350mm | [14 empty] | VV | 2 | 1 | True | 0 | ROZPOCET
| VV |  | "DB34P" 1 |  | 1 | [12 empty] | VV | 2 | 2 | True | 0 | ROZPOCET
| VV |  | Mezisoučet |  | 1 | [12 empty] | VV | 2 | 3 | True | 0 | ROZPOCET
| VV |  | š. 900mm, tl. 350mm | [14 empty] | VV | 2 | 1 | True | 0 | ROZPOCET
| VV |  | "DB35P"1 |  | 1 | [12 empty] | VV | 2 | 2 | True | 0 | ROZPOCET
| VV |  | Mezisoučet |  | 1 | [12 empty] | VV | 2 | 3 | True | 0 | ROZPOCET
| VV |  | š. 900mm, tl. 650mm | [14 empty] | VV | 2 | 1 | True | 0 | ROZPOCET
| VV |  | "DB29P" 1 |  | 1 | [12 empty] | VV | 2 | 2 | True | 0 | ROZPOCET
| VV |  | Mezisoučet |  | 1 | [12 empty] | VV | 2 | 3 | True | 0 | ROZPOCET
| VV |  | Součet |  | 3 | [12 empty] | VV | 2 | 4 | True | 1 | ROZPOCET
479 | M | 61182320 | zárubeň jednokřídlá obložková s laminátovým povrchem a protipožární úpravou tl stěny 260-350mm pro dveře s polodrážkou rozměru 600-1100/1970, 2100mm, včetně povrchové úpravy dle PD | kus | 2 |  | 0 |  |  | základní |  | 0 | 0.035 | 0.07 | 0 | 0 | 8 | M | 2 |  |  |  | ROZPOCET |  |  |  |  | 0 | 0 | 0 | 0 | 0 | 1 | 0 | 4 | 252791184
| VV |  | Kompletní specifikace - D.1.1.3.e.5 - Výpis vnitřních otvorů | [14 empty] | VV | 2 | 1 | True | 0 | ROZPOCET
| VV |  | š. 800mm, tl. 350mm | [14 empty] | VV | 2 | 1 | True | 0 | ROZPOCET
| VV |  | "DB34P" 1 |  | 1 | [12 empty] | VV | 2 | 2 | True | 0 | ROZPOCET
| VV |  | Mezisoučet |  | 1 | [12 empty] | VV | 2 | 3 | True | 0 | ROZPOCET
| VV |  | š. 900mm, tl. 350mm | [14 empty] | VV | 2 | 1 | True | 0 | ROZPOCET
| VV |  | "DB35P"1 |  | 1 | [12 empty] | VV | 2 | 2 | True | 0 | ROZPOCET
| VV |  | Mezisoučet |  | 1 | [12 empty] | VV | 2 | 3 | True | 0 | ROZPOCET
| VV |  | Součet |  | 2 | [12 empty] | VV | 2 | 4 | True | 1 | ROZPOCET
480 | M | 61182322 | zárubeň jednokřídlá obložková s laminátovým povrchem a protipožární úpravou tl stěny 460-650mm pro dveře s polodrážkou rozměru 600-1100/1970mm, včetně povrchové úpravy dle PD | kus | 1 |  | 0 |  |  | základní |  | 0 | 0.05 | 0.05 | 0 | 0 | 8 | M | 2 |  |  |  | ROZPOCET |  |  |  |  | 0 | 0 | 0 | 0 | 0 | 1 | 0 | 4 | 290001333
| VV |  | Kompletní specifikace - D.1.1.3.e.5 - Výpis vnitřních otvorů | [14 empty] | VV | 2 | 1 | True | 0 | ROZPOCET
| VV |  | š. 900mm, tl. 650mm | [14 empty] | VV | 2 | 1 | True | 0 | ROZPOCET
| VV |  | "DB29P" 1 |  | 1 | [12 empty] | VV | 2 | 2 | True | 0 | ROZPOCET
| VV |  | Součet |  | 1 | [12 empty] | VV | 2 | 4 | True | 1 | ROZPOCET
481 | K | 766682R01 | Montáž atypických zárubní dřevěných nebo plastových obložkových protipožárních, pro dveře jednokřídlové s polodrážkou, tloušťky stěny do 170 mm | kus | 12 |  | 0 |  |  | základní |  | 0 | 0.0004 | 0.0048 | 0 | 0 | 16 | K | 2 |  |  |  | ROZPOCET |  |  |  |  | 0 | 0 | 0 | 0 | 0 | 1 | 0 | 16 | -79334189
| VV |  | Přesná specifikace - D.1.1.3.e.5 - Výpis vnitřních otvorů | [14 empty] | VV | 2 | 1 | True | 0 | ROZPOCET
| VV |  | š. 900mm, tl. 150 mm | [14 empty] | VV | 2 | 1 | True | 0 | ROZPOCET
| VV |  | "DB03L" 8 |  | 8 | [12 empty] | VV | 2 | 2 | True | 0 | ROZPOCET
| VV |  | "DB03P" 2 |  | 2 | [12 empty] | VV | 2 | 2 | True | 0 | ROZPOCET
| VV |  | "DB32L" 2 |  | 2 | [12 empty] | VV | 2 | 2 | True | 0 | ROZPOCET
| VV |  | Součet |  | 12 | [12 empty] | VV | 2 | 4 | True | 1 | ROZPOCET
482 | M | 61182R01 | zárubeň jednokřídlá atypická s nadsvětlíkem obložková s laminátovým povrchem a protipožární úpravou tl stěny 60-150mm pro dveře s polodrážkou rozměru 600-1100/1970, 2100mm, včetně povrchové úpravy dle PD | kus | 12 |  | 0 |  |  | základní |  | 0 | 0.016 | 0.192 | 0 | 0 | 8 | M | 2 |  |  |  | ROZPOCET |  |  |  |  | 0 | 0 | 0 | 0 | 0 | 1 | 0 | 4 | 518793123
| VV |  | Kompletní specifikace - D.1.1.3.e.5 - Výpis vnitřních otvorů | [14 empty] | VV | 2 | 1 | True | 0 | ROZPOCET
| VV |  | š. 900mm, tl. 150 mm | [14 empty] | VV | 2 | 1 | True | 0 | ROZPOCET
| VV |  | "DB03L" 8 |  | 8 | [12 empty] | VV | 2 | 2 | True | 0 | ROZPOCET
| VV |  | "DB03P" 2 |  | 2 | [12 empty] | VV | 2 | 2 | True | 0 | ROZPOCET
| VV |  | "DB32L" 2 |  | 2 | [12 empty] | VV | 2 | 2 | True | 0 | ROZPOCET
| VV |  | Součet |  | 12 | [12 empty] | VV | 2 | 4 | True | 1 | ROZPOCET
483 | K | 766682R02 | Montáž atypických zárubní dřevěných nebo plastových obložkových protipožárních, pro dveře jednokřídlové s polodrážkou, tloušťky stěny přes 170 do 350 mm | kus | 9 |  | 0 |  |  | základní |  | 0 | 0.00041 | 0.00369 | 0 | 0 | 16 | K | 2 |  |  |  | ROZPOCET |  |  |  |  | 0 | 0 | 0 | 0 | 0 | 1 | 0 | 16 | -1533543365
| VV |  | Přesná specifikace - D.1.1.3.e.5 - Výpis vnitřních otvorů | [14 empty] | VV | 2 | 1 | True | 0 | ROZPOCET
| VV |  | š. 800mm, tl. 250mm | [14 empty] | VV | 2 | 1 | True | 0 | ROZPOCET
| VV |  | "DB08L" 1 |  | 1 | [12 empty] | VV | 2 | 2 | True | 0 | ROZPOCET
| VV |  | "DB22L"1 |  | 1 | [12 empty] | VV | 2 | 2 | True | 0 | ROZPOCET
| VV |  | Mezisoučet |  | 2 | [12 empty] | VV | 2 | 3 | True | 0 | ROZPOCET
| VV |  | š. 900mm, tl. 250mm | [14 empty] | VV | 2 | 1 | True | 0 | ROZPOCET
| VV |  | "DB02L" 1 |  | 1 | [12 empty] | VV | 2 | 2 | True | 0 | ROZPOCET
| VV |  | "DB03L"1 |  | 1 | [12 empty] | VV | 2 | 2 | True | 0 | ROZPOCET
| VV |  | "DB05L"1 |  | 1 | [12 empty] | VV | 2 | 2 | True | 0 | ROZPOCET
| VV |  | "DB05P"1 |  | 1 | [12 empty] | VV | 2 | 2 | True | 0 | ROZPOCET
| VV |  | "DB33L" 1 |  | 1 | [12 empty] | VV | 2 | 2 | True | 0 | ROZPOCET
| VV |  | "DB33P"1 |  | 1 | [12 empty] | VV | 2 | 2 | True | 0 | ROZPOCET
| VV |  | Mezisoučet |  | 6 | [12 empty] | VV | 2 | 3 | True | 0 | ROZPOCET
| VV |  | š. 900mm, tl. 300mm | [14 empty] | VV | 2 | 1 | True | 0 | ROZPOCET
| VV |  | "DB28P"1 |  | 1 | [12 empty] | VV | 2 | 2 | True | 0 | ROZPOCET
| VV |  | Mezisoučet |  | 1 | [12 empty] | VV | 2 | 3 | True | 0 | ROZPOCET
| VV |  | Součet |  | 9 | [12 empty] | VV | 2 | 4 | True | 1 | ROZPOCET
484 | M | 61182R02 | zárubeň jednokřídlá atypická s nadsvětlíkem obložková s laminátovým povrchem a protipožární úpravou tl stěny 160-250mm pro dveře s polodrážkou rozměru 600-1100/1970, 2100mm, včetně povrchové úpravy dle PD | kus | 8 |  | 0 |  |  | základní |  | 0 | 0.026 | 0.208 | 0 | 0 | 8 | M | 2 |  |  |  | ROZPOCET |  |  |  |  | 0 | 0 | 0 | 0 | 0 | 1 | 0 | 4 | -260835447
| VV |  | Kompletní specifikace - D.1.1.3.e.5 - Výpis vnitřních otvorů | [14 empty] | VV | 2 | 1 | True | 0 | ROZPOCET
| VV |  | š. 800mm, tl. 250mm | [14 empty] | VV | 2 | 1 | True | 0 | ROZPOCET
| VV |  | "DB08L" 1 |  | 1 | [12 empty] | VV | 2 | 2 | True | 0 | ROZPOCET
| VV |  | "DB22L"1 |  | 1 | [12 empty] | VV | 2 | 2 | True | 0 | ROZPOCET
| VV |  | Mezisoučet |  | 2 | [12 empty] | VV | 2 | 3 | True | 0 | ROZPOCET
| VV |  | š. 900mm, tl. 250mm | [14 empty] | VV | 2 | 1 | True | 0 | ROZPOCET
| VV |  | "DB02L" 1 |  | 1 | [12 empty] | VV | 2 | 2 | True | 0 | ROZPOCET
| VV |  | "DB03L"1 |  | 1 | [12 empty] | VV | 2 | 2 | True | 0 | ROZPOCET
| VV |  | "DB05L"1 |  | 1 | [12 empty] | VV | 2 | 2 | True | 0 | ROZPOCET
| VV |  | "DB05P"1 |  | 1 | [12 empty] | VV | 2 | 2 | True | 0 | ROZPOCET
| VV |  | "DB33L" 1 |  | 1 | [12 empty] | VV | 2 | 2 | True | 0 | ROZPOCET
| VV |  | "DB33P"1 |  | 1 | [12 empty] | VV | 2 | 2 | True | 0 | ROZPOCET
| VV |  | Součet |  | 8 | [12 empty] | VV | 2 | 4 | True | 1 | ROZPOCET
485 | M | 61182R03 | zárubeň jednokřídlá atypická s nadsvětlíkem obložková s laminátovým povrchem a protipožární úpravou tl stěny 260-350mm pro dveře s polodrážkou rozměru 600-1100/1970, 2100mm, včetně povrchové úpravy dle PD | kus | 1 |  | 0 |  |  | základní |  | 0 | 0.035 | 0.035 | 0 | 0 | 8 | M | 2 |  |  |  | ROZPOCET |  |  |  |  | 0 | 0 | 0 | 0 | 0 | 1 | 0 | 4 | -2087748767
| VV |  | Kompletní specifikace - D.1.1.3.e.5 - Výpis vnitřních otvorů | [14 empty] | VV | 2 | 1 | True | 0 | ROZPOCET
| VV |  | š. 900mm, tl. 300mm | [14 empty] | VV | 2 | 1 | True | 0 | ROZPOCET
| VV |  | "DB28P"1 |  | 1 | [12 empty] | VV | 2 | 2 | True | 0 | ROZPOCET
| VV |  | Součet |  | 1 | [12 empty] | VV | 2 | 4 | True | 1 | ROZPOCET
486 | K | 766694116 | Montáž ostatních truhlářských konstrukcí parapetních desek dřevěných nebo plastových šířky do 300 mm | m | 5.8 |  | 0 |  |  | základní |  | 0 | 0 | 0 | 0 | 0 | 16 | K | 2 |  |  |  | ROZPOCET |  |  |  |  | 0 | 0 | 0 | 0 | 0 | 1 | 0 | 16 | -72994502
| Online PSC |  | https://podminky.urs.cz/item/CS_URS_2026_01/766694116 | [14 empty] | Online PSC | 2
| VV |  | Kompletní provedení dle specifikace truhlářských výrobků - D.1.1.3.e.8, šířka 230mm | [14 empty] | VV | 2 | 1 | True | 0 | ROZPOCET
| VV |  | "Tb01" 0,9*2 |  | 1.8 | [12 empty] | VV | 2 | 2 | True | 0 | ROZPOCET
| VV |  | "Tb02" 1*2 |  | 2 | [12 empty] | VV | 2 | 2 | True | 0 | ROZPOCET
| VV |  | "Tb03" 2*1 |  | 2 | [12 empty] | VV | 2 | 2 | True | 0 | ROZPOCET
| VV |  | Součet |  | 5.8 | [12 empty] | VV | 2 | 4 | True | 1 | ROZPOCET
487 | M | 60794102 | parapet dřevotřískový vnitřní povrch laminátový š 230mm | m | 6.09 |  | 0 |  |  | základní |  | 0 | 0.004 | 0.02436 | 0 | 0 | 32 | M | 2 |  |  |  | ROZPOCET |  |  |  |  | 0 | 0 | 0 | 0 | 0 | 1 | 0 | 16 | -1860656403
| VV |  | 5,8*1,05 'Přepočtené koeficientem množství |  | 6.09 | [12 empty] | VV | 2 | 2 | False | 1 | ROZPOCET
488 | M | 61144019 | koncovka k parapetu plastovému vnitřnímu 1 pár | sada | 5 |  | 0 |  |  | základní |  | 0 | 0.0002 | 0.001 | 0 | 0 | 32 | M | 2 |  |  |  | ROZPOCET |  |  |  |  | 0 | 0 | 0 | 0 | 0 | 1 | 0 | 16 | 1547852202
489 | K | 998766103 | Přesun hmot pro konstrukce truhlářské stanovený z hmotnosti přesunovaného materiálu vodorovná dopravní vzdálenost do 50 m základní v objektech výšky přes 12 do 24 m | t | 1.808 |  | 0 |  |  | základní |  | 0 | 0 | 0 | 0 | 0 | 16 | K | 2 |  |  |  | ROZPOCET |  |  |  |  | 0 | 0 | 0 | 0 | 0 | 1 | 0 | 16 | -1490614050
| Online PSC |  | https://podminky.urs.cz/item/CS_URS_2026_01/998766103 | [14 empty] | Online PSC | 2
490 | K | 998766192 | Přesun hmot pro konstrukce truhlářské stanovený z hmotnosti přesunovaného materiálu vodorovná dopravní vzdálenost do 50 m Příplatek k cenám za zvětšený přesun přes vymezenou vodorovnou dopravní vzdálenost do 100 m | t | 1.808 |  | 0 |  |  | základní |  | 0 | 0 | 0 | 0 | 0 | 16 | K | 2 |  |  |  | ROZPOCET |  |  |  |  | 0 | 0 | 0 | 0 | 0 | 1 | 0 | 16 | -1053431462
| Online PSC |  | https://podminky.urs.cz/item/CS_URS_2026_01/998766192 | [14 empty] | Online PSC | 2
| D | 767 | Konstrukce zámečnické |  |  |  | 0 |  |  |  |  | 0 |  | 154.5337 |  | 0 | 2 | D | 1 |  |  |  | ROZPOCET | [10 empty] | 0
491 | K | 767531121 | Montáž vstupních čisticích zón z rohoží osazení rámu mosazného nebo hliníkového zapuštěného z L profilů | m | 45.9 |  | 0 |  |  | základní |  | 0 | 0 | 0 | 0 | 0 | 16 | K | 2 |  |  |  | ROZPOCET |  |  |  |  | 0 | 0 | 0 | 0 | 0 | 1 | 0 | 16 | -690995848
| Online PSC |  | https://podminky.urs.cz/item/CS_URS_2026_01/767531121 | [14 empty] | Online PSC | 2
| VV |  | Kompletní provedení dle specifikace - D.1.1.3.e.9 - Výpis ostatních výrobků | [14 empty] | VV | 2 | 1 | True | 0 | ROZPOCET
| VV |  | "Ob05" 2*4 |  | 8 | [12 empty] | VV | 2 | 2 | True | 0 | ROZPOCET
| VV |  | "Ob07" 4,535*2+1,37*2 |  | 11.81 | [12 empty] | VV | 2 | 2 | True | 0 | ROZPOCET
| VV |  | Mezisoučet |  | 19.81 | [12 empty] | VV | 2 | 3 | True | 0 | ROZPOCET
| VV |  | "Ob06" 1,885*2+1,5*2 |  | 6.77 | [12 empty] | VV | 2 | 2 | True | 0 | ROZPOCET
| VV |  | "Ob08" 6,07*2+3,59*2 |  | 19.32 | [12 empty] | VV | 2 | 2 | True | 0 | ROZPOCET
| VV |  | Mezisoučet |  | 26.09 | [12 empty] | VV | 2 | 3 | True | 0 | ROZPOCET
| VV |  | Součet |  | 45.9 | [12 empty] | VV | 2 | 4 | True | 1 | ROZPOCET
492 | M | 69752160 | rám pro zapuštění profil L-30/30 25/25 20/30 15/30-Al | m | 50.49 |  | 0 |  |  | základní |  | 0 | 0.0002 | 0.010098 | 0 | 0 | 32 | M | 2 |  |  |  | ROZPOCET |  |  |  |  | 0 | 0 | 0 | 0 | 0 | 1 | 0 | 16 | 1976083608
| VV |  | 45,9*1,1 'Přepočtené koeficientem množství |  | 50.49 | [12 empty] | VV | 2 | 2 | False | 1 | ROZPOCET
493 | K | 767531215 | Montáž vstupních čisticích zón z rohoží kovových nebo plastových plochy přes 2 m2 | m2 | 34.832 |  | 0 |  |  | základní |  | 0 | 0 | 0 | 0 | 0 | 16 | K | 2 |  |  |  | ROZPOCET |  |  |  |  | 0 | 0 | 0 | 0 | 0 | 1 | 0 | 16 | 1754221211
| Online PSC |  | https://podminky.urs.cz/item/CS_URS_2026_01/767531215 | [14 empty] | Online PSC | 2
| VV |  | Kompletní provedení dle specifikace - D.1.1.3.e.9 - Výpis ostatních výrobků | [14 empty] | VV | 2 | 1 | True | 0 | ROZPOCET
| VV |  | "Ob05" 2*2 |  | 4 | [12 empty] | VV | 2 | 2 | True | 0 | ROZPOCET
| VV |  | "Ob07" 4,535*1,37 |  | 6.213 | [12 empty] | VV | 2 | 2 | True | 0 | ROZPOCET
| VV |  | Mezisoučet |  | 10.213 | [12 empty] | VV | 2 | 3 | True | 0 | ROZPOCET
| VV |  | "Ob06" 1,885*1,5 |  | 2.828 | [12 empty] | VV | 2 | 2 | True | 0 | ROZPOCET
| VV |  | "Ob08" 6,07*3,59 |  | 21.791 | [12 empty] | VV | 2 | 2 | True | 0 | ROZPOCET
| VV |  | Mezisoučet |  | 24.619 | [12 empty] | VV | 2 | 3 | True | 0 | ROZPOCET
| VV |  | Součet |  | 34.832 | [12 empty] | VV | 2 | 4 | True | 1 | ROZPOCET
494 | M | 69752035 | rohož vstupní samonosná kovová - škrabák v 20mm | m2 | 12.256 |  | 0 |  |  | základní |  | 0 | 0.022 | 0.26963 | 0 | 0 | 32 | M | 2 |  |  |  | ROZPOCET |  |  |  |  | 0 | 0 | 0 | 0 | 0 | 1 | 0 | 16 | -748366312
| VV |  | 10,213*1,2 'Přepočtené koeficientem množství |  | 12.256 | [12 empty] | VV | 2 | 2 | False | 1 | ROZPOCET
495 | M | 69752070 | rohož vstupní provedení umělohmotné profily se silon. Kartáčky | m2 | 29.543 |  | 0 |  |  | základní |  | 0 | 0.012 | 0.35452 | 0 | 0 | 32 | M | 2 |  |  |  | ROZPOCET |  |  |  |  | 0 | 0 | 0 | 0 | 0 | 1 | 0 | 16 | 183206436
| VV |  | 24,619*1,2 'Přepočtené koeficientem množství |  | 29.543 | [12 empty] | VV | 2 | 2 | False | 1 | ROZPOCET
496 | K | 767531235 | Montáž vstupních čisticích zón z rohoží osazení záchytné vany plochy přes 2 m2 | m2 | 10.213 |  | 0 |  |  | základní |  | 0 | 0 | 0 | 0 | 0 | 16 | K | 2 |  |  |  | ROZPOCET |  |  |  |  | 0 | 0 | 0 | 0 | 0 | 1 | 0 | 16 | 2114093757
| Online PSC |  | https://podminky.urs.cz/item/CS_URS_2026_01/767531235 | [14 empty] | Online PSC | 2
| VV |  | Kompletní provedení dle specifikace - D.1.1.3.e.9 - Výpis ostatních výrobků | [14 empty] | VV | 2 | 1 | True | 0 | ROZPOCET
| VV |  | "Ob05" 2*2 |  | 4 | [12 empty] | VV | 2 | 2 | True | 0 | ROZPOCET
| VV |  | "Ob07" 4,535*1,37 |  | 6.213 | [12 empty] | VV | 2 | 2 | True | 0 | ROZPOCET
| VV |  | Součet |  | 10.213 | [12 empty] | VV | 2 | 4 | True | 1 | ROZPOCET
497 | M | 69752172 | vana záchytná čistících zón z pozinkovaného plechu včetně rámu přes 2m2 | m2 | 12.256 |  | 0 |  |  | základní |  | 0 | 0.02 | 0.24512 | 0 | 0 | 32 | M | 2 |  |  |  | ROZPOCET |  |  |  |  | 0 | 0 | 0 | 0 | 0 | 1 | 0 | 16 | 1819597122
| VV |  | 10,213*1,2 'Přepočtené koeficientem množství |  | 12.256 | [12 empty] | VV | 2 | 2 | False | 1 | ROZPOCET
498 | K | 767620224 | Montáž oken s izolačními skly z hliníkových nebo ocelových profilů na polyuretanovou pěnu s dvojskly pevných do zdiva, plochy přes 2,5 do 6 m2 | m2 | 3 |  | 0 |  |  | základní |  | 0 | 0.00012 | 0.00036 | 0 | 0 | 16 | K | 2 |  |  |  | ROZPOCET |  |  |  |  | 0 | 0 | 0 | 0 | 0 | 1 | 0 | 16 | 331577891
| Online PSC |  | https://podminky.urs.cz/item/CS_URS_2026_01/767620224 | [14 empty] | Online PSC | 2
| VV |  | "Vb37" 2,5*1,2 |  | 3 | [12 empty] | VV | 2 | 2 | True | 1 | ROZPOCET
499 | M | 553Db37 | okno Al posuvné s prosklením 1200x2500mm, bezpečnostní zarážky, flexibilní kartáček, včetně rámu, včetně podkladního profilu z purenitu, kování a doplňků - kompletní provedení dle specifikace PD | kus | 1 |  | 0 |  |  | základní |  | 0 | 0 | 0 | 0 | 0 | 32 | M | 2 |  |  |  | ROZPOCET |  |  |  |  | 0 | 0 | 0 | 0 | 0 | 1 | 0 | 16 | -1851737884
| VV |  | Kompletní specifikace - D.1.1.3.e.6 - Výpis vnějších otvorů | [14 empty] | VV | 2 | 1 | True | 0 | ROZPOCET
| VV |  | "DB37" 1 |  | 1 | [12 empty] | VV | 2 | 2 | True | 1 | ROZPOCET
500 | K | 767620363 | Montáž oken s izolačními skly z hliníkových nebo ocelových profilů na polyuretanovou pěnu s trojskly otevíravých do betonu, plochy přes 1,5 do 2,5 m2 | m2 | 25.497 |  | 0 |  |  | základní |  | 0 | 0.00043 | 0.010964 | 0 | 0 | 16 | K | 2 |  |  |  | ROZPOCET |  |  |  |  | 0 | 0 | 0 | 0 | 0 | 1 | 0 | 16 | 1193420579
| Online PSC |  | https://podminky.urs.cz/item/CS_URS_2026_01/767620363 | [14 empty] | Online PSC | 2
| VV |  | Okna s požární odolností | [14 empty] | VV | 2 | 1 | True | 0 | ROZPOCET
| VV |  | "Vb03" 0,9*2,5 |  | 2.25 | [12 empty] | VV | 2 | 2 | True | 0 | ROZPOCET
| VV |  | "Vb16" 0,9*2,75*3 |  | 7.425 | [12 empty] | VV | 2 | 2 | True | 0 | ROZPOCET
| VV |  | "Vb34" 0,9*2,75 |  | 2.475 | [12 empty] | VV | 2 | 2 | True | 0 | ROZPOCET
| VV |  | Mezisoučet |  | 12.15 | [12 empty] | VV | 2 | 3 | True | 0 | ROZPOCET
| VV |  | Okna bez požární odolnosti | [14 empty] | VV | 2 | 1 | True | 0 | ROZPOCET
| VV |  | "Vb07" 0,9*2,37 |  | 2.133 | [12 empty] | VV | 2 | 2 | True | 0 | ROZPOCET
| VV |  | "Vb22" 0,9*2,03 |  | 1.827 | [12 empty] | VV | 2 | 2 | True | 0 | ROZPOCET
| VV |  | "Vb27" 0,9*2,75 |  | 2.475 | [12 empty] | VV | 2 | 2 | True | 0 | ROZPOCET
| VV |  | "Vb28" 1*2,25*2 |  | 4.5 | [12 empty] | VV | 2 | 2 | True | 0 | ROZPOCET
| VV |  | "Vb35" 0,9*2,68 |  | 2.412 | [12 empty] | VV | 2 | 2 | True | 0 | ROZPOCET
| VV |  | Mezisoučet |  | 13.347 | [12 empty] | VV | 2 | 3 | True | 0 | ROZPOCET
| VV |  | Součet |  | 25.497 | [12 empty] | VV | 2 | 4 | True | 1 | ROZPOCET
501 | M | 553Vb03 | sestava Al oken fix/otevíravé/sklopné trojsklo 900x2500mm, fix s požární odolností EI30 DP3, včetně podkladního profilu z purenitu, kování a doplňků - kompletní provedení dle specifikace PD | kus | 1 |  | 0 |  |  | základní |  | 0 | 0 | 0 | 0 | 0 | 32 | M | 2 |  |  |  | ROZPOCET |  |  |  |  | 0 | 0 | 0 | 0 | 0 | 1 | 0 | 16 | -776598204
| VV |  | Kompletní specifikace - D.1.1.3.e.6 - Výpis vnějších otvorů | [14 empty] | VV | 2 | 1 | True | 0 | ROZPOCET
| VV |  | "Vb03" 1 |  | 1 | [12 empty] | VV | 2 | 2 | True | 1 | ROZPOCET
502 | M | 553Vb16 | sestava Al oken fix/otevíravé/sklopné trojsklo 900x2750mm, fix s požární odolností EI30 DP1, včetně podkladního profilu z purenitu, kování a doplňků - kompletní provedení dle specifikace PD | kus | 3 |  | 0 |  |  | základní |  | 0 | 0 | 0 | 0 | 0 | 32 | M | 2 |  |  |  | ROZPOCET |  |  |  |  | 0 | 0 | 0 | 0 | 0 | 1 | 0 | 16 | -357839157
| VV |  | Kompletní specifikace - D.1.1.3.e.6 - Výpis vnějších otvorů | [14 empty] | VV | 2 | 1 | True | 0 | ROZPOCET
| VV |  | "Vb16" 3 |  | 3 | [12 empty] | VV | 2 | 2 | True | 1 | ROZPOCET
503 | M | 553Vb34 | sestava Al oken fix/otevíravé/sklopné trojsklo 900x2750mm, fix s požární odolností EI30 DP1, včetně podkladního profilu z purenitu, kování a doplňků - kompletní provedení dle specifikace PD | kus | 1 |  | 0 |  |  | základní |  | 0 | 0 | 0 | 0 | 0 | 32 | M | 2 |  |  |  | ROZPOCET |  |  |  |  | 0 | 0 | 0 | 0 | 0 | 1 | 0 | 16 | -673380452
| VV |  | Kompletní specifikace - D.1.1.3.e.6 - Výpis vnějších otvorů | [14 empty] | VV | 2 | 1 | True | 0 | ROZPOCET
| VV |  | "Vb34" 1 |  | 1 | [12 empty] | VV | 2 | 2 | True | 1 | ROZPOCET
504 | M | 553Vb07 | sestava Al oken fix/otevíravé/sklopné trojsklo 900x2370mm, včetně podkladního profilu z purenitu, kování a doplňků - kompletní provedení dle specifikace PD | kus | 1 |  | 0 |  |  | základní |  | 0 | 0 | 0 | 0 | 0 | 32 | M | 2 |  |  |  | ROZPOCET |  |  |  |  | 0 | 0 | 0 | 0 | 0 | 1 | 0 | 16 | 1299006245
| VV |  | Kompletní specifikace - D.1.1.3.e.6 - Výpis vnějších otvorů | [14 empty] | VV | 2 | 1 | True | 0 | ROZPOCET
| VV |  | "Vb07" 1 |  | 1 | [12 empty] | VV | 2 | 2 | True | 1 | ROZPOCET
505 | M | 553Vb22 | sestava Al oken fix/otevíravé/sklopné trojsklo 900x2030mm, včetně podkladního profilu z purenitu, kování a doplňků - kompletní provedení dle specifikace PD | kus | 1 |  | 0 |  |  | základní |  | 0 | 0 | 0 | 0 | 0 | 32 | M | 2 |  |  |  | ROZPOCET |  |  |  |  | 0 | 0 | 0 | 0 | 0 | 1 | 0 | 16 | -630345295
| VV |  | Kompletní specifikace - D.1.1.3.e.6 - Výpis vnějších otvorů | [14 empty] | VV | 2 | 1 | True | 0 | ROZPOCET
| VV |  | "Vb22" 1 |  | 1 | [12 empty] | VV | 2 | 2 | True | 1 | ROZPOCET
506 | M | 553Vb27 | sestava Al oken fix/otevíravé/sklopné trojsklo 900x2750mm, včetně podkladního profilu z purenitu, kování a doplňků - kompletní provedení dle specifikace PD | kus | 1 |  | 0 |  |  | základní |  | 0 | 0 | 0 | 0 | 0 | 32 | M | 2 |  |  |  | ROZPOCET |  |  |  |  | 0 | 0 | 0 | 0 | 0 | 1 | 0 | 16 | -1601926677
| VV |  | Kompletní specifikace - D.1.1.3.e.6 - Výpis vnějších otvorů | [14 empty] | VV | 2 | 1 | True | 0 | ROZPOCET
| VV |  | "Vb27" 1 |  | 1 | [12 empty] | VV | 2 | 2 | True | 1 | ROZPOCET
507 | M | 553Vb28 | sestava Al oken fix/otevíravé trojsklo 1000x2250mm, včetně podkladního profilu z purenitu, kování a doplňků - kompletní provedení dle specifikace PD | kus | 2 |  | 0 |  |  | základní |  | 0 | 0 | 0 | 0 | 0 | 32 | M | 2 |  |  |  | ROZPOCET |  |  |  |  | 0 | 0 | 0 | 0 | 0 | 1 | 0 | 16 | 474768010
| VV |  | Kompletní specifikace - D.1.1.3.e.6 - Výpis vnějších otvorů | [14 empty] | VV | 2 | 1 | True | 0 | ROZPOCET
| VV |  | "Vb28" 2 |  | 2 | [12 empty] | VV | 2 | 2 | True | 1 | ROZPOCET
508 | M | 553Vb35 | sestava Al oken fix/otevíravé/sklopné trojsklo 900x2680mm, včetně podkladního profilu z purenitu, kování a doplňků - kompletní provedení dle specifikace PD | kus | 1 |  | 0 |  |  | základní |  | 0 | 0 | 0 | 0 | 0 | 32 | M | 2 |  |  |  | ROZPOCET |  |  |  |  | 0 | 0 | 0 | 0 | 0 | 1 | 0 | 16 | 1874774882
| VV |  | Kompletní specifikace - D.1.1.3.e.6 - Výpis vnějších otvorů | [14 empty] | VV | 2 | 1 | True | 0 | ROZPOCET
| VV |  | "Vb35" 1 |  | 1 | [12 empty] | VV | 2 | 2 | True | 1 | ROZPOCET
509 | K | 767620364 | Montáž oken s izolačními skly z hliníkových nebo ocelových profilů na polyuretanovou pěnu s trojskly otevíravých do betonu, plochy přes 2,5 do 6 m2 | m2 | 90.131 |  | 0 |  |  | základní |  | 0 | 0.00016 | 0.014421 | 0 | 0 | 16 | K | 2 |  |  |  | ROZPOCET |  |  |  |  | 0 | 0 | 0 | 0 | 0 | 1 | 0 | 16 | -2046504274
| Online PSC |  | https://podminky.urs.cz/item/CS_URS_2026_01/767620364 | [14 empty] | Online PSC | 2
| VV |  | Okna s požární odolností | [14 empty] | VV | 2 | 1 | True | 0 | ROZPOCET
| VV |  | "Vb01" 1,5*2,5 |  | 3.75 | [12 empty] | VV | 2 | 2 | True | 0 | ROZPOCET
| VV |  | "Vb02" 2,09*2,5 |  | 5.225 | [12 empty] | VV | 2 | 2 | True | 0 | ROZPOCET
| VV |  | "Vb04" 1,4*2,5 |  | 3.5 | [12 empty] | VV | 2 | 2 | True | 0 | ROZPOCET
| VV |  | "Vb05" 1,5*2,75*2 |  | 8.25 | [12 empty] | VV | 2 | 2 | True | 0 | ROZPOCET
| VV |  | "Vb17" 1,4*2,75*3 |  | 11.55 | [12 empty] | VV | 2 | 2 | True | 0 | ROZPOCET
| VV |  | "Vb23" 1,5*2,75 |  | 4.125 | [12 empty] | VV | 2 | 2 | True | 0 | ROZPOCET
| VV |  | "Vb24" 1,5*2,75 |  | 4.125 | [12 empty] | VV | 2 | 2 | True | 0 | ROZPOCET
| VV |  | "Vb25" 1,5*2,75 |  | 4.125 | [12 empty] | VV | 2 | 2 | True | 0 | ROZPOCET
| VV |  | "Vb33" 1,5*2,75*2 |  | 8.25 | [12 empty] | VV | 2 | 2 | True | 0 | ROZPOCET
| VV |  | Mezisoučet |  | 52.9 | [12 empty] | VV | 2 | 3 | True | 0 | ROZPOCET
| VV |  | Okna bez požární odolnosti | [14 empty] | VV | 2 | 1 | True | 0 | ROZPOCET
| VV |  | "Vb06" 2,09*2,75 |  | 5.748 | [12 empty] | VV | 2 | 2 | True | 0 | ROZPOCET
| VV |  | "Vb08" 1,4*3,025 |  | 4.235 | [12 empty] | VV | 2 | 2 | True | 0 | ROZPOCET
| VV |  | "Vb15" 1,5*2,72*2 |  | 8.16 | [12 empty] | VV | 2 | 2 | True | 0 | ROZPOCET
| VV |  | "Vb18" 0,9*2,85 |  | 2.565 | [12 empty] | VV | 2 | 2 | True | 0 | ROZPOCET
| VV |  | "Vb19" 1,4*2,85 |  | 3.99 | [12 empty] | VV | 2 | 2 | True | 0 | ROZPOCET
| VV |  | "Vb29" 2*2,25 |  | 4.5 | [12 empty] | VV | 2 | 2 | True | 0 | ROZPOCET
| VV |  | "Vb31" 1,4*2,77 |  | 3.878 | [12 empty] | VV | 2 | 2 | True | 0 | ROZPOCET
| VV |  | "Vb32" 1,5*2,77 |  | 4.155 | [12 empty] | VV | 2 | 2 | True | 0 | ROZPOCET
| VV |  | Mezisoučet |  | 37.231 | [12 empty] | VV | 2 | 3 | True | 0 | ROZPOCET
| VV |  | Součet |  | 90.131 | [12 empty] | VV | 2 | 4 | True | 1 | ROZPOCET
510 | M | 553Vb01 | sestava Al oken fix/otevíravé/sklopné trojsklo 1500x2500mm, fix s požární odolností EI30 DP3, včetně podkladního profilu z purenitu, kování a doplňků - kompletní provedení dle specifikace PD | kus | 1 |  | 0 |  |  | základní |  | 0 | 0 | 0 | 0 | 0 | 32 | M | 2 |  |  |  | ROZPOCET |  |  |  |  | 0 | 0 | 0 | 0 | 0 | 1 | 0 | 16 | -1432600744
| VV |  | Kompletní specifikace - D.1.1.3.e.6 - Výpis vnějších otvorů | [14 empty] | VV | 2 | 1 | True | 0 | ROZPOCET
| VV |  | "Vb01" 1 |  | 1 | [12 empty] | VV | 2 | 2 | True | 1 | ROZPOCET
511 | M | 553Vb02 | sestava Al oken fix/otevíravé/sklopné trojsklo 2090x2500mm, fix s požární odolností EI30 DP3, včetně podkladního profilu z purenitu, kování a doplňků - kompletní provedení dle specifikace PD | kus | 1 |  | 0 |  |  | základní |  | 0 | 0 | 0 | 0 | 0 | 32 | M | 2 |  |  |  | ROZPOCET |  |  |  |  | 0 | 0 | 0 | 0 | 0 | 1 | 0 | 16 | 877053232
| VV |  | Kompletní specifikace - D.1.1.3.e.6 - Výpis vnějších otvorů | [14 empty] | VV | 2 | 1 | True | 0 | ROZPOCET
| VV |  | "Vb02" 1 |  | 1 | [12 empty] | VV | 2 | 2 | True | 1 | ROZPOCET
512 | M | 553Vb04 | sestava Al oken fix/otevíravé/sklopné trojsklo 1400x2500mm, fix s požární odolností EI30 DP3, včetně podkladního profilu z purenitu, kování a doplňků - kompletní provedení dle specifikace PD | kus | 1 |  | 0 |  |  | základní |  | 0 | 0 | 0 | 0 | 0 | 32 | M | 2 |  |  |  | ROZPOCET |  |  |  |  | 0 | 0 | 0 | 0 | 0 | 1 | 0 | 16 | 680697921
| VV |  | Kompletní specifikace - D.1.1.3.e.6 - Výpis vnějších otvorů | [14 empty] | VV | 2 | 1 | True | 0 | ROZPOCET
| VV |  | "Vb04" 1 |  | 1 | [12 empty] | VV | 2 | 2 | True | 1 | ROZPOCET
513 | M | 553Vb05 | sestava Al oken fix/otevíravé/sklopné trojsklo 1500x2750mm, fix s požární odolností EI30 DP1, včetně podkladního profilu z purenitu, kování a doplňků - kompletní provedení dle specifikace PD | kus | 2 |  | 0 |  |  | základní |  | 0 | 0 | 0 | 0 | 0 | 32 | M | 2 |  |  |  | ROZPOCET |  |  |  |  | 0 | 0 | 0 | 0 | 0 | 1 | 0 | 16 | 1902876876
| VV |  | Kompletní specifikace - D.1.1.3.e.6 - Výpis vnějších otvorů | [14 empty] | VV | 2 | 1 | True | 0 | ROZPOCET
| VV |  | "Vb05" 2 |  | 2 | [12 empty] | VV | 2 | 2 | True | 1 | ROZPOCET
514 | M | 553Vb17 | sestava Al oken fix/otevíravé/sklopné trojsklo 1400x2750mm, fix s požární odolností EI30 DP1, včetně podkladního profilu z purenitu, kování a doplňků - kompletní provedení dle specifikace PD | kus | 3 |  | 0 |  |  | základní |  | 0 | 0 | 0 | 0 | 0 | 32 | M | 2 |  |  |  | ROZPOCET |  |  |  |  | 0 | 0 | 0 | 0 | 0 | 1 | 0 | 16 | 1489020354
| VV |  | Kompletní specifikace - D.1.1.3.e.6 - Výpis vnějších otvorů | [14 empty] | VV | 2 | 1 | True | 0 | ROZPOCET
| VV |  | "Vb17" 3 |  | 3 | [12 empty] | VV | 2 | 2 | True | 1 | ROZPOCET
515 | M | 553Vb23 | sestava Al oken fix/otevíravé/sklopné trojsklo 1500x2750mm, fix s požární odolností EI30 DP3, včetně podkladního profilu z purenitu, kování a doplňků - kompletní provedení dle specifikace PD | kus | 1 |  | 0 |  |  | základní |  | 0 | 0 | 0 | 0 | 0 | 32 | M | 2 |  |  |  | ROZPOCET |  |  |  |  | 0 | 0 | 0 | 0 | 0 | 1 | 0 | 16 | -1986642907
| VV |  | Kompletní specifikace - D.1.1.3.e.6 - Výpis vnějších otvorů | [14 empty] | VV | 2 | 1 | True | 0 | ROZPOCET
| VV |  | "Vb23" 1 |  | 1 | [12 empty] | VV | 2 | 2 | True | 1 | ROZPOCET
516 | M | 553Vb24 | sestava Al oken fix/otevíravé/sklopné trojsklo 1500x2750mm, fix s požární odolností EI30 DP1, včetně podkladního profilu z purenitu, kování a doplňků - kompletní provedení dle specifikace PD | kus | 1 |  | 0 |  |  | základní |  | 0 | 0 | 0 | 0 | 0 | 32 | M | 2 |  |  |  | ROZPOCET |  |  |  |  | 0 | 0 | 0 | 0 | 0 | 1 | 0 | 16 | -542249814
| VV |  | Kompletní specifikace - D.1.1.3.e.6 - Výpis vnějších otvorů | [14 empty] | VV | 2 | 1 | True | 0 | ROZPOCET
| VV |  | "Vb24" 1 |  | 1 | [12 empty] | VV | 2 | 2 | True | 1 | ROZPOCET
517 | M | 553Vb25 | sestava Al oken fix/otevíravé/sklopné trojsklo 1500x2750mm, fix s požární odolností EI30 DP1, včetně podkladního profilu z purenitu, kování a doplňků - kompletní provedení dle specifikace PD | kus | 1 |  | 0 |  |  | základní |  | 0 | 0 | 0 | 0 | 0 | 32 | M | 2 |  |  |  | ROZPOCET |  |  |  |  | 0 | 0 | 0 | 0 | 0 | 1 | 0 | 16 | -1542032937
| VV |  | Kompletní specifikace - D.1.1.3.e.6 - Výpis vnějších otvorů | [14 empty] | VV | 2 | 1 | True | 0 | ROZPOCET
| VV |  | "Vb25" 1 |  | 1 | [12 empty] | VV | 2 | 2 | True | 1 | ROZPOCET
518 | M | 553Vb33 | sestava Al oken fix/otevíravé/sklopné trojsklo 1500x2750mm, fix s požární odolností EI30 DP1, včetně podkladního profilu z purenitu, kování a doplňků - kompletní provedení dle specifikace PD | kus | 2 |  | 0 |  |  | základní |  | 0 | 0 | 0 | 0 | 0 | 32 | M | 2 |  |  |  | ROZPOCET |  |  |  |  | 0 | 0 | 0 | 0 | 0 | 1 | 0 | 16 | -303371734
| VV |  | Kompletní specifikace - D.1.1.3.e.6 - Výpis vnějších otvorů | [14 empty] | VV | 2 | 1 | True | 0 | ROZPOCET
| VV |  | "Vb33" 2 |  | 2 | [12 empty] | VV | 2 | 2 | True | 1 | ROZPOCET
519 | M | 553Vb06 | sestava Al oken fix/otevíravé/sklopné trojsklo 2090x2750mm, včetně podkladního profilu z purenitu, kování a doplňků - kompletní provedení dle specifikace PD | kus | 1 |  | 0 |  |  | základní |  | 0 | 0 | 0 | 0 | 0 | 32 | M | 2 |  |  |  | ROZPOCET |  |  |  |  | 0 | 0 | 0 | 0 | 0 | 1 | 0 | 16 | 1432007271
| VV |  | Kompletní specifikace - D.1.1.3.e.6 - Výpis vnějších otvorů | [14 empty] | VV | 2 | 1 | True | 0 | ROZPOCET
| VV |  | "Vb06" 1 |  | 1 | [12 empty] | VV | 2 | 2 | True | 1 | ROZPOCET
520 | M | 553Vb08 | sestava Al oken fix/otevíravé/sklopné trojsklo 1400x3025mm, včetně podkladního profilu z purenitu, kování a doplňků - kompletní provedení dle specifikace PD | kus | 1 |  | 0 |  |  | základní |  | 0 | 0 | 0 | 0 | 0 | 32 | M | 2 |  |  |  | ROZPOCET |  |  |  |  | 0 | 0 | 0 | 0 | 0 | 1 | 0 | 16 | -1175608849
| VV |  | Kompletní specifikace - D.1.1.3.e.6 - Výpis vnějších otvorů | [14 empty] | VV | 2 | 1 | True | 0 | ROZPOCET
| VV |  | "Vb08" 1 |  | 1 | [12 empty] | VV | 2 | 2 | True | 1 | ROZPOCET
521 | M | 553Vb15 | sestava Al oken fix/otevíravé/sklopné trojsklo 1500x2720mm, včetně podkladního profilu z purenitu, kování a doplňků - kompletní provedení dle specifikace PD | kus | 2 |  | 0 |  |  | základní |  | 0 | 0 | 0 | 0 | 0 | 32 | M | 2 |  |  |  | ROZPOCET |  |  |  |  | 0 | 0 | 0 | 0 | 0 | 1 | 0 | 16 | -466722862
| VV |  | Kompletní specifikace - D.1.1.3.e.6 - Výpis vnějších otvorů | [14 empty] | VV | 2 | 1 | True | 0 | ROZPOCET
| VV |  | "Vb15" 2 |  | 2 | [12 empty] | VV | 2 | 2 | True | 1 | ROZPOCET
522 | M | 553Vb19 | sestava Al oken fix/otevíravé/sklopné trojsklo 1400x2850mm, včetně podkladního profilu z purenitu, kování a doplňků - kompletní provedení dle specifikace PD | kus | 1 |  | 0 |  |  | základní |  | 0 | 0 | 0 | 0 | 0 | 32 | M | 2 |  |  |  | ROZPOCET |  |  |  |  | 0 | 0 | 0 | 0 | 0 | 1 | 0 | 16 | -571853882
| VV |  | Kompletní specifikace - D.1.1.3.e.6 - Výpis vnějších otvorů | [14 empty] | VV | 2 | 1 | True | 0 | ROZPOCET
| VV |  | "Vb19" 1 |  | 1 | [12 empty] | VV | 2 | 2 | True | 1 | ROZPOCET
523 | M | 553Vb29 | sestava Al oken fix/otevíravé trojsklo 2000x2250mm, včetně podkladního profilu z purenitu, kování a doplňků - kompletní provedení dle specifikace PD | kus | 1 |  | 0 |  |  | základní |  | 0 | 0 | 0 | 0 | 0 | 32 | M | 2 |  |  |  | ROZPOCET |  |  |  |  | 0 | 0 | 0 | 0 | 0 | 1 | 0 | 16 | 755326135
| VV |  | Kompletní specifikace - D.1.1.3.e.6 - Výpis vnějších otvorů | [14 empty] | VV | 2 | 1 | True | 0 | ROZPOCET
| VV |  | "Vb29" 1 |  | 1 | [12 empty] | VV | 2 | 2 | True | 1 | ROZPOCET
524 | M | 553Vb31 | sestava Al oken fix/otevíravé/sklopné trojsklo 1400x2770mm, včetně podkladního profilu z purenitu, kování a doplňků - kompletní provedení dle specifikace PD | kus | 1 |  | 0 |  |  | základní |  | 0 | 0 | 0 | 0 | 0 | 32 | M | 2 |  |  |  | ROZPOCET |  |  |  |  | 0 | 0 | 0 | 0 | 0 | 1 | 0 | 16 | -1125571592
| VV |  | Kompletní specifikace - D.1.1.3.e.6 - Výpis vnějších otvorů | [14 empty] | VV | 2 | 1 | True | 0 | ROZPOCET
| VV |  | "Vb31" 1 |  | 1 | [12 empty] | VV | 2 | 2 | True | 1 | ROZPOCET
525 | M | 553Vb32 | sestava Al oken fix/otevíravé/sklopné trojsklo 1500x2770mm, včetně podkladního profilu z purenitu, kování a doplňků - kompletní provedení dle specifikace PD | kus | 1 |  | 0 |  |  | základní |  | 0 | 0 | 0 | 0 | 0 | 32 | M | 2 |  |  |  | ROZPOCET |  |  |  |  | 0 | 0 | 0 | 0 | 0 | 1 | 0 | 16 | 1334812448
| VV |  | Kompletní specifikace - D.1.1.3.e.6 - Výpis vnějších otvorů | [14 empty] | VV | 2 | 1 | True | 0 | ROZPOCET
| VV |  | "Vb32" 1 |  | 1 | [12 empty] | VV | 2 | 2 | True | 1 | ROZPOCET
526 | K | 767620365 | Montáž oken s izolačními skly z hliníkových nebo ocelových profilů na polyuretanovou pěnu s trojskly otevíravých do betonu, plochy přes 6 m2 | m2 | 68.266 |  | 0 |  |  | základní |  | 0 | 0.00025 | 0.017067 | 0 | 0 | 16 | K | 2 |  |  |  | ROZPOCET |  |  |  |  | 0 | 0 | 0 | 0 | 0 | 1 | 0 | 16 | -23312790
| Online PSC |  | https://podminky.urs.cz/item/CS_URS_2026_01/767620365 | [14 empty] | Online PSC | 2
| VV |  | Okna s požární odolností | [14 empty] | VV | 2 | 1 | True | 0 | ROZPOCET
| VV |  | "Vb12" 2,55*2,75*3 |  | 21.038 | [12 empty] | VV | 2 | 2 | True | 0 | ROZPOCET
| VV |  | "Vb14" 2,55*2,85 |  | 7.268 | [12 empty] | VV | 2 | 2 | True | 0 | ROZPOCET
| VV |  | Mezisoučet |  | 28.306 | [12 empty] | VV | 2 | 3 | True | 0 | ROZPOCET
| VV |  | Okna bez požární odolnosti | [14 empty] | VV | 2 | 1 | True | 0 | ROZPOCET
| VV |  | "Vb11" 3,6*2,75*3 |  | 29.7 | [12 empty] | VV | 2 | 2 | True | 0 | ROZPOCET
| VV |  | "Vb13" 3,6*2,85 |  | 10.26 | [12 empty] | VV | 2 | 2 | True | 0 | ROZPOCET
| VV |  | Mezisoučet |  | 39.96 | [12 empty] | VV | 2 | 3 | True | 0 | ROZPOCET
| VV |  | Součet |  | 68.266 | [12 empty] | VV | 2 | 4 | True | 1 | ROZPOCET
527 | M | 553Vb12 | sestava Al oken fix/otevíravé/sklopné trojsklo 2550x2750mm, fix s požární odolností EI30 DP1, včetně podkladního profilu z purenitu, kování a doplňků - kompletní provedení dle specifikace PD | kus | 3 |  | 0 |  |  | základní |  | 0 | 0 | 0 | 0 | 0 | 32 | M | 2 |  |  |  | ROZPOCET |  |  |  |  | 0 | 0 | 0 | 0 | 0 | 1 | 0 | 16 | 860100605
| VV |  | Kompletní specifikace - D.1.1.3.e.6 - Výpis vnějších otvorů | [14 empty] | VV | 2 | 1 | True | 0 | ROZPOCET
| VV |  | "Vb12" 3 |  | 3 | [12 empty] | VV | 2 | 2 | True | 1 | ROZPOCET
528 | M | 553Vb14 | sestava Al oken fix/otevíravé/sklopné trojsklo 2550x2850mm, fix s požární odolností EI30 DP1, včetně podkladního profilu z purenitu, kování a doplňků - kompletní provedení dle specifikace PD | kus | 1 |  | 0 |  |  | základní |  | 0 | 0 | 0 | 0 | 0 | 32 | M | 2 |  |  |  | ROZPOCET |  |  |  |  | 0 | 0 | 0 | 0 | 0 | 1 | 0 | 16 | -1542663512
| VV |  | Kompletní specifikace - D.1.1.3.e.6 - Výpis vnějších otvorů | [14 empty] | VV | 2 | 1 | True | 0 | ROZPOCET
| VV |  | "Vb14" 1 |  | 1 | [12 empty] | VV | 2 | 2 | True | 1 | ROZPOCET
529 | M | 553Vb11 | sestava Al oken fix/otevíravé/sklopné trojsklo 3600x2750mm, včetně podkladního profilu z purenitu, kování a doplňků - kompletní provedení dle specifikace PD | kus | 3 |  | 0 |  |  | základní |  | 0 | 0 | 0 | 0 | 0 | 32 | M | 2 |  |  |  | ROZPOCET |  |  |  |  | 0 | 0 | 0 | 0 | 0 | 1 | 0 | 16 | -2132549460
| VV |  | Kompletní specifikace - D.1.1.3.e.6 - Výpis vnějších otvorů | [14 empty] | VV | 2 | 1 | True | 0 | ROZPOCET
| VV |  | "Vb11" 3 |  | 3 | [12 empty] | VV | 2 | 2 | True | 1 | ROZPOCET
530 | M | 553Vb13 | sestava Al oken fix/otevíravé/sklopné trojsklo 3600x2850mm, včetně podkladního profilu z purenitu, kování a doplňků - kompletní provedení dle specifikace PD | kus | 1 |  | 0 |  |  | základní |  | 0 | 0 | 0 | 0 | 0 | 32 | M | 2 |  |  |  | ROZPOCET |  |  |  |  | 0 | 0 | 0 | 0 | 0 | 1 | 0 | 16 | 646994944
| VV |  | Kompletní specifikace - D.1.1.3.e.6 - Výpis vnějších otvorů | [14 empty] | VV | 2 | 1 | True | 0 | ROZPOCET
| VV |  | "Vb13" 1 |  | 1 | [12 empty] | VV | 2 | 2 | True | 1 | ROZPOCET
531 | K | 767627306 | Ostatní práce a doplňky při montáži oken a stěn připojovací spára oken a stěn mezi ostěním a rámem vnitřní parotěsná páska | m | 355.63 |  | 0 |  |  | základní |  | 0 | 6e-05 | 0.021338 | 0 | 0 | 16 | K | 2 |  |  |  | ROZPOCET |  |  |  |  | 0 | 0 | 0 | 0 | 0 | 1 | 0 | 16 | 1895924283
| Online PSC |  | https://podminky.urs.cz/item/CS_URS_2026_01/767627306 | [14 empty] | Online PSC | 2
| VV |  | "Vb01" 1,5*2+2*2,5 |  | 8 | [12 empty] | VV | 2 | 2 | True | 0 | ROZPOCET
| VV |  | "Vb02" 2,09*2+2*2,5 |  | 9.18 | [12 empty] | VV | 2 | 2 | True | 0 | ROZPOCET
| VV |  | "Vb03" 0,9*2+2*2,5 |  | 6.8 | [12 empty] | VV | 2 | 2 | True | 0 | ROZPOCET
| VV |  | "Vb04" 1,4*2+2*2,5 |  | 7.8 | [12 empty] | VV | 2 | 2 | True | 0 | ROZPOCET
| VV |  | "Vb05" 1,5*2*2+2*2,75*2 |  | 17 | [12 empty] | VV | 2 | 2 | True | 0 | ROZPOCET
| VV |  | "Vb06" 2,09*2+2*2,75 |  | 9.68 | [12 empty] | VV | 2 | 2 | True | 0 | ROZPOCET
| VV |  | "Vb07" 0,9*2+2*2,37 |  | 6.54 | [12 empty] | VV | 2 | 2 | True | 0 | ROZPOCET
| VV |  | "Vb08" 1,4*2+2*3,025 |  | 8.85 | [12 empty] | VV | 2 | 2 | True | 0 | ROZPOCET
| VV |  | "Vb11" 3,6*2*3+2*2,75*3 |  | 38.1 | [12 empty] | VV | 2 | 2 | True | 0 | ROZPOCET
| VV |  | "Vb12" 2,55*2*3+2*2,75*3 |  | 31.8 | [12 empty] | VV | 2 | 2 | True | 0 | ROZPOCET
| VV |  | "Vb13" 3,6*2+2*2,85 |  | 12.9 | [12 empty] | VV | 2 | 2 | True | 0 | ROZPOCET
| VV |  | "Vb14" 2,55*2+2*2,85 |  | 10.8 | [12 empty] | VV | 2 | 2 | True | 0 | ROZPOCET
| VV |  | "Vb15" 1,5*2*2+2*2,72*2 |  | 16.88 | [12 empty] | VV | 2 | 2 | True | 0 | ROZPOCET
| VV |  | "Vb16" 0,9*2*3+2*2,75*3 |  | 21.9 | [12 empty] | VV | 2 | 2 | True | 0 | ROZPOCET
| VV |  | "Vb17" 1,4*2*3+2*2,75*3 |  | 24.9 | [12 empty] | VV | 2 | 2 | True | 0 | ROZPOCET
| VV |  | "Vb18" 0,9*2+2*2,85 |  | 7.5 | [12 empty] | VV | 2 | 2 | True | 0 | ROZPOCET
| VV |  | "Vb19" 1,4*2+2*2,85 |  | 8.5 | [12 empty] | VV | 2 | 2 | True | 0 | ROZPOCET
| VV |  | "Vb22" 0,9*2+2*2,03 |  | 5.86 | [12 empty] | VV | 2 | 2 | True | 0 | ROZPOCET
| VV |  | "Vb23" 1,5*2+2*2,75 |  | 8.5 | [12 empty] | VV | 2 | 2 | True | 0 | ROZPOCET
| VV |  | "Vb24" 1,5*2+2*2,75 |  | 8.5 | [12 empty] | VV | 2 | 2 | True | 0 | ROZPOCET
| VV |  | "Vb25" 1,5*2+2*2,75 |  | 8.5 | [12 empty] | VV | 2 | 2 | True | 0 | ROZPOCET
| VV |  | "Vb27" 0,9*2+2*2,75 |  | 7.3 | [12 empty] | VV | 2 | 2 | True | 0 | ROZPOCET
| VV |  | "Vb28" 1*2*2+2*2,25*2 |  | 13 | [12 empty] | VV | 2 | 2 | True | 0 | ROZPOCET
| VV |  | "Vb29" 2*2+2*2,25 |  | 8.5 | [12 empty] | VV | 2 | 2 | True | 0 | ROZPOCET
| VV |  | "Vb31" 1,4*2+2*2,77 |  | 8.34 | [12 empty] | VV | 2 | 2 | True | 0 | ROZPOCET
| VV |  | "Vb32" 1,5*2+2*2,77 |  | 8.54 | [12 empty] | VV | 2 | 2 | True | 0 | ROZPOCET
| VV |  | "Vb33" 1,5*2*2+2*2,75*2 |  | 17 | [12 empty] | VV | 2 | 2 | True | 0 | ROZPOCET
| VV |  | "Vb34" 0,9*2+2*2,75 |  | 7.3 | [12 empty] | VV | 2 | 2 | True | 0 | ROZPOCET
| VV |  | "Vb35" 0,9*2+2*2,68 |  | 7.16 | [12 empty] | VV | 2 | 2 | True | 0 | ROZPOCET
| VV |  | Součet |  | 355.63 | [12 empty] | VV | 2 | 4 | True | 1 | ROZPOCET
532 | K | 767627307 | Ostatní práce a doplňky při montáži oken a stěn připojovací spára oken a stěn mezi ostěním a rámem venkovní paropropustna páska | m | 355.63 |  | 0 |  |  | základní |  | 0 | 7e-05 | 0.024894 | 0 | 0 | 16 | K | 2 |  |  |  | ROZPOCET |  |  |  |  | 0 | 0 | 0 | 0 | 0 | 1 | 0 | 16 | -1722765413
| Online PSC |  | https://podminky.urs.cz/item/CS_URS_2026_01/767627307 | [14 empty] | Online PSC | 2
533 | K | 767640111 | Montáž dveří ocelových nebo hliníkových vchodových jednokřídlových bez nadsvětlíku | kus | 1 |  | 0 |  |  | základní |  | 0 | 0 | 0 | 0 | 0 | 16 | K | 2 |  |  |  | ROZPOCET |  |  |  |  | 0 | 0 | 0 | 0 | 0 | 1 | 0 | 16 | 862443783
| Online PSC |  | https://podminky.urs.cz/item/CS_URS_2026_01/767640111 | [14 empty] | Online PSC | 2
| VV |  | Vnitřní | [14 empty] | VV | 2 | 1 | True | 0 | ROZPOCET
| VV |  | "Db24" 1 |  | 1 | [12 empty] | VV | 2 | 2 | True | 0 | ROZPOCET
| VV |  | Součet |  | 1 | [12 empty] | VV | 2 | 4 | True | 1 | ROZPOCET
534 | M | 553Db24 | dveře jednokřídlé bezpečnostní tř. RC2 Al prosklené 800x2100mm, včetně zárubně, podkladního profilu, bezp. kování BT2, madel, polepu - kompletní provedení dle specifikace PD | kus | 1 |  | 0 |  |  | základní |  | 0 | 0.063 | 0.063 | 0 | 0 | 32 | M | 2 |  |  |  | ROZPOCET |  |  |  |  | 0 | 0 | 0 | 0 | 0 | 1 | 0 | 16 | -1935828288
| VV |  | Kompletní specifikace - D.1.1.3.e.5 - Výpis vnitřních otvorů | [14 empty] | VV | 2 | 1 | True | 0 | ROZPOCET
| VV |  | Kování - D.1.1.3.e.12 - Výpis kování | [14 empty] | VV | 2 | 1 | True | 0 | ROZPOCET
| VV |  | "Db24" 1 |  | 1 | [12 empty] | VV | 2 | 2 | True | 0 | ROZPOCET
| VV |  | Součet |  | 1 | [12 empty] | VV | 2 | 4 | True | 1 | ROZPOCET
535 | K | 767640112 | Montáž dveří ocelových nebo hliníkových vchodových jednokřídlových s nadsvětlíkem | kus | 2 |  | 0 |  |  | základní |  | 0 | 0 | 0 | 0 | 0 | 16 | K | 2 |  |  |  | ROZPOCET |  |  |  |  | 0 | 0 | 0 | 0 | 0 | 1 | 0 | 16 | 614509736
| Online PSC |  | https://podminky.urs.cz/item/CS_URS_2026_01/767640112 | [14 empty] | Online PSC | 2
| VV |  | Vchodové | [14 empty] | VV | 2 | 1 | True | 0 | ROZPOCET
| VV |  | "Vb20" 1 |  | 1 | [12 empty] | VV | 2 | 2 | True | 0 | ROZPOCET
| VV |  | Mezisoučet |  | 1 | [12 empty] | VV | 2 | 3 | True | 0 | ROZPOCET
| VV |  | Vnitřní | [14 empty] | VV | 2 | 1 | True | 0 | ROZPOCET
| VV |  | "Db27" 1 |  | 1 | [12 empty] | VV | 2 | 2 | True | 0 | ROZPOCET
| VV |  | Mezisoučet |  | 1 | [12 empty] | VV | 2 | 3 | True | 0 | ROZPOCET
| VV |  | Součet |  | 2 | [12 empty] | VV | 2 | 4 | True | 1 | ROZPOCET
536 | M | 553Vb20 | dveře jednokřídlé Al prosklené s nadsvětlíkem 1100x3600mm, včetně rámu, podkladního profilu, systém gen. klíče, bezp. kování BT3 + panikové kování, madel, polepu - kompletní provedení dle specifikace PD | kus | 1 |  | 0 |  |  | základní |  | 0 | 0.07555 | 0.07555 | 0 | 0 | 32 | M | 2 |  |  |  | ROZPOCET |  |  |  |  | 0 | 0 | 0 | 0 | 0 | 1 | 0 | 16 | 815494309
| VV |  | Kompletní specifikace - D.1.1.3.e.6 - Výpis vnějších otvorů | [14 empty] | VV | 2 | 1 | True | 0 | ROZPOCET
| VV |  | Kování - D.1.1.3.e.12 - Výpis kování | [14 empty] | VV | 2 | 1 | True | 0 | ROZPOCET
| VV |  | "Vb20" 1 |  | 1 | [12 empty] | VV | 2 | 2 | True | 0 | ROZPOCET
| VV |  | Součet |  | 1 | [12 empty] | VV | 2 | 4 | True | 1 | ROZPOCET
537 | M | 553Db27 | dveře jednokřídlé bezpečnostní tř. RC2 Al prosklené s nadsvětlíkem 800x2100+900mm, včetně rámu, podkladního profilu, bezp. kování BT2, štítku, madel, polepu - kompletní provedení dle specifikace PD | kus | 1 |  | 0 |  |  | základní |  | 0 | 0.069 | 0.069 | 0 | 0 | 32 | M | 2 |  |  |  | ROZPOCET |  |  |  |  | 0 | 0 | 0 | 0 | 0 | 1 | 0 | 16 | -90850809
| VV |  | Kompletní specifikace - D.1.1.3.e.5 - Výpis vnitřních otvorů | [14 empty] | VV | 2 | 1 | True | 0 | ROZPOCET
| VV |  | Kování - D.1.1.3.e.12 - Výpis kování | [14 empty] | VV | 2 | 1 | True | 0 | ROZPOCET
| VV |  | "Db27" 1 |  | 1 | [12 empty] | VV | 2 | 2 | True | 0 | ROZPOCET
| VV |  | Součet |  | 1 | [12 empty] | VV | 2 | 4 | True | 1 | ROZPOCET
538 | K | 767640114 | Montáž dveří ocelových nebo hliníkových vchodových jednokřídlových s pevným bočním dílem a nadsvětlíkem | kus | 3 |  | 0 |  |  | základní |  | 0 | 0 | 0 | 0 | 0 | 16 | K | 2 |  |  |  | ROZPOCET |  |  |  |  | 0 | 0 | 0 | 0 | 0 | 1 | 0 | 16 | 2035746473
| Online PSC |  | https://podminky.urs.cz/item/CS_URS_2026_01/767640114 | [14 empty] | Online PSC | 2
| VV |  | Vchodové | [14 empty] | VV | 2 | 1 | True | 0 | ROZPOCET
| VV |  | "Vb21" 1 |  | 1 | [12 empty] | VV | 2 | 2 | True | 0 | ROZPOCET
| VV |  | Mezisoučet |  | 1 | [12 empty] | VV | 2 | 3 | True | 0 | ROZPOCET
| VV |  | Vnitřní | [14 empty] | VV | 2 | 1 | True | 0 | ROZPOCET
| VV |  | "Db23" 1 |  | 1 | [12 empty] | VV | 2 | 2 | True | 0 | ROZPOCET
| VV |  | "Db36" 1 |  | 1 | [12 empty] | VV | 2 | 2 | True | 0 | ROZPOCET
| VV |  | Mezisoučet |  | 2 | [12 empty] | VV | 2 | 3 | True | 0 | ROZPOCET
| VV |  | Součet |  | 3 | [12 empty] | VV | 2 | 4 | True | 1 | ROZPOCET
539 | M | 553Db23 | dveře jednokřídlé bezpečnostní tř. RC2 požární Al prosklené s nadsvětlíkem a bočním světlíkem EI30 DP3-C3-S200 1440x2350mm, kouřotěsné, včetně zárubně, podkladního profilu, bezp. kování BT2 + panikové kování, štítek, madel, polepu - kompletní provedení dle specifikace PD | kus | 1 |  | 0 |  |  | základní |  | 0 | 0.087 | 0.087 | 0 | 0 | 32 | M | 2 |  |  |  | ROZPOCET |  |  |  |  | 0 | 0 | 0 | 0 | 0 | 1 | 0 | 16 | -1612694680
| VV |  | Kompletní specifikace - D.1.1.3.e.5 - Výpis vnitřních otvorů | [14 empty] | VV | 2 | 1 | True | 0 | ROZPOCET
| VV |  | Kování - D.1.1.3.e.12 - Výpis kování | [14 empty] | VV | 2 | 1 | True | 0 | ROZPOCET
| VV |  | "Db23" 1 |  | 1 | [12 empty] | VV | 2 | 2 | True | 0 | ROZPOCET
| VV |  | Součet |  | 1 | [12 empty] | VV | 2 | 4 | True | 1 | ROZPOCET
540 | M | 553Db36 | dveře jednokřídlé bezpečnostní tř. RC2 požární Al prosklené s nadsvětlíkem a bočním světlíkem EI30 DP3-C3 1380x2470mm, včetně rámu, podkladního profilu, bezp. kování BT2, štítek, madel, polepu - kompletní provedení dle specifikace PD | kus | 1 |  | 0 |  |  | základní |  | 0 | 0.084 | 0.084 | 0 | 0 | 32 | M | 2 |  |  |  | ROZPOCET |  |  |  |  | 0 | 0 | 0 | 0 | 0 | 1 | 0 | 16 | -192619953
| VV |  | Kompletní specifikace - D.1.1.3.e.5 - Výpis vnitřních otvorů | [14 empty] | VV | 2 | 1 | True | 0 | ROZPOCET
| VV |  | Kování - D.1.1.3.e.12 - Výpis kování | [14 empty] | VV | 2 | 1 | True | 0 | ROZPOCET
| VV |  | "Db36" 1 |  | 1 | [12 empty] | VV | 2 | 2 | True | 0 | ROZPOCET
| VV |  | Součet |  | 1 | [12 empty] | VV | 2 | 4 | True | 1 | ROZPOCET
541 | M | 553Vb21 | dveře jednokřídlé Al prosklené s nadsvětlíkem a bočním světlíkem 1460x3165mm, včetně rámu, podkladního profilu, systém gen. klíče, bezp. kování BT3 + panikové kování, madel, polepu - kompletní provedení dle specifikace PD | kus | 1 |  | 0 |  |  | základní |  | 0 | 0.08816 | 0.08816 | 0 | 0 | 32 | M | 2 |  |  |  | ROZPOCET |  |  |  |  | 0 | 0 | 0 | 0 | 0 | 1 | 0 | 16 | -1145461238
| VV |  | Kompletní specifikace - D.1.1.3.e.6 - Výpis vnějších otvorů | [14 empty] | VV | 2 | 1 | True | 0 | ROZPOCET
| VV |  | Kování - D.1.1.3.e.12 - Výpis kování | [14 empty] | VV | 2 | 1 | True | 0 | ROZPOCET
| VV |  | "Vb21" 1 |  | 1 | [12 empty] | VV | 2 | 2 | True | 0 | ROZPOCET
| VV |  | Součet |  | 1 | [12 empty] | VV | 2 | 4 | True | 1 | ROZPOCET
542 | K | 767640221 | Montáž dveří ocelových nebo hliníkových vchodových dvoukřídlové bez nadsvětlíku | kus | 7 |  | 0 |  |  | základní |  | 0 | 0 | 0 | 0 | 0 | 16 | K | 2 |  |  |  | ROZPOCET |  |  |  |  | 0 | 0 | 0 | 0 | 0 | 1 | 0 | 16 | 385563443
| Online PSC |  | https://podminky.urs.cz/item/CS_URS_2026_01/767640221 | [14 empty] | Online PSC | 2
| VV |  | Vchodové | [14 empty] | VV | 2 | 1 | True | 0 | ROZPOCET
| VV |  | "Vb26" 1 |  | 1 | [12 empty] | VV | 2 | 2 | True | 0 | ROZPOCET
| VV |  | Mezisoučet |  | 1 | [12 empty] | VV | 2 | 3 | True | 0 | ROZPOCET
| VV |  | Vnitřní | [14 empty] | VV | 2 | 1 | True | 0 | ROZPOCET
| VV |  | "Db01" 3 |  | 3 | [12 empty] | VV | 2 | 2 | True | 0 | ROZPOCET
| VV |  | "Db04" 1 |  | 1 | [12 empty] | VV | 2 | 2 | True | 0 | ROZPOCET
| VV |  | "Db18" 1 |  | 1 | [12 empty] | VV | 2 | 2 | True | 0 | ROZPOCET
| VV |  | "Db20" 1 |  | 1 | [12 empty] | VV | 2 | 2 | True | 0 | ROZPOCET
| VV |  | Mezisoučet |  | 6 | [12 empty] | VV | 2 | 3 | True | 0 | ROZPOCET
| VV |  | Součet |  | 7 | [12 empty] | VV | 2 | 4 | True | 1 | ROZPOCET
543 | M | 553Vb26 | dveře dvoukřídlé Al prosklené 2200x2200mm, včetně rámu, podkladního profilu, systém gen. klíče, bezp. kování BT3 + panikové kování, madel, polepu - kompletní provedení dle specifikace PD | kus | 1 |  | 0 |  |  | základní |  | 0 | 0.09583 | 0.09583 | 0 | 0 | 32 | M | 2 |  |  |  | ROZPOCET |  |  |  |  | 0 | 0 | 0 | 0 | 0 | 1 | 0 | 16 | -829497851
| VV |  | Kompletní specifikace - D.1.1.3.e.6 - Výpis vnějších otvorů | [14 empty] | VV | 2 | 1 | True | 0 | ROZPOCET
| VV |  | Kování - D.1.1.3.e.12 - Výpis kování | [14 empty] | VV | 2 | 1 | True | 0 | ROZPOCET
| VV |  | "Vb26" 1 |  | 1 | [12 empty] | VV | 2 | 2 | True | 0 | ROZPOCET
| VV |  | Součet |  | 1 | [12 empty] | VV | 2 | 4 | True | 1 | ROZPOCET
544 | M | 553Db01 | dveře dvoukřídlé bezpečnostní tř. RC2 Al prosklené EI30 DP3-C3-S200 1410x2100mm, včetně zárubně, podkladního profilu, bezp. kování BT2 + panikové kování, madel, samozavírače, štítku, polepu - kompletní provedení dle specifikace PD | kus | 3 |  | 0 |  |  | základní |  | 0 | 0.073 | 0.219 | 0 | 0 | 32 | M | 2 |  |  |  | ROZPOCET |  |  |  |  | 0 | 0 | 0 | 0 | 0 | 1 | 0 | 16 | 1797176742
| VV |  | Kompletní specifikace - D.1.1.3.e.5 - Výpis vnitřních otvorů | [14 empty] | VV | 2 | 1 | True | 0 | ROZPOCET
| VV |  | Kování - D.1.1.3.e.12 - Výpis kování | [14 empty] | VV | 2 | 1 | True | 0 | ROZPOCET
| VV |  | "Db01" 3 |  | 3 | [12 empty] | VV | 2 | 2 | True | 0 | ROZPOCET
| VV |  | Součet |  | 3 | [12 empty] | VV | 2 | 4 | True | 1 | ROZPOCET
545 | M | 553Db04 | dveře dvoukřídlé bezpečnostní tř. RC2 Al prosklené EI15 DP3-C3-S200 1410x2100mm, včetně zárubně, podkladního profilu, bezp. kování BT2 + panikové kování, kluzné lišty, madel, štítku, polepu - kompletní provedení dle specifikace PD | kus | 1 |  | 0 |  |  | základní |  | 0 | 0.073 | 0.073 | 0 | 0 | 32 | M | 2 |  |  |  | ROZPOCET |  |  |  |  | 0 | 0 | 0 | 0 | 0 | 1 | 0 | 16 | 1991681413
| VV |  | Kompletní specifikace - D.1.1.3.e.5 - Výpis vnitřních otvorů | [14 empty] | VV | 2 | 1 | True | 0 | ROZPOCET
| VV |  | Kování - D.1.1.3.e.12 - Výpis kování | [14 empty] | VV | 2 | 1 | True | 0 | ROZPOCET
| VV |  | "Db04" 1 |  | 1 | [12 empty] | VV | 2 | 2 | True | 0 | ROZPOCET
| VV |  | Součet |  | 1 | [12 empty] | VV | 2 | 4 | True | 1 | ROZPOCET
546 | M | 553Db18 | dveře dvoukřídlé bezpečnostní tř. RC2 Al prosklené EI30 DP3-C3-S200 1360x2100mm, kouřotěsné, včetně zárubně, podkladního profilu, bezp. kování BT2 + panikové kování, štítku, madel, polepu - kompletní provedení dle specifikace PD | kus | 1 |  | 0 |  |  | základní |  | 0 | 0.072 | 0.072 | 0 | 0 | 32 | M | 2 |  |  |  | ROZPOCET |  |  |  |  | 0 | 0 | 0 | 0 | 0 | 1 | 0 | 16 | 715488840
| VV |  | Kompletní specifikace - D.1.1.3.e.5 - Výpis vnitřních otvorů | [14 empty] | VV | 2 | 1 | True | 0 | ROZPOCET
| VV |  | Kování - D.1.1.3.e.12 - Výpis kování | [14 empty] | VV | 2 | 1 | True | 0 | ROZPOCET
| VV |  | "Db18" 1 |  | 1 | [12 empty] | VV | 2 | 2 | True | 0 | ROZPOCET
| VV |  | Součet |  | 1 | [12 empty] | VV | 2 | 4 | True | 1 | ROZPOCET
547 | M | 553Db20 | dveře dvoukřídlé bezpečnostní tř. RC2 Al prosklené EW45 DP3-C2 1380x2100mm, včetně zárubně, podkladního profilu, bezp. kování BT2 + panikové kování, madel, štítku, polepu - kompletní provedení dle specifikace PD | kus | 1 |  | 0 |  |  | základní |  | 0 | 0.072 | 0.072 | 0 | 0 | 32 | M | 2 |  |  |  | ROZPOCET |  |  |  |  | 0 | 0 | 0 | 0 | 0 | 1 | 0 | 16 | 226550960
| VV |  | Kompletní specifikace - D.1.1.3.e.5 - Výpis vnitřních otvorů | [14 empty] | VV | 2 | 1 | True | 0 | ROZPOCET
| VV |  | Kování - D.1.1.3.e.12 - Výpis kování | [14 empty] | VV | 2 | 1 | True | 0 | ROZPOCET
| VV |  | "Db20" 1 |  | 1 | [12 empty] | VV | 2 | 2 | True | 0 | ROZPOCET
| VV |  | Součet |  | 1 | [12 empty] | VV | 2 | 4 | True | 1 | ROZPOCET
548 | K | 767640222 | Montáž dveří ocelových nebo hliníkových vchodových dvoukřídlové s nadsvětlíkem | kus | 2 |  | 0 |  |  | základní |  | 0 | 0 | 0 | 0 | 0 | 16 | K | 2 |  |  |  | ROZPOCET |  |  |  |  | 0 | 0 | 0 | 0 | 0 | 1 | 0 | 16 | -1010269101
| Online PSC |  | https://podminky.urs.cz/item/CS_URS_2026_01/767640222 | [14 empty] | Online PSC | 2
| VV |  | Vchodové | [14 empty] | VV | 2 | 1 | True | 0 | ROZPOCET
| VV |  | "Vb09" 1 |  | 1 | [12 empty] | VV | 2 | 2 | True | 0 | ROZPOCET
| VV |  | Mezisoučet |  | 1 | [12 empty] | VV | 2 | 3 | True | 0 | ROZPOCET
| VV |  | Vnitřní | [14 empty] | VV | 2 | 1 | True | 0 | ROZPOCET
| VV |  | "Db26" 1 |  | 1 | [12 empty] | VV | 2 | 2 | True | 0 | ROZPOCET
| VV |  | Mezisoučet |  | 1 | [12 empty] | VV | 2 | 3 | True | 0 | ROZPOCET
| VV |  | Součet |  | 2 | [12 empty] | VV | 2 | 4 | True | 1 | ROZPOCET
549 | M | 553Vb09 | dveře dvoukřídlé Al prosklené s plným PUR nadsvětlíkem 1500x3600mm, včetně rámu, podkladního profilu, systém gen. klíče, bezp. kování BT3 + panikové kování, madel, polepu - kompletní provedení dle specifikace PD | kus | 1 |  | 0 |  |  | základní |  | 0 | 0.10303 | 0.10303 | 0 | 0 | 32 | M | 2 |  |  |  | ROZPOCET |  |  |  |  | 0 | 0 | 0 | 0 | 0 | 1 | 0 | 16 | -842805946
| VV |  | Kompletní specifikace - D.1.1.3.e.6 - Výpis vnějších otvorů | [14 empty] | VV | 2 | 1 | True | 0 | ROZPOCET
| VV |  | Kování - D.1.1.3.e.12 - Výpis kování | [14 empty] | VV | 2 | 1 | True | 0 | ROZPOCET
| VV |  | "Vb09" 1 |  | 1 | [12 empty] | VV | 2 | 2 | True | 0 | ROZPOCET
| VV |  | Součet |  | 1 | [12 empty] | VV | 2 | 4 | True | 1 | ROZPOCET
550 | M | 553Db26 | dveře dvoukřídlé bezpečnostní tř. RC2 Al prosklené s nadsvětlíkem 1300x2800+800mm, včetně zárubně, podkladního profilu, systém ZOTK + EPS, bezp. kování BT2 + panikové kování, štítku, madel, polepu - kompletní provedení dle specifikace PD | kus | 1 |  | 0 |  |  | základní |  | 0 | 0.103 | 0.103 | 0 | 0 | 32 | M | 2 |  |  |  | ROZPOCET |  |  |  |  | 0 | 0 | 0 | 0 | 0 | 1 | 0 | 16 | -1733672587
| VV |  | Kompletní specifikace - D.1.1.3.e.5 - Výpis vnitřních otvorů | [14 empty] | VV | 2 | 1 | True | 0 | ROZPOCET
| VV |  | Kování - D.1.1.3.e.12 - Výpis kování | [14 empty] | VV | 2 | 1 | True | 0 | ROZPOCET
| VV |  | "Db26" 1 |  | 1 | [12 empty] | VV | 2 | 2 | True | 0 | ROZPOCET
| VV |  | Součet |  | 1 | [12 empty] | VV | 2 | 4 | True | 1 | ROZPOCET
551 | K | 767642114 | Montáž automatických dveří posuvných, výšky přes 2200 do 3000 mm lineárních, šířky přes 1800 do 3500 mm | kus | 2 |  | 0 |  |  | základní |  | 0 | 0 | 0 | 0 | 0 | 16 | K | 2 |  |  |  | ROZPOCET |  |  |  |  | 0 | 0 | 0 | 0 | 0 | 1 | 0 | 16 | 1427000104
| Online PSC |  | https://podminky.urs.cz/item/CS_URS_2026_01/767642114 | [14 empty] | Online PSC | 2
| VV |  | Vchodové | [14 empty] | VV | 2 | 1 | True | 0 | ROZPOCET
| VV |  | "Vb10" 1 |  | 1 | [12 empty] | VV | 2 | 2 | True | 0 | ROZPOCET
| VV |  | Mezisoučet |  | 1 | [12 empty] | VV | 2 | 3 | True | 0 | ROZPOCET
| VV |  | Vnitřní | [14 empty] | VV | 2 | 1 | True | 0 | ROZPOCET
| VV |  | "Db25" 1 |  | 1 | [12 empty] | VV | 2 | 2 | True | 0 | ROZPOCET
| VV |  | Mezisoučet |  | 1 | [12 empty] | VV | 2 | 3 | True | 0 | ROZPOCET
| VV |  | Součet |  | 2 | [12 empty] | VV | 2 | 4 | True | 1 | ROZPOCET
552 | M | 553Vb10 | dveře dvoukřídlé posuvné Al s elektrickým pohon prosklené bezp. sklem s plným PUR nadsvětlíkem 2100x3600mm, včetně rámu, podkladního profilu, ovládání čidly noc/den, součást únikové cesty s napojením na EPS, polepu - kompletní provedení dle specifikace PD | kus | 1 |  | 0 |  |  | základní |  | 0 | 1.3608 | 1.3608 | 0 | 0 | 32 | M | 2 |  |  |  | ROZPOCET |  |  |  |  | 0 | 0 | 0 | 0 | 0 | 1 | 0 | 16 | -664765989
| VV |  | Kompletní specifikace - D.1.1.3.e.6 - Výpis vnějších otvorů | [14 empty] | VV | 2 | 1 | True | 0 | ROZPOCET
| VV |  | Kování - D.1.1.3.e.12 - Výpis kování | [14 empty] | VV | 2 | 1 | True | 0 | ROZPOCET
| VV |  | "Vb10" 1 |  | 1 | [12 empty] | VV | 2 | 2 | True | 0 | ROZPOCET
| VV |  | Součet |  | 1 | [12 empty] | VV | 2 | 4 | True | 1 | ROZPOCET
553 | M | 553Db25 | dveře dvoukřídlé posuvné Al s elektrickým pohonem a automatickým otvíráním, zasklené bezp. sklem 2000x2750mm, včetně rámu, podkladního profilu, elektroinstalace, polepu - kompletní provedení dle specifikace PD | kus | 1 |  | 0 |  |  | základní |  | 0 | 0.985 | 0.985 | 0 | 0 | 32 | M | 2 |  |  |  | ROZPOCET |  |  |  |  | 0 | 0 | 0 | 0 | 0 | 1 | 0 | 16 | -454353283
| VV |  | Kompletní specifikace - D.1.1.3.e.5 - Výpis vnitřních otvorů | [14 empty] | VV | 2 | 1 | True | 0 | ROZPOCET
| VV |  | Kování - D.1.1.3.e.12 - Výpis kování | [14 empty] | VV | 2 | 1 | True | 0 | ROZPOCET
| VV |  | "Db25" 1 |  | 1 | [12 empty] | VV | 2 | 2 | True | 0 | ROZPOCET
| VV |  | Součet |  | 1 | [12 empty] | VV | 2 | 4 | True | 1 | ROZPOCET
554 | K | 767661501 | Montáž požárního uzávěru textilního roletového umístěného na otvor nebo do otvoru ve stěnách přes 6 do 9 m2 | kus | 1 |  | 0 |  |  | základní |  | 0 | 0 | 0 | 0 | 0 | 16 | K | 2 |  |  |  | ROZPOCET |  |  |  |  | 0 | 0 | 0 | 0 | 0 | 1 | 0 | 16 | 1533206902
| Online PSC |  | https://podminky.urs.cz/item/CS_URS_2026_01/767661501 | [14 empty] | Online PSC | 2
| VV |  | - EI 30 DP3 - C2, tkanina ze skelných a antikorozních vláken | [14 empty] | VV | 2 | 1 | True | 0 | ROZPOCET
| VV |  | - ŠÍŘKA OTVORU 3 040 MM | [14 empty] | VV | 2 | 1 | True | 0 | ROZPOCET
| VV |  | - VÝŠKA OTVORU 2 400 MM | [14 empty] | VV | 2 | 1 | True | 0 | ROZPOCET
| VV |  | - AUTOMATICKÉ ZAVŘENÍ PŘÍ VÝPADKU PROUDU | [14 empty] | VV | 2 | 1 | True | 0 | ROZPOCET
| VV |  | - S POHONEM 24 V DC, 230 V AC | [14 empty] | VV | 2 | 1 | True | 0 | ROZPOCET
| VV |  | "Ob33" 1 |  | 1 | [12 empty] | VV | 2 | 2 | True | 1 | ROZPOCET
555 | M | 59081013 | uzávěr požární textilní roletový EI 30 DP3 C2 3000x2400mm | kus | 1 |  | 0 |  |  | základní |  | 0 | 0.03 | 0.03 | 0 | 0 | 32 | M | 2 |  |  |  | ROZPOCET |  |  |  |  | 0 | 0 | 0 | 0 | 0 | 1 | 0 | 16 | -944143760
556 | K | 767671155 | Montáž světlíků z hliníkových nebo ocelových profilů do betonu přes 15 m2 | m2 | 70.319 |  | 0 |  |  | základní |  | 0 | 0.00021 | 0.014767 | 0 | 0 | 16 | K | 2 |  |  |  | ROZPOCET |  |  |  |  | 0 | 0 | 0 | 0 | 0 | 1 | 0 | 16 | -1114353411
| Online PSC |  | https://podminky.urs.cz/item/CS_URS_2026_01/767671155 | [14 empty] | Online PSC | 2
| VV |  | Kompletní specifikace - D.1.1.3.e.6 - Výpis vnějších otvorů | [14 empty] | VV | 2 | 1 | True | 0 | ROZPOCET
| VV |  | Vb30 - Světlík v atriu | [14 empty] | VV | 2 | 1 | True | 0 | ROZPOCET
| VV |  | 7,77*9,05 |  | 70.319 | [12 empty] | VV | 2 | 2 | True | 1 | ROZPOCET
557 | M | 553Vb30 | světlík v atriu, včetně kotvení, povrchové úpravy pohonu - kompletní provedení dle specifikace PD | m2 | 70.319 |  | 0 |  |  | základní |  | 0 | 0.036 | 2.5315 | 0 | 0 | 32 | M | 2 |  |  |  | ROZPOCET |  |  |  |  | 0 | 0 | 0 | 0 | 0 | 1 | 0 | 16 | -1262600662
| VV |  | Vb30 - Světlík v atriu | [14 empty] | VV | 2 | 1 | True | 0 | ROZPOCET
| VV |  | - Napojen na ZOTK | [14 empty] | VV | 2 | 1 | True | 0 | ROZPOCET
| VV |  | - VŘETENOVÝ POHON | [14 empty] | VV | 2 | 1 | True | 0 | ROZPOCET
| VV |  | - 10 x OTEVÍRAVÉ KŘÍDLO | [14 empty] | VV | 2 | 1 | True | 0 | ROZPOCET
| VV |  | - SLOUPKO-PŘÍČKOVÝ SYSTÉM | [14 empty] | VV | 2 | 1 | True | 0 | ROZPOCET
| VV |  | - HLINÍKOVÉ PROVEDENÍ - KOMOROVÝ SYSTÉM S PŘERUŠENÝM TEPELNÝM MOSTEM | [14 empty] | VV | 2 | 1 | True | 0 | ROZPOCET
| VV |  | - HLOUBKA SLOUPLŮ 205 MM | [14 empty] | VV | 2 | 1 | True | 0 | ROZPOCET
| VV |  | - ZASKLENÍ IZOLAČNÍM TROJSKLEM, BEZPEČNOSTNÍ ZASKLENÍ | [14 empty] | VV | 2 | 1 | True | 0 | ROZPOCET
| VV |  | - Ug = 0,6 W/m2K | [14 empty] | VV | 2 | 1 | True | 0 | ROZPOCET
| VV |  | "Vb30" 7,77*9,05 |  | 70.319 | [12 empty] | VV | 2 | 2 | True | 1 | ROZPOCET
558 | K | 767881112 | Montáž záchytného systému proti pádu bodů samostatných nebo v systému s poddajným kotvícím vedením do železobetonu chemickou kotvou | kus | 12 |  | 0 |  |  | základní |  | 0 | 0.00017 | 0.00204 | 0 | 0 | 16 | K | 2 |  |  |  | ROZPOCET |  |  |  |  | 0 | 0 | 0 | 0 | 0 | 1 | 0 | 16 | 606786855
| Online PSC |  | https://podminky.urs.cz/item/CS_URS_2026_01/767881112 | [14 empty] | Online PSC | 2
| VV |  | Viz výkres D.1.1.3.a.22 | [14 empty] | VV | 2 | 1 | True | 0 | ROZPOCET
| VV |  | JEDNOTLIVÉ PRVKY ZÁCHYTNÉHO SYSTÉMU MUSÍ BÝT CERTIFIKOVÁNY A MUSÍ SPLŇOVAT LEGISLATIVNÍ POŽADAVKY STANOVENÉ DLE ČSN EN 795:2013 | [14 empty] | VV | 2 | 1 | True | 0 | ROZPOCET
| VV |  | PŘED PROVEDENÍM BUDE NÁVRH UPRAVEN DLE KONKRÉTNÍHO VÝROBKU/DODAVATELE | [14 empty] | VV | 2 | 1 | True | 0 | ROZPOCET
| VV |  | SOUČÁSTÍ DODÁVKY KOTEVNÍCH BODŮ BUDE TAKÉ UZAVŘENÁ KRUHOVÁ TVAROVKA Z PVC URČENÁ K OPRACOVÁNÍ PROSTUPŮ, PRŮMĚR | [14 empty] | VV | 2 | 1 | True | 0 | ROZPOCET
| VV |  | TVAROVKY DLE ZVOLENÉHO KOTEVNÍHO BODU, NAVAŘENO NA STŘEŠNÍ FÓLII, UKONČENO CELONEREZOVOU STAHOVACÍ PÁSKOU ŠÍŘKY 8 mm | [14 empty] | VV | 2 | 1 | True | 0 | ROZPOCET
| VV |  | NÁVRH PROVEDEN PRO DÉLKU LANA 3,0 m NA STŘEŠE NAD 2.NP A 3.NP A DÉLKU 4,0 m NA STŘEŠE NAD 5.NP | [14 empty] | VV | 2 | 1 | True | 0 | ROZPOCET
| VV |  | MAXIMÁLNÍ VÝŠKA PÁDU 2,00 m | [14 empty] | VV | 2 | 1 | True | 0 | ROZPOCET
| VV |  | "střecha nad 2.NP" 3 |  | 3 | [12 empty] | VV | 2 | 2 | True | 0 | ROZPOCET
| VV |  | "střecha nad 3.NP" 4 |  | 4 | [12 empty] | VV | 2 | 2 | True | 0 | ROZPOCET
| VV |  | "střecha nad 5.NP" 5 |  | 5 | [12 empty] | VV | 2 | 2 | True | 0 | ROZPOCET
| VV |  | Součet |  | 12 | [12 empty] | VV | 2 | 4 | True | 1 | ROZPOCET
559 | M | 70921326 | bod kotvicí pro betonové konstrukce pomocí rozpěrné kotvy nebo chemické kotvy dl 200mm | kus | 12 |  | 0 |  |  | základní |  | 0 | 0.00269 | 0.03228 | 0 | 0 | 32 | M | 2 |  |  |  | ROZPOCET |  |  |  |  | 0 | 0 | 0 | 0 | 0 | 1 | 0 | 16 | 256120686
560 | M | 28349001 | krytka kotvicího bodu termoizolační d 16mm | kus | 12 |  | 0 |  |  | základní |  | 0 | 0.00027 | 0.00324 | 0 | 0 | 32 | M | 2 |  |  |  | ROZPOCET |  |  |  |  | 0 | 0 | 0 | 0 | 0 | 1 | 0 | 16 | 1190547980
561 | K | 767881161 | Montáž záchytného systému proti pádu nástavců určených k upevnění na sloupky nebo body v systému poddajného kotvícího vedení uchycení lana k nástavcům | kus | 12 |  | 0 |  |  | základní |  | 0 | 0 | 0 | 0 | 0 | 16 | K | 2 |  |  |  | ROZPOCET |  |  |  |  | 0 | 0 | 0 | 0 | 0 | 1 | 0 | 16 | 1227069121
| Online PSC |  | https://podminky.urs.cz/item/CS_URS_2026_01/767881161 | [14 empty] | Online PSC | 2
| VV |  | Viz výkres D.1.1.3.a.22 | [14 empty] | VV | 2 | 1 | True | 0 | ROZPOCET
| VV |  | JEDNOTLIVÉ PRVKY ZÁCHYTNÉHO SYSTÉMU MUSÍ BÝT CERTIFIKOVÁNY A MUSÍ SPLŇOVAT LEGISLATIVNÍ POŽADAVKY STANOVENÉ DLE ČSN EN 795:2013 | [14 empty] | VV | 2 | 1 | True | 0 | ROZPOCET
| VV |  | PŘED PROVEDENÍM BUDE NÁVRH UPRAVEN DLE KONKRÉTNÍHO VÝROBKU/DODAVATELE | [14 empty] | VV | 2 | 1 | True | 0 | ROZPOCET
| VV |  | SOUČÁSTÍ DODÁVKY KOTEVNÍCH BODŮ BUDE TAKÉ UZAVŘENÁ KRUHOVÁ TVAROVKA Z PVC URČENÁ K OPRACOVÁNÍ PROSTUPŮ, PRŮMĚR | [14 empty] | VV | 2 | 1 | True | 0 | ROZPOCET
| VV |  | TVAROVKY DLE ZVOLENÉHO KOTEVNÍHO BODU, NAVAŘENO NA STŘEŠNÍ FÓLII, UKONČENO CELONEREZOVOU STAHOVACÍ PÁSKOU ŠÍŘKY 8 mm | [14 empty] | VV | 2 | 1 | True | 0 | ROZPOCET
| VV |  | NÁVRH PROVEDEN PRO DÉLKU LANA 3,0 m NA STŘEŠE NAD 2.NP A 3.NP A DÉLKU 4,0 m NA STŘEŠE NAD 5.NP | [14 empty] | VV | 2 | 1 | True | 0 | ROZPOCET
| VV |  | MAXIMÁLNÍ VÝŠKA PÁDU 2,00 m | [14 empty] | VV | 2 | 1 | True | 0 | ROZPOCET
| VV |  | "střecha nad 2.NP" 3 |  | 3 | [12 empty] | VV | 2 | 2 | True | 0 | ROZPOCET
| VV |  | "střecha nad 3.NP" 4 |  | 4 | [12 empty] | VV | 2 | 2 | True | 0 | ROZPOCET
| VV |  | "střecha nad 5.NP" 5 |  | 5 | [12 empty] | VV | 2 | 2 | True | 0 | ROZPOCET
| VV |  | Součet |  | 12 | [12 empty] | VV | 2 | 4 | True | 1 | ROZPOCET
562 | M | 31452201 | nerezové lano určené pro systémy s požadavkem na permanentní kotvicí vedení tl 8mm | m | 58 |  | 0 |  |  | základní |  | 0 | 0.00024 | 0.01392 | 0 | 0 | 32 | M | 2 |  |  |  | ROZPOCET |  |  |  |  | 0 | 0 | 0 | 0 | 0 | 1 | 0 | 16 | 1184296203
| VV |  | "střecha nad 2.NP" 7 |  | 7 | [12 empty] | VV | 2 | 2 | True | 0 | ROZPOCET
| VV |  | "střecha nad 3.NP" 13 |  | 13 | [12 empty] | VV | 2 | 2 | True | 0 | ROZPOCET
| VV |  | "střecha nad 5.NP" 38 |  | 38 | [12 empty] | VV | 2 | 2 | True | 0 | ROZPOCET
| VV |  | Součet |  | 58 | [12 empty] | VV | 2 | 4 | True | 1 | ROZPOCET
563 | M | 31452210 | úchytka průběžná k nerez lanu přímá pro systémy s požadavkem na permanentní kotvicí vedení lano tl 8mm | kus | 12 |  | 0 |  |  | základní |  | 0 | 0.00033 | 0.00396 | 0 | 0 | 32 | M | 2 |  |  |  | ROZPOCET |  |  |  |  | 0 | 0 | 0 | 0 | 0 | 1 | 0 | 16 | 504674778
| VV |  | "střecha nad 2.NP" 3 |  | 3 | [12 empty] | VV | 2 | 2 | True | 0 | ROZPOCET
| VV |  | "střecha nad 3.NP" 4 |  | 4 | [12 empty] | VV | 2 | 2 | True | 0 | ROZPOCET
| VV |  | "střecha nad 5.NP" 5 |  | 5 | [12 empty] | VV | 2 | 2 | True | 0 | ROZPOCET
| VV |  | Součet |  | 12 | [12 empty] | VV | 2 | 4 | True | 1 | ROZPOCET
564 | M | 31452203 | koncovka k nerez lanu napínací pro systémy s požadavkem na permanentní kotvicí vedení lano tl 8mm | kus | 15 |  | 0 |  |  | základní |  | 0 | 0.00084 | 0.0126 | 0 | 0 | 32 | M | 2 |  |  |  | ROZPOCET |  |  |  |  | 0 | 0 | 0 | 0 | 0 | 1 | 0 | 16 | -1420763910
| VV |  | "střecha nad 2.NP" 3 |  | 3 | [12 empty] | VV | 2 | 2 | True | 0 | ROZPOCET
| VV |  | "střecha nad 3.NP" 4 |  | 4 | [12 empty] | VV | 2 | 2 | True | 0 | ROZPOCET
| VV |  | "střecha nad 5.NP" 8 |  | 8 | [12 empty] | VV | 2 | 2 | True | 0 | ROZPOCET
| VV |  | Součet |  | 15 | [12 empty] | VV | 2 | 4 | True | 1 | ROZPOCET
565 | M | 31452208 | oddělitelný hliníkový jezdec navržený pro systémy s průběžným kotvicím vedením pro lano tl 6mm a 8mm | kus | 9 |  | 0 |  |  | základní |  | 0 | 0.0002 | 0.0018 | 0 | 0 | 32 | M | 2 |  |  |  | ROZPOCET |  |  |  |  | 0 | 0 | 0 | 0 | 0 | 1 | 0 | 16 | -331758219
| VV |  | "střecha nad 2.NP" 2 |  | 2 | [12 empty] | VV | 2 | 2 | True | 0 | ROZPOCET
| VV |  | "střecha nad 3.NP" 2 |  | 2 | [12 empty] | VV | 2 | 2 | True | 0 | ROZPOCET
| VV |  | "střecha nad 5.NP" 5 |  | 5 | [12 empty] | VV | 2 | 2 | True | 0 | ROZPOCET
| VV |  | Součet |  | 9 | [12 empty] | VV | 2 | 4 | True | 1 | ROZPOCET
566 | K | 76799ZA01 | D+M ZA01 Zábradlí schodiště v atriu - žárově zinkováno, včetně kotvení a povrchové úpravy - kompletní provedení dle specifikace PD | m | 20 |  | 0 |  |  | základní |  | 0 | 0.0052 | 0.104 | 0 | 0 | 16 | K | 2 |  |  |  | ROZPOCET |  |  |  |  | 0 | 0 | 0 | 0 | 0 | 1 | 0 | 16 | -349326459
| VV |  | Kompletní provedení dle specifikace - D.1.1.3.e.10 - Zámečnické výrobky | [14 empty] | VV | 2 | 1 | True | 0 | ROZPOCET
| VV |  | - VÝŠKA ZÁBRADLÍ 1000 mm | [14 empty] | VV | 2 | 1 | True | 0 | ROZPOCET
| VV |  | - BEZPEČNOSTNÍ KALENÉ SKLO ČIRÉ TL.18 mm, S NEREZOVÝM MADLEM | [14 empty] | VV | 2 | 1 | True | 0 | ROZPOCET
| VV |  | - KOTVENO POMOCÍ NEREZOVÝCH TERČŮ DO BOČNÍ STRANY BALKÓNOVÉ DESKY | [14 empty] | VV | 2 | 1 | True | 0 | ROZPOCET
| VV |  | - PŘESNÉ ROZMĚRY NUTNÉ KOORDINOVAT PŘÍMO NA STAVBĚ | [14 empty] | VV | 2 | 1 | True | 0 | ROZPOCET
| VV |  | - DÉLKA ZÁBRADLÍ 10,0 m | [14 empty] | VV | 2 | 1 | True | 0 | ROZPOCET
| VV |  | - VYBRANÝ DODAVATEL PROVEDE NÁVRH DÍLENSKÉ DOKUMENTACE VČ. KOTVENÍ KE KONSTRUKCI STROPU, KTERÝ BUDE ODSOUHLASEN TDI A AD | [14 empty] | VV | 2 | 1 | True | 0 | ROZPOCET
| VV |  | - včetně kotvení a povrchové úpravy | [14 empty] | VV | 2 | 1 | True | 0 | ROZPOCET
| VV |  | "ZA01" 10*2 |  | 20 | [12 empty] | VV | 2 | 2 | True | 1 | ROZPOCET
567 | K | 76799ZA02 | D+M ZA02 Madlo schodiště z 1.NP do stávající haly - žárově zinkováno, včetně kotvení a povrchové úpravy - kompletní provedení dle specifikace PD | m | 2.6 |  | 0 |  |  | základní |  | 0 | 0.0052 | 0.01352 | 0 | 0 | 16 | K | 2 |  |  |  | ROZPOCET |  |  |  |  | 0 | 0 | 0 | 0 | 0 | 1 | 0 | 16 | -1236383794
| VV |  | Kompletní provedení dle specifikace - D.1.1.3.e.10 - Zámečnické výrobky | [14 empty] | VV | 2 | 1 | True | 0 | ROZPOCET
| VV |  | - VÝŠKA 1000 mm | [14 empty] | VV | 2 | 1 | True | 0 | ROZPOCET
| VV |  | - VNITŘNÍ MADLO SCHODIŠTĚ - KOMPLETNÍ SESTAVA | [14 empty] | VV | 2 | 1 | True | 0 | ROZPOCET
| VV |  | - MADLO NEREZOVÉ HRANATÉ 50mm x 50mm, VZDÁLENOST OD MADLA KE STĚNĚ JE 50mm | [14 empty] | VV | 2 | 1 | True | 0 | ROZPOCET
| VV |  | - MADLO KOTVENÉ PŘES NEREZOVÉ KRČKY DO KONSTRUKCE STĚNY | [14 empty] | VV | 2 | 1 | True | 0 | ROZPOCET
| VV |  | - PROVEDENÍ DLE ČSN 73 4130 | [14 empty] | VV | 2 | 1 | True | 0 | ROZPOCET
| VV |  | - NEREZ AISI 304 | [14 empty] | VV | 2 | 1 | True | 0 | ROZPOCET
| VV |  | - PŘED VÝROBOU VŠECH ZÁMEČNICKÝCH PRVKŮ JE NUTNÉ ZMĚŘIT SKUTEČNÉ ROZMĚRY NA STAVBĚ | [14 empty] | VV | 2 | 1 | True | 0 | ROZPOCET
| VV |  | - DÉLKA MADLA 1,3 m | [14 empty] | VV | 2 | 1 | True | 0 | ROZPOCET
| VV |  | - včetně kotvení a povrchové úpravy | [14 empty] | VV | 2 | 1 | True | 0 | ROZPOCET
| VV |  | "ZA02" 1,3*2 |  | 2.6 | [12 empty] | VV | 2 | 2 | True | 1 | ROZPOCET
568 | K | 76799ZA03 | D+M ZA03 Madlo vnitřního schodiště z 1.NP do dvora - žárově zinkováno, včetně kotvení a povrchové úpravy - kompletní provedení dle specifikace PD | m | 2.35 |  | 0 |  |  | základní |  | 0 | 0.018 | 0.0423 | 0 | 0 | 16 | K | 2 |  |  |  | ROZPOCET |  |  |  |  | 0 | 0 | 0 | 0 | 0 | 1 | 0 | 16 | 1052732714
| VV |  | Kompletní provedení dle specifikace - D.1.1.3.e.10 - Zámečnické výrobky | [14 empty] | VV | 2 | 1 | True | 0 | ROZPOCET
| VV |  | - VÝŠKA 1000 mm | [14 empty] | VV | 2 | 1 | True | 0 | ROZPOCET
| VV |  | - VNITŘNÍ MADLO SCHODIŠTĚ - KOMPLETNÍ SESTAVA | [14 empty] | VV | 2 | 1 | True | 0 | ROZPOCET
| VV |  | - MADLO NEREZOVÉ HRANATÉ 50mm x 50mm, VZDÁLENOST OD MADLA KE STĚNĚ JE 50mm | [14 empty] | VV | 2 | 1 | True | 0 | ROZPOCET
| VV |  | - MADLO KOTVENÉ PŘES NEREZOVÉ KRČKY DO KONSTRUKCE STĚNY | [14 empty] | VV | 2 | 1 | True | 0 | ROZPOCET
| VV |  | - PROVEDENÍ DLE ČSN 73 4130 | [14 empty] | VV | 2 | 1 | True | 0 | ROZPOCET
| VV |  | - NEREZ AISI 304 | [14 empty] | VV | 2 | 1 | True | 0 | ROZPOCET
| VV |  | - PŘED VÝROBOU VŠECH ZÁMEČNICKÝCH PRVKŮ JE NUTNÉ ZMĚŘIT SKUTEČNÉ ROZMĚRY NA STAVBĚ | [14 empty] | VV | 2 | 1 | True | 0 | ROZPOCET
| VV |  | - včetně kotvení a povrchové úpravy | [14 empty] | VV | 2 | 1 | True | 0 | ROZPOCET
| VV |  | "ZA03" 2,35 |  | 2.35 | [12 empty] | VV | 2 | 2 | True | 1 | ROZPOCET
569 | K | 76799ZA04 | D+M ZA04 Madlo schodiště z 1.NP na rampu- žárově zinkováno, včetně kotvení a povrchové úpravy - kompletní provedení dle specifikace PD | m | 1.8 |  | 0 |  |  | základní |  | 0 | 0.0052 | 0.00936 | 0 | 0 | 16 | K | 2 |  |  |  | ROZPOCET |  |  |  |  | 0 | 0 | 0 | 0 | 0 | 1 | 0 | 16 | -1556698632
| VV |  | Kompletní provedení dle specifikace - D.1.1.3.e.10 - Zámečnické výrobky | [14 empty] | VV | 2 | 1 | True | 0 | ROZPOCET
| VV |  | - VÝŠKA 1000 mm | [14 empty] | VV | 2 | 1 | True | 0 | ROZPOCET
| VV |  | - VNITŘNÍ MADLO SCHODIŠTĚ - KOMPLETNÍ SESTAVA | [14 empty] | VV | 2 | 1 | True | 0 | ROZPOCET
| VV |  | - MADLO NEREZOVÉ HRANATÉ 50mm x 50mm, VZDÁLENOST OD MADLA KE STĚNĚ JE 50mm | [14 empty] | VV | 2 | 1 | True | 0 | ROZPOCET
| VV |  | - MADLO KOTVENÉ PŘES NEREZOVÉ KRČKY DO KONSTRUKCE STĚNY | [14 empty] | VV | 2 | 1 | True | 0 | ROZPOCET
| VV |  | - PROVEDENÍ DLE ČSN 73 4130 | [14 empty] | VV | 2 | 1 | True | 0 | ROZPOCET
| VV |  | - NEREZ AISI 304 | [14 empty] | VV | 2 | 1 | True | 0 | ROZPOCET
| VV |  | - PŘED VÝROBOU VŠECH ZÁMEČNICKÝCH PRVKŮ JE NUTNÉ ZMĚŘIT SKUTEČNÉ ROZMĚRY NA STAVBĚ | [14 empty] | VV | 2 | 1 | True | 0 | ROZPOCET
| VV |  | - včetně kotvení a povrchové úpravy | [14 empty] | VV | 2 | 1 | True | 0 | ROZPOCET
| VV |  | "ZA04" 1,8 |  | 1.8 | [12 empty] | VV | 2 | 2 | True | 1 | ROZPOCET
570 | K | 76799ZA05 | D+M ZA05 Madlo schodiště z 1.NP do tělocvičny - žárově zinkováno, včetně kotvení a povrchové úpravy - kompletní provedení dle specifikace PD | m | 2.6 |  | 0 |  |  | základní |  | 0 | 0.018 | 0.0468 | 0 | 0 | 16 | K | 2 |  |  |  | ROZPOCET |  |  |  |  | 0 | 0 | 0 | 0 | 0 | 1 | 0 | 16 | -1313757839
| VV |  | Kompletní provedení dle specifikace - D.1.1.3.e.10 - Zámečnické výrobky | [14 empty] | VV | 2 | 1 | True | 0 | ROZPOCET
| VV |  | - VÝŠKA 1000 mm | [14 empty] | VV | 2 | 1 | True | 0 | ROZPOCET
| VV |  | - VNITŘNÍ MADLO SCHODIŠTĚ - KOMPLETNÍ SESTAVA | [14 empty] | VV | 2 | 1 | True | 0 | ROZPOCET
| VV |  | - MADLO NEREZOVÉ HRANATÉ 50mm x 50mm, VZDÁLENOST OD MADLA KE STĚNĚ JE 50mm | [14 empty] | VV | 2 | 1 | True | 0 | ROZPOCET
| VV |  | - MADLO KOTVENÉ PŘES NEREZOVÉ KRČKY DO KONSTRUKCE STĚNY | [14 empty] | VV | 2 | 1 | True | 0 | ROZPOCET
| VV |  | - PROVEDENÍ DLE ČSN 73 4130 | [14 empty] | VV | 2 | 1 | True | 0 | ROZPOCET
| VV |  | - NEREZ AISI 304 | [14 empty] | VV | 2 | 1 | True | 0 | ROZPOCET
| VV |  | - PŘED VÝROBOU VŠECH ZÁMEČNICKÝCH PRVKŮ JE NUTNÉ ZMĚŘIT SKUTEČNÉ ROZMĚRY NA STAVBĚ | [14 empty] | VV | 2 | 1 | True | 0 | ROZPOCET
| VV |  | - včetně kotvení a povrchové úpravy | [14 empty] | VV | 2 | 1 | True | 0 | ROZPOCET
| VV |  | "ZA05" 1,3*2 |  | 2.6 | [12 empty] | VV | 2 | 2 | True | 1 | ROZPOCET
571 | K | 76799ZA06 | D+M ZA06 Madlo hlavního schodiště z 1.NP - žárově zinkováno, včetně kotvení a povrchové úpravy - kompletní provedení dle specifikace PD | m | 9.4 |  | 0 |  |  | základní |  | 0 | 0.0052 | 0.04888 | 0 | 0 | 16 | K | 2 |  |  |  | ROZPOCET |  |  |  |  | 0 | 0 | 0 | 0 | 0 | 1 | 0 | 16 | 504770180
| VV |  | Kompletní provedení dle specifikace - D.1.1.3.e.10 - Zámečnické výrobky | [14 empty] | VV | 2 | 1 | True | 0 | ROZPOCET
| VV |  | - VÝŠKA 1000 mm | [14 empty] | VV | 2 | 1 | True | 0 | ROZPOCET
| VV |  | - VNITŘNÍ MADLO SCHODIŠTĚ - KOMPLETNÍ SESTAVA | [14 empty] | VV | 2 | 1 | True | 0 | ROZPOCET
| VV |  | - MADLO NEREZOVÉ HRANATÉ 50mm x 50mm, VZDÁLENOST OD MADLA KE STĚNĚ JE 50mm | [14 empty] | VV | 2 | 1 | True | 0 | ROZPOCET
| VV |  | - MADLO KOTVENÉ PŘES NEREZOVÉ KRČKY DO KONSTRUKCE STĚNY | [14 empty] | VV | 2 | 1 | True | 0 | ROZPOCET
| VV |  | - PROVEDENÍ DLE ČSN 73 4130 | [14 empty] | VV | 2 | 1 | True | 0 | ROZPOCET
| VV |  | - NEREZ AISI 304 | [14 empty] | VV | 2 | 1 | True | 0 | ROZPOCET
| VV |  | - PŘED VÝROBOU VŠECH ZÁMEČNICKÝCH PRVKŮ JE NUTNÉ ZMĚŘIT SKUTEČNÉ ROZMĚRY NA STAVBĚ | [14 empty] | VV | 2 | 1 | True | 0 | ROZPOCET
| VV |  | - včetně povrchové úpravy a kotvení | [14 empty] | VV | 2 | 1 | True | 0 | ROZPOCET
| VV |  | "ZA06" 9,4 |  | 9.4 | [12 empty] | VV | 2 | 2 | True | 1 | ROZPOCET
572 | K | 76799ZA07 | D+M ZA07 Madlo hlavního schodiště z 1.NP - žárově zinkováno, včetně kotvení a povrchové úpravy - kompletní provedení dle specifikace PD | m | 15.4 |  | 0 |  |  | základní |  | 0 | 0.00198 | 0.030492 | 0 | 0 | 16 | K | 2 |  |  |  | ROZPOCET |  |  |  |  | 0 | 0 | 0 | 0 | 0 | 1 | 0 | 16 | 1129171653
| VV |  | Kompletní provedení dle specifikace - D.1.1.3.e.10 - Zámečnické výrobky | [14 empty] | VV | 2 | 1 | True | 0 | ROZPOCET
| VV |  | - VÝŠKA 1000 mm | [14 empty] | VV | 2 | 1 | True | 0 | ROZPOCET
| VV |  | - VNITŘNÍ MADLO SCHODIŠTĚ - KOMPLETNÍ SESTAVA | [14 empty] | VV | 2 | 1 | True | 0 | ROZPOCET
| VV |  | - MADLO NEREZOVÉ HRANATÉ 50mm x 50mm, VZDÁLENOST OD MADLA KE STĚNĚ JE 50mm | [14 empty] | VV | 2 | 1 | True | 0 | ROZPOCET
| VV |  | - MADLO KOTVENÉ PŘES NEREZOVÉ KRČKY DO KONSTRUKCE STĚNY | [14 empty] | VV | 2 | 1 | True | 0 | ROZPOCET
| VV |  | - PROVEDENÍ DLE ČSN 73 4130 | [14 empty] | VV | 2 | 1 | True | 0 | ROZPOCET
| VV |  | - NEREZ AISI 304 | [14 empty] | VV | 2 | 1 | True | 0 | ROZPOCET
| VV |  | - PŘED VÝROBOU VŠECH ZÁMEČNICKÝCH PRVKŮ JE NUTNÉ ZMĚŘIT SKUTEČNÉ ROZMĚRY NA STAVBĚ | [14 empty] | VV | 2 | 1 | True | 0 | ROZPOCET
| VV |  | - včetně kotvení a povrchové úpravy | [14 empty] | VV | 2 | 1 | True | 0 | ROZPOCET
| VV |  | "ZA07" 15,4 |  | 15.4 | [12 empty] | VV | 2 | 2 | True | 1 | ROZPOCET
573 | K | 76799ZA08 | D+M ZA08 Madlo hlavního schodiště z 2.NP- žárově zinkováno, včetně kotvení a povrchové úpravy - kompletní provedení dle specifikace PD | m | 9.4 |  | 0 |  |  | základní |  | 0 | 0.018 | 0.1692 | 0 | 0 | 16 | K | 2 |  |  |  | ROZPOCET |  |  |  |  | 0 | 0 | 0 | 0 | 0 | 1 | 0 | 16 | -799477632
| VV |  | Kompletní provedení dle specifikace - D.1.1.3.e.10 - Zámečnické výrobky | [14 empty] | VV | 2 | 1 | True | 0 | ROZPOCET
| VV |  | - VÝŠKA 1000 mm | [14 empty] | VV | 2 | 1 | True | 0 | ROZPOCET
| VV |  | - VNITŘNÍ MADLO SCHODIŠTĚ - KOMPLETNÍ SESTAVA | [14 empty] | VV | 2 | 1 | True | 0 | ROZPOCET
| VV |  | - MADLO NEREZOVÉ HRANATÉ 50mm x 50mm, VZDÁLENOST OD MADLA KE STĚNĚ JE 50mm | [14 empty] | VV | 2 | 1 | True | 0 | ROZPOCET
| VV |  | - MADLO KOTVENÉ PŘES NEREZOVÉ KRČKY DO KONSTRUKCE STĚNY | [14 empty] | VV | 2 | 1 | True | 0 | ROZPOCET
| VV |  | - PROVEDENÍ DLE ČSN 73 4130 | [14 empty] | VV | 2 | 1 | True | 0 | ROZPOCET
| VV |  | - NEREZ AISI 304 | [14 empty] | VV | 2 | 1 | True | 0 | ROZPOCET
| VV |  | - PŘED VÝROBOU VŠECH ZÁMEČNICKÝCH PRVKŮ JE NUTNÉ ZMĚŘIT SKUTEČNÉ ROZMĚRY NA STAVBĚ | [14 empty] | VV | 2 | 1 | True | 0 | ROZPOCET
| VV |  | - včetně kotvení a povrchové úpravy | [14 empty] | VV | 2 | 1 | True | 0 | ROZPOCET
| VV |  | "ZA08" 9,4 |  | 9.4 | [12 empty] | VV | 2 | 2 | True | 1 | ROZPOCET
574 | K | 76799ZA09 | D+M ZA09 Madlo hlavního schodiště z 2.NP- žárově zinkováno, včetně kotvení a povrchové úpravy - kompletní provedení dle specifikace PD | m | 15.4 |  | 0 |  |  | základní |  | 0 | 0.0155 | 0.2387 | 0 | 0 | 16 | K | 2 |  |  |  | ROZPOCET |  |  |  |  | 0 | 0 | 0 | 0 | 0 | 1 | 0 | 16 | 488967525
| VV |  | Kompletní provedení dle specifikace - D.1.1.3.e.10 - Zámečnické výrobky | [14 empty] | VV | 2 | 1 | True | 0 | ROZPOCET
| VV |  | - VÝŠKA 1000 mm | [14 empty] | VV | 2 | 1 | True | 0 | ROZPOCET
| VV |  | - VNITŘNÍ MADLO SCHODIŠTĚ - KOMPLETNÍ SESTAVA | [14 empty] | VV | 2 | 1 | True | 0 | ROZPOCET
| VV |  | - MADLO NEREZOVÉ HRANATÉ 50mm x 50mm, VZDÁLENOST OD MADLA KE STĚNĚ JE 50mm | [14 empty] | VV | 2 | 1 | True | 0 | ROZPOCET
| VV |  | - MADLO KOTVENÉ PŘES NEREZOVÉ KRČKY DO KONSTRUKCE STĚNY | [14 empty] | VV | 2 | 1 | True | 0 | ROZPOCET
| VV |  | - PROVEDENÍ DLE ČSN 73 4130 | [14 empty] | VV | 2 | 1 | True | 0 | ROZPOCET
| VV |  | - NEREZ AISI 304 | [14 empty] | VV | 2 | 1 | True | 0 | ROZPOCET
| VV |  | - PŘED VÝROBOU VŠECH ZÁMEČNICKÝCH PRVKŮ JE NUTNÉ ZMĚŘIT SKUTEČNÉ ROZMĚRY NA STAVBĚ | [14 empty] | VV | 2 | 1 | True | 0 | ROZPOCET
| VV |  | - včetně kotvení a povrchové úpravy | [14 empty] | VV | 2 | 1 | True | 0 | ROZPOCET
| VV |  | "ZA09" 15,4 |  | 15.4 | [12 empty] | VV | 2 | 2 | True | 1 | ROZPOCET
575 | K | 76799ZA10 | D+M ZA10 Madlo hlavního schodiště z 3.NP - žárově zinkováno, včetně kotvení a povrchové úpravy - kompletní provedení dle specifikace PD | m | 9.4 |  | 0 |  |  | základní |  | 0 | 0.0155 | 0.1457 | 0 | 0 | 16 | K | 2 |  |  |  | ROZPOCET |  |  |  |  | 0 | 0 | 0 | 0 | 0 | 1 | 0 | 16 | 991368349
| VV |  | Kompletní provedení dle specifikace - D.1.1.3.e.10 - Zámečnické výrobky | [14 empty] | VV | 2 | 1 | True | 0 | ROZPOCET
| VV |  | - VÝŠKA 1000 mm | [14 empty] | VV | 2 | 1 | True | 0 | ROZPOCET
| VV |  | - VNITŘNÍ MADLO SCHODIŠTĚ - KOMPLETNÍ SESTAVA | [14 empty] | VV | 2 | 1 | True | 0 | ROZPOCET
| VV |  | - MADLO NEREZOVÉ HRANATÉ 50mm x 50mm, VZDÁLENOST OD MADLA KE STĚNĚ JE 50mm | [14 empty] | VV | 2 | 1 | True | 0 | ROZPOCET
| VV |  | - MADLO KOTVENÉ PŘES NEREZOVÉ KRČKY DO KONSTRUKCE STĚNY | [14 empty] | VV | 2 | 1 | True | 0 | ROZPOCET
| VV |  | - PROVEDENÍ DLE ČSN 73 4130 | [14 empty] | VV | 2 | 1 | True | 0 | ROZPOCET
| VV |  | - NEREZ AISI 304 | [14 empty] | VV | 2 | 1 | True | 0 | ROZPOCET
| VV |  | - PŘED VÝROBOU VŠECH ZÁMEČNICKÝCH PRVKŮ JE NUTNÉ ZMĚŘIT SKUTEČNÉ ROZMĚRY NA STAVBĚ | [14 empty] | VV | 2 | 1 | True | 0 | ROZPOCET
| VV |  | - včetně kotvení a povrchové úpravy | [14 empty] | VV | 2 | 1 | True | 0 | ROZPOCET
| VV |  | "ZA10" 9,4 |  | 9.4 | [12 empty] | VV | 2 | 2 | True | 1 | ROZPOCET
576 | K | 76799ZA11 | D+M ZA11 Madlo hlavního schodiště z 3.NP - žárově zinkováno, včetně kotvení a povrchové úpravy - kompletní provedení dle specifikace PD | m | 15.4 |  | 0 |  |  | základní |  | 0 | 0.155 | 2.387 | 0 | 0 | 16 | K | 2 |  |  |  | ROZPOCET |  |  |  |  | 0 | 0 | 0 | 0 | 0 | 1 | 0 | 16 | 1319868003
| VV |  | Kompletní provedení dle specifikace - D.1.1.3.e.10 - Zámečnické výrobky | [14 empty] | VV | 2 | 1 | True | 0 | ROZPOCET
| VV |  | - VÝŠKA 1000 mm | [14 empty] | VV | 2 | 1 | True | 0 | ROZPOCET
| VV |  | - VNITŘNÍ MADLO SCHODIŠTĚ - KOMPLETNÍ SESTAVA | [14 empty] | VV | 2 | 1 | True | 0 | ROZPOCET
| VV |  | - MADLO NEREZOVÉ HRANATÉ 50mm x 50mm, VZDÁLENOST OD MADLA KE STĚNĚ JE 50mm | [14 empty] | VV | 2 | 1 | True | 0 | ROZPOCET
| VV |  | - MADLO KOTVENÉ PŘES NEREZOVÉ KRČKY DO KONSTRUKCE STĚNY | [14 empty] | VV | 2 | 1 | True | 0 | ROZPOCET
| VV |  | - PROVEDENÍ DLE ČSN 73 4130 | [14 empty] | VV | 2 | 1 | True | 0 | ROZPOCET
| VV |  | - NEREZ AISI 304 | [14 empty] | VV | 2 | 1 | True | 0 | ROZPOCET
| VV |  | - PŘED VÝROBOU VŠECH ZÁMEČNICKÝCH PRVKŮ JE NUTNÉ ZMĚŘIT SKUTEČNÉ ROZMĚRY NA STAVBĚ | [14 empty] | VV | 2 | 1 | True | 0 | ROZPOCET
| VV |  | - včetně kotvení a povrchové úpravy | [14 empty] | VV | 2 | 1 | True | 0 | ROZPOCET
| VV |  | "ZA11" 15,4 |  | 15.4 | [12 empty] | VV | 2 | 2 | True | 1 | ROZPOCET
577 | K | 76799ZA12 | D+M ZA12 Madlo hlavního schodiště z 4.NP - žárově zinkováno, včetně kotvení a povrchové úpravy - kompletní provedení dle specifikace PD | m | 9.4 |  | 0 |  |  | základní |  | 0 | 0.0155 | 0.1457 | 0 | 0 | 16 | K | 2 |  |  |  | ROZPOCET |  |  |  |  | 0 | 0 | 0 | 0 | 0 | 1 | 0 | 16 | 841496387
| VV |  | Kompletní provedení dle specifikace - D.1.1.3.e.10 - Zámečnické výrobky | [14 empty] | VV | 2 | 1 | True | 0 | ROZPOCET
| VV |  | - VÝŠKA 1000 mm | [14 empty] | VV | 2 | 1 | True | 0 | ROZPOCET
| VV |  | - VNITŘNÍ MADLO SCHODIŠTĚ - KOMPLETNÍ SESTAVA | [14 empty] | VV | 2 | 1 | True | 0 | ROZPOCET
| VV |  | - MADLO NEREZOVÉ HRANATÉ 50mm x 50mm, VZDÁLENOST OD MADLA KE STĚNĚ JE 50mm | [14 empty] | VV | 2 | 1 | True | 0 | ROZPOCET
| VV |  | - MADLO KOTVENÉ PŘES NEREZOVÉ KRČKY DO KONSTRUKCE STĚNY | [14 empty] | VV | 2 | 1 | True | 0 | ROZPOCET
| VV |  | - PROVEDENÍ DLE ČSN 73 4130 | [14 empty] | VV | 2 | 1 | True | 0 | ROZPOCET
| VV |  | - NEREZ AISI 304 | [14 empty] | VV | 2 | 1 | True | 0 | ROZPOCET
| VV |  | - PŘED VÝROBOU VŠECH ZÁMEČNICKÝCH PRVKŮ JE NUTNÉ ZMĚŘIT SKUTEČNÉ ROZMĚRY NA STAVBĚ | [14 empty] | VV | 2 | 1 | True | 0 | ROZPOCET
| VV |  | - včetně kotvení a povrchové úpravy | [14 empty] | VV | 2 | 1 | True | 0 | ROZPOCET
| VV |  | "ZA12" 9,4 |  | 9.4 | [12 empty] | VV | 2 | 2 | True | 1 | ROZPOCET
578 | K | 76799ZA13 | D+M ZA13 Madlo hlavního schodiště z 4.NP - žárově zinkováno, včetně kotvení a povrchové úpravy - kompletní provedení dle specifikace PD | m | 15.4 |  | 0 |  |  | základní |  | 0 | 0.0155 | 0.2387 | 0 | 0 | 16 | K | 2 |  |  |  | ROZPOCET |  |  |  |  | 0 | 0 | 0 | 0 | 0 | 1 | 0 | 16 | 1281724776
| VV |  | Kompletní provedení dle specifikace - D.1.1.3.e.10 - Zámečnické výrobky | [14 empty] | VV | 2 | 1 | True | 0 | ROZPOCET
| VV |  | - včetně kotvení a povrchové úpravy | [14 empty] | VV | 2 | 1 | True | 0 | ROZPOCET
| VV |  | - VÝŠKA 1000 mm | [14 empty] | VV | 2 | 1 | True | 0 | ROZPOCET
| VV |  | - VNITŘNÍ MADLO SCHODIŠTĚ - KOMPLETNÍ SESTAVA | [14 empty] | VV | 2 | 1 | True | 0 | ROZPOCET
| VV |  | - MADLO NEREZOVÉ HRANATÉ 50mm x 50mm, VZDÁLENOST OD MADLA KE STĚNĚ JE 50mm | [14 empty] | VV | 2 | 1 | True | 0 | ROZPOCET
| VV |  | - MADLO KOTVENÉ PŘES NEREZOVÉ KRČKY DO KONSTRUKCE STĚNY | [14 empty] | VV | 2 | 1 | True | 0 | ROZPOCET
| VV |  | - PROVEDENÍ DLE ČSN 73 4130 | [14 empty] | VV | 2 | 1 | True | 0 | ROZPOCET
| VV |  | - NEREZ AISI 304 | [14 empty] | VV | 2 | 1 | True | 0 | ROZPOCET
| VV |  | - PŘED VÝROBOU VŠECH ZÁMEČNICKÝCH PRVKŮ JE NUTNÉ ZMĚŘIT SKUTEČNÉ ROZMĚRY NA STAVBĚ | [14 empty] | VV | 2 | 1 | True | 0 | ROZPOCET
| VV |  | - včetně kotvení a povrchové úpravy | [14 empty] | VV | 2 | 1 | True | 0 | ROZPOCET
| VV |  | "ZA13" 15,4 |  | 15.4 | [12 empty] | VV | 2 | 2 | True | 1 | ROZPOCET
579 | K | 76799ZA14 | D+M ZA14 Zábradlí v atriu - žárově zinkováno, včetně kotvení a povrchové úpravy - kompletní provedení dle specifikace PD | kus | 22.3 |  | 0 |  |  | základní |  | 0 | 1.109 | 24.7307 | 0 | 0 | 16 | K | 2 |  |  |  | ROZPOCET |  |  |  |  | 0 | 0 | 0 | 0 | 0 | 1 | 0 | 16 | -1693506745
| VV |  | Kompletní provedení dle specifikace - D.1.1.3.e.10 - Zámečnické výrobky | [14 empty] | VV | 2 | 1 | True | 0 | ROZPOCET
| VV |  | - VÝŠKA ZÁBRADLÍ 1000 mm | [14 empty] | VV | 2 | 1 | True | 0 | ROZPOCET
| VV |  | - BEZPEČNOSTNÍ KALENÉ SKLO ČIRÉ TL.18 mm, S NEREZOVÝM MADLEM | [14 empty] | VV | 2 | 1 | True | 0 | ROZPOCET
| VV |  | - KOTVENO POMOCÍ NEREZOVÝCH TERČŮ DO BOČNÍ STRANY BALKÓNOVÉ DESKY | [14 empty] | VV | 2 | 1 | True | 0 | ROZPOCET
| VV |  | - PŘESNÉ ROZMĚRY NUTNÉ KOORDINOVAT PŘÍMO NA STAVBĚ | [14 empty] | VV | 2 | 1 | True | 0 | ROZPOCET
| VV |  | - VYBRANÝ DODAVATEL PROVEDE NÁVRH KOTVENÍ KE KONSTRUKCI STROPU KTERÝ BUDE | [14 empty] | VV | 2 | 1 | True | 0 | ROZPOCET
| VV |  | ODSOUHLASEN TDI A AD | [14 empty] | VV | 2 | 1 | True | 0 | ROZPOCET
| VV |  | - CELKOVÁ DÉLKA ZÁBRADLÍ 22,3 m | [14 empty] | VV | 2 | 1 | True | 0 | ROZPOCET
| VV |  | "ZA14" 22,3 |  | 22.3 | [12 empty] | VV | 2 | 2 | True | 1 | ROZPOCET
580 | K | 76799ZA15 | D+M ZA15 Zábradlí na atice terasy - žárově zinkováno, včetně kotvení a povrchové úpravy - kompletní provedení dle specifikace PD | kus | 1 |  | 0 |  |  | základní |  | 0 | 0.1034 | 0.1034 | 0 | 0 | 16 | K | 2 |  |  |  | ROZPOCET |  |  |  |  | 0 | 0 | 0 | 0 | 0 | 1 | 0 | 16 | 1957714822
| VV |  | Kompletní provedení dle specifikace - D.1.1.3.e.10 - Zámečnické výrobky | [14 empty] | VV | 2 | 1 | True | 0 | ROZPOCET
| VV |  | - VÝŠKA 365 mm NAD ATIKU | [14 empty] | VV | 2 | 1 | True | 0 | ROZPOCET
| VV |  | - RÁM - JÄKL 40x30x4mm | [14 empty] | VV | 2 | 1 | True | 0 | ROZPOCET
| VV |  | - VÝPLŇ PÁSOVINA 30/3 mm, MEZERA MEZI VÝPLNÍ max. 80 mm | [14 empty] | VV | 2 | 1 | True | 0 | ROZPOCET
| VV |  | - OCEL S 235 | [14 empty] | VV | 2 | 1 | True | 0 | ROZPOCET
| VV |  | - OCELOVÉ KONSTRUKCE BUDOU ŽÁROVĚ ZINKOVANÉ A NÁSLEDNĚ NATÍRANÉ - ZÁKLADNÍ | [14 empty] | VV | 2 | 1 | True | 0 | ROZPOCET
| VV |  | NÁTĚR + 2x VRCHNÍ, BARVA ANTRACIT | [14 empty] | VV | 2 | 1 | True | 0 | ROZPOCET
| VV |  | - JE TŘEBA RESPEKTOVAT POKYNŮ ZINKOVNY PRO ÚPRAVU KONSTRUKCÍ (OTVORY, ÚCHYTY...) | [14 empty] | VV | 2 | 1 | True | 0 | ROZPOCET
| VV |  | PŘED ZINKOVÁNÍM | [14 empty] | VV | 2 | 1 | True | 0 | ROZPOCET
| VV |  | - PŘED VÝROBOU VŠECH ZÁMEČNICKÝCH PRVKŮ JE NUTNÉ ZMĚŘIT SKUTEČNÉ ROZMĚRY NA | [14 empty] | VV | 2 | 1 | True | 0 | ROZPOCET
| VV |  | STAVBĚ | [14 empty] | VV | 2 | 1 | True | 0 | ROZPOCET
| VV |  | - KONSTRUKCE BUDOU KOTVENY Z VRCHU DO PREFABRIKOVANÝCH SCHODIŠŤOVÝCH STUPŇŮ | [14 empty] | VV | 2 | 1 | True | 0 | ROZPOCET
| VV |  | POMOCÍ ZÁVITOVÝCH TYČÍ JAKOST 5.6 PRŮM. 12 mm CHEMICKOU KOTVOU | [14 empty] | VV | 2 | 1 | True | 0 | ROZPOCET
| VV |  | - včetně kotvení | [14 empty] | VV | 2 | 1 | True | 0 | ROZPOCET
| VV |  | "ZA15" 1 |  | 1 | [12 empty] | VV | 2 | 2 | True | 1 | ROZPOCET
581 | K | 76799ZA16 | D+M ZA16 Zábradlí vnějšího schodiště z 1.NP na rampu - žárově zinkováno, včetně kotvení a povrchové úpravy - kompletní provedení dle specifikace PD | kus | 1 |  | 0 |  |  | základní |  | 0 | 0.03168 | 0.03168 | 0 | 0 | 16 | K | 2 |  |  |  | ROZPOCET |  |  |  |  | 0 | 0 | 0 | 0 | 0 | 1 | 0 | 16 | 1323192375
| VV |  | Kompletní provedení dle specifikace - D.1.1.3.e.10 - Zámečnické výrobky | [14 empty] | VV | 2 | 1 | True | 0 | ROZPOCET
| VV |  | - VÝŠKA 1000 mm | [14 empty] | VV | 2 | 1 | True | 0 | ROZPOCET
| VV |  | - RÁM - JÄKL 40x30x4mm | [14 empty] | VV | 2 | 1 | True | 0 | ROZPOCET
| VV |  | - VÝPLŇ PÁSOVINA 30/3 mm, MEZERA MEZI VÝPLNÍ max. 80 mm | [14 empty] | VV | 2 | 1 | True | 0 | ROZPOCET
| VV |  | - OCEL S 235 | [14 empty] | VV | 2 | 1 | True | 0 | ROZPOCET
| VV |  | - OCELOVÉ KONSTRUKCE BUDOU ŽÁROVĚ ZINKOVANÉ A NÁSLEDNĚ NATÍRANÉ - ZÁKLADNÍ | [14 empty] | VV | 2 | 1 | True | 0 | ROZPOCET
| VV |  | NÁTĚR + 2x VRCHNÍ, BARVA ANTRACIT | [14 empty] | VV | 2 | 1 | True | 0 | ROZPOCET
| VV |  | - JE TŘEBA RESPEKTOVAT POKYNŮ ZINKOVNY PRO ÚPRAVU KONSTRUKCÍ (OTVORY, ÚCHYTY...) | [14 empty] | VV | 2 | 1 | True | 0 | ROZPOCET
| VV |  | PŘED ZINKOVÁNÍM | [14 empty] | VV | 2 | 1 | True | 0 | ROZPOCET
| VV |  | - PŘED VÝROBOU VŠECH ZÁMEČNICKÝCH PRVKŮ JE NUTNÉ ZMĚŘIT SKUTEČNÉ ROZMĚRY NA | [14 empty] | VV | 2 | 1 | True | 0 | ROZPOCET
| VV |  | STAVBĚ | [14 empty] | VV | 2 | 1 | True | 0 | ROZPOCET
| VV |  | - KONSTRUKCE BUDOU KOTVENY Z VRCHU DO PREFABRIKOVANÝCH SCHODIŠŤOVÝCH STUPŇŮ | [14 empty] | VV | 2 | 1 | True | 0 | ROZPOCET
| VV |  | POMOCÍ ZÁVITOVÝCH TYČÍ JAKOST 5.6 PRŮM. 12 mm CHEMICKOU KOTVOU | [14 empty] | VV | 2 | 1 | True | 0 | ROZPOCET
| VV |  | - včetně kotvení | [14 empty] | VV | 2 | 1 | True | 0 | ROZPOCET
| VV |  | "ZA16" 1 |  | 1 | [12 empty] | VV | 2 | 2 | True | 1 | ROZPOCET
582 | K | 76799ZA17 | D+M ZA17 Zábradlí k vířivce - žárově zinkováno, včetně kotvení a povrchové úpravy - kompletní provedení dle specifikace PD | kus | 1 |  | 0 |  |  | základní |  | 0 | 0.033 | 0.033 | 0 | 0 | 16 | K | 2 |  |  |  | ROZPOCET |  |  |  |  | 0 | 0 | 0 | 0 | 0 | 1 | 0 | 16 | -1539883112
| VV |  | Kompletní provedení dle specifikace - D.1.1.3.e.10 - Zámečnické výrobky | [14 empty] | VV | 2 | 1 | True | 0 | ROZPOCET
| VV |  | - VÝŠKA 900 mm | [14 empty] | VV | 2 | 1 | True | 0 | ROZPOCET
| VV |  | - NEREZ OCEL | [14 empty] | VV | 2 | 1 | True | 0 | ROZPOCET
| VV |  | - PŘED VÝROBOU VŠECH ZÁMEČNICKÝCH PRVKŮ JE NUTNÉ ZMĚŘIT SKUTEČNÉ ROZMĚRY NA | [14 empty] | VV | 2 | 1 | True | 0 | ROZPOCET
| VV |  | STAVBĚ | [14 empty] | VV | 2 | 1 | True | 0 | ROZPOCET
| VV |  | - KONSTRUKCE BUDOU KOTVENY Z VRCHU DO SCHODIŠŤOVÝCH STUPŇŮ POMOCÍ | [14 empty] | VV | 2 | 1 | True | 0 | ROZPOCET
| VV |  | ZÁVITOVÝCH TYČÍ JAKOST 5.6 PRŮM. 12 mm CHEMICKOU KOTVOU | [14 empty] | VV | 2 | 1 | True | 0 | ROZPOCET
| VV |  | - včetně kotvení | [14 empty] | VV | 2 | 1 | True | 0 | ROZPOCET
| VV |  | "ZA17" 1 |  | 1 | [12 empty] | VV | 2 | 2 | True | 1 | ROZPOCET
583 | K | 76799ZA18 | D+M ZA18 Zábradlí podesty vnitřního schodiště - žárově zinkováno, včetně kotvení a povrchové úpravy - kompletní provedení dle specifikace PD | kus | 1 |  | 0 |  |  | základní |  | 0 | 0.033 | 0.033 | 0 | 0 | 512 | K | 2 |  |  |  | ROZPOCET |  |  |  |  | 0 | 0 | 0 | 0 | 0 | 1 | 0 | 512 | 1731044804
| VV |  | Kompletní provedení dle specifikace - D.1.1.3.e.10 - Zámečnické výrobky | [14 empty] | VV | 2 | 1 | True | 0 | ROZPOCET
| VV |  | - VÝŠKA 1000 mm | [14 empty] | VV | 2 | 1 | True | 0 | ROZPOCET
| VV |  | - RÁM - JÄKL 40x30x4mm | [14 empty] | VV | 2 | 1 | True | 0 | ROZPOCET
| VV |  | - VÝPLŇ PÁSOVINA 30/3 mm, MEZERA MEZI VÝPLNÍ max. 80 mm | [14 empty] | VV | 2 | 1 | True | 0 | ROZPOCET
| VV |  | - PROVEDENÍ DLE ČSN 73 4130 | [14 empty] | VV | 2 | 1 | True | 0 | ROZPOCET
| VV |  | - NEREZ AISI 304 | [14 empty] | VV | 2 | 1 | True | 0 | ROZPOCET
| VV |  | - PŘED VÝROBOU VŠECH ZÁMEČNICKÝCH PRVKŮ JE NUTNÉ ZMĚŘIT SKUTEČNÉ ROZMĚRY NA | [14 empty] | VV | 2 | 1 | True | 0 | ROZPOCET
| VV |  | STAVBĚ | [14 empty] | VV | 2 | 1 | True | 0 | ROZPOCET
| VV |  | - KONSTRUKCE BUDE KOTVENA Z BOKU STROPNÍ KONSTRUKCE POMOCÍ ZÁVITOVÝCH TYČÍ | [14 empty] | VV | 2 | 1 | True | 0 | ROZPOCET
| VV |  | JAKOST 5.6 PRŮM. 12 mm CHEMICKOU KOTVOU | [14 empty] | VV | 2 | 1 | True | 0 | ROZPOCET
| VV |  | - DÉLKA ZÁBRADLÍ 1,5 m | [14 empty] | VV | 2 | 1 | True | 0 | ROZPOCET
| VV |  | "Za18" 1 |  | 1 | [12 empty] | VV | 2 | 2 | True | 1 | ROZPOCET
584 | K | 76799ZA19 | D+M ZA19 Nosný ocelový pro stěnu z alkalického skla- žárově zinkováno, včetně kotvení a povrchové úpravy - kompletní provedení dle specifikace PD | kus | 2 |  | 0 |  |  | základní |  | 0 | 0.102 | 0.204 | 0 | 0 | 512 | K | 2 |  |  |  | ROZPOCET |  |  |  |  | 0 | 0 | 0 | 0 | 0 | 1 | 0 | 512 | 1334446751
| VV |  | Kompletní provedení dle specifikace - D.1.1.3.e.10 - Zámečnické výrobky | [14 empty] | VV | 2 | 1 | True | 0 | ROZPOCET
| VV |  | - SVAŘENEC OCELOVÝCH DESEK P10 | [14 empty] | VV | 2 | 1 | True | 0 | ROZPOCET
| VV |  | - KOTVENO DO NOSNÝCH ŽB SLOUPŮ 3x ZÁVITOVÁ TYČ pr. 14 mm NA CHEM. KOTVU | [14 empty] | VV | 2 | 1 | True | 0 | ROZPOCET
| VV |  | - OCELOVÁ KONSTRUKCE ŽÁROVĚ ZINKOVANÁ | [14 empty] | VV | 2 | 1 | True | 0 | ROZPOCET
| VV |  | - JE TŘEBA RESPEKTOVAT POKYNŮ ZINKOVNY PRO ÚPRAVU KONSTRUKCÍ (OTVORY, ÚCHYTY...) | [14 empty] | VV | 2 | 1 | True | 0 | ROZPOCET
| VV |  | PŘED ZINKOVÁNÍM | [14 empty] | VV | 2 | 1 | True | 0 | ROZPOCET
| VV |  | - PŘED VÝROBOU VŠECH ZÁMEČNICKÝCH PRVKŮ JE NUTNÉ ZMĚŘIT SKUTEČNÉ ROZMĚRY NA | [14 empty] | VV | 2 | 1 | True | 0 | ROZPOCET
| VV |  | STAVBĚ | [14 empty] | VV | 2 | 1 | True | 0 | ROZPOCET
| VV |  | - OCELOVÝ PROFIL BUDE OPLECHOVANÝ HLINÍK. PLECHEM - VIZ KLEMPÍŘESKÉ VÝROBKY | [14 empty] | VV | 2 | 1 | True | 0 | ROZPOCET
| VV |  | "Za19" 2 |  | 2 | [12 empty] | VV | 2 | 2 | True | 1 | ROZPOCET
585 | K | 76799ZA20 | D+M ZA20 Nosný ocelový pro stěnu z alkalického skla- žárově zinkováno, včetně kotvení a povrchové úpravy - kompletní provedení dle specifikace PD | kus | 2 |  | 0 |  |  | základní |  | 0 | 0.065 | 0.13 | 0 | 0 | 512 | K | 2 |  |  |  | ROZPOCET |  |  |  |  | 0 | 0 | 0 | 0 | 0 | 1 | 0 | 512 | 1715319189
| VV |  | Kompletní provedení dle specifikace - D.1.1.3.e.10 - Zámečnické výrobky | [14 empty] | VV | 2 | 1 | True | 0 | ROZPOCET
| VV |  | - SVAŘENEC OCELOVÝCH DESEK P10 | [14 empty] | VV | 2 | 1 | True | 0 | ROZPOCET
| VV |  | - KOTVENO DO NOSNÝCH ŽB SLOUPŮ 3x ZÁVITOVÁ TYČ pr. 14 mm NA CHEM. KOTVU | [14 empty] | VV | 2 | 1 | True | 0 | ROZPOCET
| VV |  | - OCELOVÁ KONSTRUKCE ŽÁROVĚ ZINKOVANÁ | [14 empty] | VV | 2 | 1 | True | 0 | ROZPOCET
| VV |  | - JE TŘEBA RESPEKTOVAT POKYNŮ ZINKOVNY PRO ÚPRAVU KONSTRUKCÍ (OTVORY, ÚCHYTY...) | [14 empty] | VV | 2 | 1 | True | 0 | ROZPOCET
| VV |  | PŘED ZINKOVÁNÍM | [14 empty] | VV | 2 | 1 | True | 0 | ROZPOCET
| VV |  | - PŘED VÝROBOU VŠECH ZÁMEČNICKÝCH PRVKŮ JE NUTNÉ ZMĚŘIT SKUTEČNÉ ROZMĚRY NA | [14 empty] | VV | 2 | 1 | True | 0 | ROZPOCET
| VV |  | STAVBĚ | [14 empty] | VV | 2 | 1 | True | 0 | ROZPOCET
| VV |  | - OCELOVÝ PROFIL BUDE OPLECHOVANÝ HLINÍK. PLECHEM - VIZ KLEMPÍŘESKÉ VÝROBKY | [14 empty] | VV | 2 | 1 | True | 0 | ROZPOCET
| VV |  | "Za20" 2 |  | 2 | [12 empty] | VV | 2 | 2 | True | 1 | ROZPOCET
586 | K | 76799ZA21 | D+M ZA21 Nosný ocelový pro stěnu z alkalického skla- žárově zinkováno, včetně kotvení a povrchové úpravy - kompletní provedení dle specifikace PD | kus | 1 |  | 0 |  |  | základní |  | 0 | 0.032 | 0.032 | 0 | 0 | 512 | K | 2 |  |  |  | ROZPOCET |  |  |  |  | 0 | 0 | 0 | 0 | 0 | 1 | 0 | 512 | -282673501
| VV |  | Kompletní provedení dle specifikace - D.1.1.3.e.10 - Zámečnické výrobky | [14 empty] | VV | 2 | 1 | True | 0 | ROZPOCET
| VV |  | - SVAŘENEC OCELOVÝCH DESEK P10 | [14 empty] | VV | 2 | 1 | True | 0 | ROZPOCET
| VV |  | - KOTVENO DO NOSNÝCH ŽB SLOUPŮ 3x ZÁVITOVÁ TYČ pr. 14 mm NA CHEM. KOTVU A STROPNÍ | [14 empty] | VV | 2 | 1 | True | 0 | ROZPOCET
| VV |  | KONSTRUKCE 2x KOTEVNÍ DESKOU S 2x ZÁVITOVÁ TYČ pr. 12 mm NA CHEM. KOTVU | [14 empty] | VV | 2 | 1 | True | 0 | ROZPOCET
| VV |  | - OCELOVÁ KONSTRUKCE ŽÁROVĚ ZINKOVANÁ | [14 empty] | VV | 2 | 1 | True | 0 | ROZPOCET
| VV |  | - JE TŘEBA RESPEKTOVAT POKYNŮ ZINKOVNY PRO ÚPRAVU KONSTRUKCÍ (OTVORY, ÚCHYTY...) | [14 empty] | VV | 2 | 1 | True | 0 | ROZPOCET
| VV |  | PŘED ZINKOVÁNÍM | [14 empty] | VV | 2 | 1 | True | 0 | ROZPOCET
| VV |  | - PŘED VÝROBOU VŠECH ZÁMEČNICKÝCH PRVKŮ JE NUTNÉ ZMĚŘIT SKUTEČNÉ ROZMĚRY NA | [14 empty] | VV | 2 | 1 | True | 0 | ROZPOCET
| VV |  | STAVBĚ | [14 empty] | VV | 2 | 1 | True | 0 | ROZPOCET
| VV |  | - OCELOVÝ PROFIL BUDE OPLECHOVANÝ HLINÍK. PLECHEM - VIZ KLEMPÍŘESKÉ VÝROBKY | [14 empty] | VV | 2 | 1 | True | 0 | ROZPOCET
| VV |  | "Za21" 1 |  | 1 | [12 empty] | VV | 2 | 2 | True | 1 | ROZPOCET
587 | K | 76799ZA22 | D+M ZA22 Nosný ocelový pro stěnu z alkalického skla- žárově zinkováno, včetně kotvení a povrchové úpravy - kompletní provedení dle specifikace PD | kus | 1 |  | 0 |  |  | základní |  | 0 | 0.204 | 0.204 | 0 | 0 | 512 | K | 2 |  |  |  | ROZPOCET |  |  |  |  | 0 | 0 | 0 | 0 | 0 | 1 | 0 | 512 | 1154152960
| VV |  | Kompletní provedení dle specifikace - D.1.1.3.e.10 - Zámečnické výrobky | [14 empty] | VV | 2 | 1 | True | 0 | ROZPOCET
| VV |  | - SVAŘENEC OCELOVÝCH DESEK P10 | [14 empty] | VV | 2 | 1 | True | 0 | ROZPOCET
| VV |  | - KOTVENO DO NOSNÝCH ŽB SLOUPŮ 3x ZÁVITOVÁ TYČ pr. 14 mm NA CHEM. KOTVU A STROPNÍ | [14 empty] | VV | 2 | 1 | True | 0 | ROZPOCET
| VV |  | KONSTRUKCE 2x KOTEVNÍ DESKOU S 2x ZÁVITOVÁ TYČ pr. 12 mm NA CHEM. KOTVU | [14 empty] | VV | 2 | 1 | True | 0 | ROZPOCET
| VV |  | - OCELOVÁ KONSTRUKCE ŽÁROVĚ ZINKOVANÁ | [14 empty] | VV | 2 | 1 | True | 0 | ROZPOCET
| VV |  | - JE TŘEBA RESPEKTOVAT POKYNŮ ZINKOVNY PRO ÚPRAVU KONSTRUKCÍ (OTVORY, ÚCHYTY...) | [14 empty] | VV | 2 | 1 | True | 0 | ROZPOCET
| VV |  | PŘED ZINKOVÁNÍM | [14 empty] | VV | 2 | 1 | True | 0 | ROZPOCET
| VV |  | - PŘED VÝROBOU VŠECH ZÁMEČNICKÝCH PRVKŮ JE NUTNÉ ZMĚŘIT SKUTEČNÉ ROZMĚRY NA | [14 empty] | VV | 2 | 1 | True | 0 | ROZPOCET
| VV |  | STAVBĚ | [14 empty] | VV | 2 | 1 | True | 0 | ROZPOCET
| VV |  | - OCELOVÝ PROFIL BUDE OPLECHOVANÝ HLINÍK. PLECHEM - VIZ KLEMPÍŘESKÉ VÝROBKY | [14 empty] | VV | 2 | 1 | True | 0 | ROZPOCET
| VV |  | "Za22" 1 |  | 1 | [12 empty] | VV | 2 | 2 | True | 1 | ROZPOCET
588 | K | 76799ZA23 | D+M ZA23 Nosný ocelový pro stěnu z alkalického skla- žárově zinkováno, včetně kotvení a povrchové úpravy - kompletní provedení dle specifikace PD | kus | 6 |  | 0 |  |  | základní |  | 0 | 0.029 | 0.174 | 0 | 0 | 512 | K | 2 |  |  |  | ROZPOCET |  |  |  |  | 0 | 0 | 0 | 0 | 0 | 1 | 0 | 512 | -2006871478
| VV |  | Kompletní provedení dle specifikace - D.1.1.3.e.10 - Zámečnické výrobky | [14 empty] | VV | 2 | 1 | True | 0 | ROZPOCET
| VV |  | - SVAŘENEC OCELOVÝCH DESEK P10 | [14 empty] | VV | 2 | 1 | True | 0 | ROZPOCET
| VV |  | - KOTVENO DO NOSNÝCH ŽB SLOUPŮ 2x ZÁVITOVÁ TYČ pr. 14 mm NA CHEM. KOTVU | [14 empty] | VV | 2 | 1 | True | 0 | ROZPOCET
| VV |  | - OCELOVÁ KONSTRUKCE ŽÁROVĚ ZINKOVANÁ | [14 empty] | VV | 2 | 1 | True | 0 | ROZPOCET
| VV |  | - JE TŘEBA RESPEKTOVAT POKYNŮ ZINKOVNY PRO ÚPRAVU KONSTRUKCÍ (OTVORY, ÚCHYTY...) | [14 empty] | VV | 2 | 1 | True | 0 | ROZPOCET
| VV |  | PŘED ZINKOVÁNÍM | [14 empty] | VV | 2 | 1 | True | 0 | ROZPOCET
| VV |  | - PŘED VÝROBOU VŠECH ZÁMEČNICKÝCH PRVKŮ JE NUTNÉ ZMĚŘIT SKUTEČNÉ ROZMĚRY NA | [14 empty] | VV | 2 | 1 | True | 0 | ROZPOCET
| VV |  | STAVBĚ | [14 empty] | VV | 2 | 1 | True | 0 | ROZPOCET
| VV |  | - OCELOVÝ PROFIL BUDE OPLECHOVANÝ HLINÍK. PLECHEM - VIZ KLEMPÍŘESKÉ VÝROBKY | [14 empty] | VV | 2 | 1 | True | 0 | ROZPOCET
| VV |  | "Za23" 6 |  | 6 | [12 empty] | VV | 2 | 2 | True | 1 | ROZPOCET
589 | K | 76799ZA24 | D+M ZA24 Konstrukce zábradlí s deskovou výplní - žárově zinkováno, včetně kotvení a povrchové úpravy - kompletní provedení dle specifikace PD | kus | 1 |  | 0 |  |  | základní |  | 0 | 0.025 | 0.025 | 0 | 0 | 512 | K | 2 |  |  |  | ROZPOCET |  |  |  |  | 0 | 0 | 0 | 0 | 0 | 1 | 0 | 512 | -684609501
| VV |  | Kompletní provedení dle specifikace - D.1.1.3.e.10 - Zámečnické výrobky | [14 empty] | VV | 2 | 1 | True | 0 | ROZPOCET
| VV |  | - SVAŘENEC OCELOVÉHO RÁMU Z JAKLU 50x50x3 mm | [14 empty] | VV | 2 | 1 | True | 0 | ROZPOCET
| VV |  | - KOTVENO DO STROPNÍ KONSTRUKCE 2x KOTEVNÍ DESKOU S 2x ZÁVITOVÁ TYČ pr. 12 mm NA | [14 empty] | VV | 2 | 1 | True | 0 | ROZPOCET
| VV |  | CHEM. KOTVU + KOTVENO DO SVISLÉ STĚNY 1x ZÁVITOVÁ TYČ pr. 12 mm NA CHEM. KOTVU | [14 empty] | VV | 2 | 1 | True | 0 | ROZPOCET
| VV |  | - NA VNITŘNÍ STRANĚ OCELOVÉ CHYTY PRO UCHYCENÍ KVĚTNÍKU | [14 empty] | VV | 2 | 1 | True | 0 | ROZPOCET
| VV |  | - OCELOVÉ KONSTRUKCE BUDOU ŽÁROVĚ ZINKOVANÉ A NÁSLEDNĚ NATÍRANÉ - ZÁKLADNÍ | [14 empty] | VV | 2 | 1 | True | 0 | ROZPOCET
| VV |  | NÁTĚR + 2x VRCHNÍ, BARVA ANTRACIT | [14 empty] | VV | 2 | 1 | True | 0 | ROZPOCET
| VV |  | - JE TŘEBA RESPEKTOVAT POKYNŮ ZINKOVNY PRO ÚPRAVU KONSTRUKCÍ (OTVORY, ÚCHYTY...) | [14 empty] | VV | 2 | 1 | True | 0 | ROZPOCET
| VV |  | PŘED ZINKOVÁNÍM | [14 empty] | VV | 2 | 1 | True | 0 | ROZPOCET
| VV |  | - PŘED VÝROBOU VŠECH ZÁMEČNICKÝCH PRVKŮ JE NUTNÉ ZMĚŘIT SKUTEČNÉ ROZMĚRY NA | [14 empty] | VV | 2 | 1 | True | 0 | ROZPOCET
| VV |  | STAVBĚ | [14 empty] | VV | 2 | 1 | True | 0 | ROZPOCET
| VV |  | - VNĚJŠÍ STRANA OPATŘENA HPL DESKOU tl. 10 mm S OBOUSTRANNOU TMAVĚ ŠEDOU BARVOU | [14 empty] | VV | 2 | 1 | True | 0 | ROZPOCET
| VV |  | "Za24" 1 |  | 1 | [12 empty] | VV | 2 | 2 | True | 1 | ROZPOCET
590 | K | 76799ZA25 | D+M ZA25 Konstrukce zábradlí s deskovou výplní - žárově zinkováno, včetně kotvení a povrchové úpravy - kompletní provedení dle specifikace PD | kus | 2 |  | 0 |  |  | základní |  | 0 | 0.025 | 0.05 | 0 | 0 | 512 | K | 2 |  |  |  | ROZPOCET |  |  |  |  | 0 | 0 | 0 | 0 | 0 | 1 | 0 | 512 | 711896612
| VV |  | Kompletní provedení dle specifikace - D.1.1.3.e.10 - Zámečnické výrobky | [14 empty] | VV | 2 | 1 | True | 0 | ROZPOCET
| VV |  | - SVAŘENEC OCELOVÉHO RÁMU Z JAKLU 50x50x3 mm | [14 empty] | VV | 2 | 1 | True | 0 | ROZPOCET
| VV |  | - KOTVENO DO STROPNÍ KONSTRUKCE 2x KOTEVNÍ DESKOU S 2x ZÁVITOVÁ TYČ pr. 12 mm NA | [14 empty] | VV | 2 | 1 | True | 0 | ROZPOCET
| VV |  | CHEM. KOTVU + KOTVENO DO NOSNÝCH ŽB SLOUPŮ A SVISLÉ STĚNY 2x ZÁVITOVÁ TYČ pr. 12 | [14 empty] | VV | 2 | 1 | True | 0 | ROZPOCET
| VV |  | mm NA CHEM. KOTVU | [14 empty] | VV | 2 | 1 | True | 0 | ROZPOCET
| VV |  | - NA VNITŘNÍ STRANĚ OCELOVÉ CHYTY PRO UCHYCENÍ KVĚTNÍKU | [14 empty] | VV | 2 | 1 | True | 0 | ROZPOCET
| VV |  | - OCELOVÉ KONSTRUKCE BUDOU ŽÁROVĚ ZINKOVANÉ A NÁSLEDNĚ NATÍRANÉ - ZÁKLADNÍ | [14 empty] | VV | 2 | 1 | True | 0 | ROZPOCET
| VV |  | NÁTĚR + 2x VRCHNÍ, BARVA ANTRACIT | [14 empty] | VV | 2 | 1 | True | 0 | ROZPOCET
| VV |  | - JE TŘEBA RESPEKTOVAT POKYNŮ ZINKOVNY PRO ÚPRAVU KONSTRUKCÍ (OTVORY, ÚCHYTY...) | [14 empty] | VV | 2 | 1 | True | 0 | ROZPOCET
| VV |  | PŘED ZINKOVÁNÍM | [14 empty] | VV | 2 | 1 | True | 0 | ROZPOCET
| VV |  | - PŘED VÝROBOU VŠECH ZÁMEČNICKÝCH PRVKŮ JE NUTNÉ ZMĚŘIT SKUTEČNÉ ROZMĚRY NA | [14 empty] | VV | 2 | 1 | True | 0 | ROZPOCET
| VV |  | STAVBĚ | [14 empty] | VV | 2 | 1 | True | 0 | ROZPOCET
| VV |  | - VNĚJŠÍ STRANA OPATŘENA HPL DESKOU tl. 10 mm S OBOUSTRANNOU TMAVĚ ŠEDOU BARVOU | [14 empty] | VV | 2 | 1 | True | 0 | ROZPOCET
| VV |  | "Za25" 2 |  | 2 | [12 empty] | VV | 2 | 2 | True | 1 | ROZPOCET
591 | K | 76799ZA26 | D+M ZA26 Konstrukce zábradlí s deskovou výplní - žárově zinkováno, včetně kotvení a povrchové úpravy - kompletní provedení dle specifikace PD | kus | 3 |  | 0 |  |  | základní |  | 0 | 0.025 | 0.075 | 0 | 0 | 512 | K | 2 |  |  |  | ROZPOCET |  |  |  |  | 0 | 0 | 0 | 0 | 0 | 1 | 0 | 512 | 1060507892
| VV |  | Kompletní provedení dle specifikace - D.1.1.3.e.10 - Zámečnické výrobky | [14 empty] | VV | 2 | 1 | True | 0 | ROZPOCET
| VV |  | - SVAŘENEC OCELOVÉHO RÁMU Z JAKLU 50x50x3 mm | [14 empty] | VV | 2 | 1 | True | 0 | ROZPOCET
| VV |  | - KOTVENO DO STROPNÍ KONSTRUKCE 2x KOTEVNÍ DESKOU S 2x ZÁVITOVÁ TYČ pr. 12 mm NA | [14 empty] | VV | 2 | 1 | True | 0 | ROZPOCET
| VV |  | CHEM. KOTVU + KOTVENO DO NOSNÝCH ŽB SLOUPŮ A SVISLÉ STĚNY 2x ZÁVITOVÁ TYČ pr. 12 | [14 empty] | VV | 2 | 1 | True | 0 | ROZPOCET
| VV |  | mm NA CHEM. KOTVU | [14 empty] | VV | 2 | 1 | True | 0 | ROZPOCET
| VV |  | - NA VNITŘNÍ STRANĚ OCELOVÉ CHYTY PRO UCHYCENÍ KVĚTNÍKU | [14 empty] | VV | 2 | 1 | True | 0 | ROZPOCET
| VV |  | - OCELOVÉ KONSTRUKCE BUDOU ŽÁROVĚ ZINKOVANÉ A NÁSLEDNĚ NATÍRANÉ - ZÁKLADNÍ | [14 empty] | VV | 2 | 1 | True | 0 | ROZPOCET
| VV |  | NÁTĚR + 2x VRCHNÍ, BARVA ANTRACIT | [14 empty] | VV | 2 | 1 | True | 0 | ROZPOCET
| VV |  | - JE TŘEBA RESPEKTOVAT POKYNŮ ZINKOVNY PRO ÚPRAVU KONSTRUKCÍ (OTVORY, ÚCHYTY...) | [14 empty] | VV | 2 | 1 | True | 0 | ROZPOCET
| VV |  | PŘED ZINKOVÁNÍM | [14 empty] | VV | 2 | 1 | True | 0 | ROZPOCET
| VV |  | - PŘED VÝROBOU VŠECH ZÁMEČNICKÝCH PRVKŮ JE NUTNÉ ZMĚŘIT SKUTEČNÉ ROZMĚRY NA | [14 empty] | VV | 2 | 1 | True | 0 | ROZPOCET
| VV |  | STAVBĚ | [14 empty] | VV | 2 | 1 | True | 0 | ROZPOCET
| VV |  | - VNĚJŠÍ STRANA OPATŘENA HPL DESKOU tl. 10 mm S OBOUSTRANNOU TMAVĚ ŠEDOU BARVOU | [14 empty] | VV | 2 | 1 | True | 0 | ROZPOCET
| VV |  | "Za26" 3 |  | 3 | [12 empty] | VV | 2 | 2 | True | 1 | ROZPOCET
592 | K | 76799ZA27 | D+M ZA27 Konstrukce zábradlí s deskovou výplní - žárově zinkováno, včetně kotvení a povrchové úpravy - kompletní provedení dle specifikace PD | kus | 2 |  | 0 |  |  | základní |  | 0 | 0.0725 | 0.145 | 0 | 0 | 512 | K | 2 |  |  |  | ROZPOCET |  |  |  |  | 0 | 0 | 0 | 0 | 0 | 1 | 0 | 512 | -1943851473
| VV |  | Kompletní provedení dle specifikace - D.1.1.3.e.10 - Zámečnické výrobky | [14 empty] | VV | 2 | 1 | True | 0 | ROZPOCET
| VV |  | - SVAŘENEC OCELOVÉHO RÁMU Z JAKLU 50x50x3 mm | [14 empty] | VV | 2 | 1 | True | 0 | ROZPOCET
| VV |  | - KOTVENO K NOSNÉ KONSTRUKCI STĚNY Z ALKALICKÉHO SKLA | [14 empty] | VV | 2 | 1 | True | 0 | ROZPOCET
| VV |  | - NAPOJENO NA PRŮBĚŽNÉ ZÁBRADLÍ ZA STĚNOU Z ALKALICKÉHO SKLA | [14 empty] | VV | 2 | 1 | True | 0 | ROZPOCET
| VV |  | - NA VNITŘNÍ STRANĚ OCELOVÉ CHYTY PRO UCHYCENÍ KVĚTNÍKU | [14 empty] | VV | 2 | 1 | True | 0 | ROZPOCET
| VV |  | - OCELOVÉ KONSTRUKCE BUDOU ŽÁROVĚ ZINKOVANÉ A NÁSLEDNĚ NATÍRANÉ - ZÁKLADNÍ | [14 empty] | VV | 2 | 1 | True | 0 | ROZPOCET
| VV |  | NÁTĚR + 2x VRCHNÍ, BARVA ANTRACIT | [14 empty] | VV | 2 | 1 | True | 0 | ROZPOCET
| VV |  | - JE TŘEBA RESPEKTOVAT POKYNŮ ZINKOVNY PRO ÚPRAVU KONSTRUKCÍ (OTVORY, ÚCHYTY...) | [14 empty] | VV | 2 | 1 | True | 0 | ROZPOCET
| VV |  | PŘED ZINKOVÁNÍM | [14 empty] | VV | 2 | 1 | True | 0 | ROZPOCET
| VV |  | - PŘED VÝROBOU VŠECH ZÁMEČNICKÝCH PRVKŮ JE NUTNÉ ZMĚŘIT SKUTEČNÉ ROZMĚRY NA | [14 empty] | VV | 2 | 1 | True | 0 | ROZPOCET
| VV |  | STAVBĚ | [14 empty] | VV | 2 | 1 | True | 0 | ROZPOCET
| VV |  | - VNĚJŠÍ STRANA OPATŘENA HPL DESKOU tl. 10 mm S OBOUSTRANNOU TMAVĚ ŠEDOU BARVOU | [14 empty] | VV | 2 | 1 | True | 0 | ROZPOCET
| VV |  | "Za27" 2 |  | 2 | [12 empty] | VV | 2 | 2 | True | 1 | ROZPOCET
593 | K | 76799ZA28 | D+M ZA28 Konstrukce zábradlí s deskovou výplní - žárově zinkováno, včetně kotvení a povrchové úpravy - kompletní provedení dle specifikace PD | kus | 6 |  | 0 |  |  | základní |  | 0 | 0.0355 | 0.213 | 0 | 0 | 512 | K | 2 |  |  |  | ROZPOCET |  |  |  |  | 0 | 0 | 0 | 0 | 0 | 1 | 0 | 512 | 527275724
| VV |  | Kompletní provedení dle specifikace - D.1.1.3.e.10 - Zámečnické výrobky | [14 empty] | VV | 2 | 1 | True | 0 | ROZPOCET
| VV |  | - SVAŘENEC OCELOVÉHO RÁMU Z JAKLU 50x50x3 mm | [14 empty] | VV | 2 | 1 | True | 0 | ROZPOCET
| VV |  | - KOTVENO K NOSNÉ KONSTRUKCI STĚNY Z ALKALICKÉHO SKLA | [14 empty] | VV | 2 | 1 | True | 0 | ROZPOCET
| VV |  | - NAPOJENO NA PRŮBĚŽNÉ ZÁBRADLÍ ZA STĚNOU Z ALKALICKÉHO SKLA | [14 empty] | VV | 2 | 1 | True | 0 | ROZPOCET
| VV |  | - NA VNITŘNÍ STRANĚ OCELOVÉ CHYTY PRO UCHYCENÍ KVĚTNÍKU | [14 empty] | VV | 2 | 1 | True | 0 | ROZPOCET
| VV |  | - OCELOVÉ KONSTRUKCE BUDOU ŽÁROVĚ ZINKOVANÉ A NÁSLEDNĚ NATÍRANÉ - ZÁKLADNÍ | [14 empty] | VV | 2 | 1 | True | 0 | ROZPOCET
| VV |  | NÁTĚR + 2x VRCHNÍ, BARVA ANTRACIT | [14 empty] | VV | 2 | 1 | True | 0 | ROZPOCET
| VV |  | - JE TŘEBA RESPEKTOVAT POKYNŮ ZINKOVNY PRO ÚPRAVU KONSTRUKCÍ (OTVORY, ÚCHYTY...) | [14 empty] | VV | 2 | 1 | True | 0 | ROZPOCET
| VV |  | PŘED ZINKOVÁNÍM | [14 empty] | VV | 2 | 1 | True | 0 | ROZPOCET
| VV |  | - PŘED VÝROBOU VŠECH ZÁMEČNICKÝCH PRVKŮ JE NUTNÉ ZMĚŘIT SKUTEČNÉ ROZMĚRY NA | [14 empty] | VV | 2 | 1 | True | 0 | ROZPOCET
| VV |  | STAVBĚ | [14 empty] | VV | 2 | 1 | True | 0 | ROZPOCET
| VV |  | - VNĚJŠÍ STRANA OPATŘENA HPL DESKOU tl. 10 mm S OBOUSTRANNOU TMAVĚ ŠEDOU BARVOU | [14 empty] | VV | 2 | 1 | True | 0 | ROZPOCET
| VV |  | "Za28" 6 |  | 6 | [12 empty] | VV | 2 | 2 | True | 1 | ROZPOCET
594 | K | 76799ZA29 | D+M ZA29 Konstrukce zábradlí s deskovou výplní - žárově zinkováno, včetně kotvení a povrchové úpravy - kompletní provedení dle specifikace PD | kus | 3 |  | 0 |  |  | základní |  | 0 | 0.033 | 0.099 | 0 | 0 | 512 | K | 2 |  |  |  | ROZPOCET |  |  |  |  | 0 | 0 | 0 | 0 | 0 | 1 | 0 | 512 | -481940721
| VV |  | Kompletní provedení dle specifikace - D.1.1.3.e.10 - Zámečnické výrobky | [14 empty] | VV | 2 | 1 | True | 0 | ROZPOCET
| VV |  | - SVAŘENEC OCELOVÉHO RÁMU Z JAKLU 50x50x3 mm | [14 empty] | VV | 2 | 1 | True | 0 | ROZPOCET
| VV |  | - KOTVENO K NOSNÉ KONSTRUKCI STĚNY Z ALKALICKÉHO SKLA | [14 empty] | VV | 2 | 1 | True | 0 | ROZPOCET
| VV |  | - NAPOJENO NA PRŮBĚŽNÉ ZÁBRADLÍ ZA STĚNOU Z ALKALICKÉHO SKLA | [14 empty] | VV | 2 | 1 | True | 0 | ROZPOCET
| VV |  | - NA VNITŘNÍ STRANĚ OCELOVÉ CHYTY PRO UCHYCENÍ KVĚTNÍKU | [14 empty] | VV | 2 | 1 | True | 0 | ROZPOCET
| VV |  | - OCELOVÉ KONSTRUKCE BUDOU ŽÁROVĚ ZINKOVANÉ A NÁSLEDNĚ NATÍRANÉ - ZÁKLADNÍ | [14 empty] | VV | 2 | 1 | True | 0 | ROZPOCET
| VV |  | NÁTĚR + 2x VRCHNÍ, BARVA ANTRACIT | [14 empty] | VV | 2 | 1 | True | 0 | ROZPOCET
| VV |  | - JE TŘEBA RESPEKTOVAT POKYNŮ ZINKOVNY PRO ÚPRAVU KONSTRUKCÍ (OTVORY, ÚCHYTY...) | [14 empty] | VV | 2 | 1 | True | 0 | ROZPOCET
| VV |  | PŘED ZINKOVÁNÍM | [14 empty] | VV | 2 | 1 | True | 0 | ROZPOCET
| VV |  | - PŘED VÝROBOU VŠECH ZÁMEČNICKÝCH PRVKŮ JE NUTNÉ ZMĚŘIT SKUTEČNÉ ROZMĚRY NA | [14 empty] | VV | 2 | 1 | True | 0 | ROZPOCET
| VV |  | STAVBĚ | [14 empty] | VV | 2 | 1 | True | 0 | ROZPOCET
| VV |  | - VNĚJŠÍ STRANA OPATŘENA HPL DESKOU tl. 10 mm S OBOUSTRANNOU TMAVĚ ŠEDOU BARVOU | [14 empty] | VV | 2 | 1 | True | 0 | ROZPOCET
| VV |  | "Za29" 3 |  | 3 | [12 empty] | VV | 2 | 2 | True | 1 | ROZPOCET
595 | K | 76799ZA30 | D+M ZA30 Konstrukce zábradlí s výplní z nerezové sítě - žárově zinkováno, včetně kotvení a povrchové úpravy - kompletní provedení dle specifikace PD | m | 13 |  | 0 |  |  | základní |  | 0 | 0.037 | 0.481 | 0 | 0 | 512 | K | 2 |  |  |  | ROZPOCET |  |  |  |  | 0 | 0 | 0 | 0 | 0 | 1 | 0 | 512 | -467883620
| VV |  | Kompletní provedení dle specifikace - D.1.1.3.e.10 - Zámečnické výrobky | [14 empty] | VV | 2 | 1 | True | 0 | ROZPOCET
| VV |  | - MADLO - NEREZOVÝ U PROFIL 40x60x40x3 mm S VEVAŘENOU VNITŘNÍ PÁSOVINOU PRO | [14 empty] | VV | 2 | 1 | True | 0 | ROZPOCET
| VV |  | KOTVENÍ SÍTĚ | [14 empty] | VV | 2 | 1 | True | 0 | ROZPOCET
| VV |  | - SPODNÍ PROFIL - NEREZOVÝ U PROFIL 40x50x20x3 mm S VEVAŘENOU VNITŘNÍ PÁSOVINOU | [14 empty] | VV | 2 | 1 | True | 0 | ROZPOCET
| VV |  | PRO KOTVENÍ SÍTĚ | [14 empty] | VV | 2 | 1 | True | 0 | ROZPOCET
| VV |  | - SLOUPKY NEROZOVÁ PÁSOVINA 50x10 mm | [14 empty] | VV | 2 | 1 | True | 0 | ROZPOCET
| VV |  | - KOTVENO DO BOKU STROPNÍ KONSTRUKCE 2x ZÁVITOVÁ TY pr. 12 mm NA CHEM. KOTVU | [14 empty] | VV | 2 | 1 | True | 0 | ROZPOCET
| VV |  | - VÝPLŇ NEREZOVÁ SÍŤ S OKY 40x40 mm KOTVENÁ K VNITŘNÍMU PROFILU | [14 empty] | VV | 2 | 1 | True | 0 | ROZPOCET
| VV |  | - NAPOJENO NA KONSTRUKCI S KVĚTNÍKY | [14 empty] | VV | 2 | 1 | True | 0 | ROZPOCET
| VV |  | - PŘED VÝROBOU VŠECH ZÁMEČNICKÝCH PRVKŮ JE NUTNÉ ZMĚŘIT SKUTEČNÉ ROZMĚRY NA | [14 empty] | VV | 2 | 1 | True | 0 | ROZPOCET
| VV |  | STAVBĚ | [14 empty] | VV | 2 | 1 | True | 0 | ROZPOCET
| VV |  | "Za30" 13 |  | 13 | [12 empty] | VV | 2 | 2 | True | 1 | ROZPOCET
596 | K | 76799ZA31 | D+M ZA31 Konstrukce zábradlí s výplní z nerezové sítě - žárově zinkováno, včetně kotvení a povrchové úpravy - kompletní provedení dle specifikace PD | m | 39 |  | 0 |  |  | základní |  | 0 | 0.037 | 1.443 | 0 | 0 | 512 | K | 2 |  |  |  | ROZPOCET |  |  |  |  | 0 | 0 | 0 | 0 | 0 | 1 | 0 | 512 | 2143012544
| VV |  | Kompletní provedení dle specifikace - D.1.1.3.e.10 - Zámečnické výrobky | [14 empty] | VV | 2 | 1 | True | 0 | ROZPOCET
| VV |  | - MADLO - NEREZOVÝ U PROFIL 40x60x40x3 mm S VEVAŘENOU VNITŘNÍ PÁSOVINOU PRO | [14 empty] | VV | 2 | 1 | True | 0 | ROZPOCET
| VV |  | KOTVENÍ SÍTĚ | [14 empty] | VV | 2 | 1 | True | 0 | ROZPOCET
| VV |  | - SPODNÍ PROFIL - NEREZOVÝ U PROFIL 40x50x20x3 mm S VEVAŘENOU VNITŘNÍ PÁSOVINOU | [14 empty] | VV | 2 | 1 | True | 0 | ROZPOCET
| VV |  | PRO KOTVENÍ SÍTĚ | [14 empty] | VV | 2 | 1 | True | 0 | ROZPOCET
| VV |  | - SLOUPKY NEROZOVÁ PÁSOVINA 50x10 mm | [14 empty] | VV | 2 | 1 | True | 0 | ROZPOCET
| VV |  | - KOTVENO DO BOKU STROPNÍ KONSTRUKCE 2x ZÁVITOVÁ TY pr. 12 mm NA CHEM. KOTVU | [14 empty] | VV | 2 | 1 | True | 0 | ROZPOCET
| VV |  | - VÝPLŇ NEREZOVÁ SÍŤ S OKY 40x40 mm KOTVENÁ K VNITŘNÍMU PROFILU | [14 empty] | VV | 2 | 1 | True | 0 | ROZPOCET
| VV |  | - NAPOJENO NA KONSTRUKCI S KVĚTNÍKY | [14 empty] | VV | 2 | 1 | True | 0 | ROZPOCET
| VV |  | - PŘED VÝROBOU VŠECH ZÁMEČNICKÝCH PRVKŮ JE NUTNÉ ZMĚŘIT SKUTEČNÉ ROZMĚRY NA | [14 empty] | VV | 2 | 1 | True | 0 | ROZPOCET
| VV |  | STAVBĚ | [14 empty] | VV | 2 | 1 | True | 0 | ROZPOCET
| VV |  | "Za31" 39 |  | 39 | [12 empty] | VV | 2 | 2 | True | 1 | ROZPOCET
597 | K | 76799ZA32 | D+M ZA32 Podstavná konstrukce pro VZT jednotku - žárově zinkováno, včetně kotvení a povrchové úpravy - kompletní provedení dle specifikace PD | kg | 411 |  | 0 |  |  | základní |  | 0 | 0.037 | 15.207 | 0 | 0 | 512 | K | 2 |  |  |  | ROZPOCET |  |  |  |  | 0 | 0 | 0 | 0 | 0 | 1 | 0 | 512 | 270243534
| VV |  | - OCELOVÁ PODSTAVNÁ KONSTRUKCE NA PLOCHÉ STŘECHY JAKO ZÁKLAD POD VZT JEDNOTKU | [14 empty] | VV | 2 | 1 | True | 0 | ROZPOCET
| VV |  | - PŮDORYSNÝ ROZMĚR 2560x1605 mm | [14 empty] | VV | 2 | 1 | True | 0 | ROZPOCET
| VV |  | - SPODNÍ HRANA VZT JEDNOTKY min. 400 mm NAD SKLADBOU STŘECHY | [14 empty] | VV | 2 | 1 | True | 0 | ROZPOCET
| VV |  | - NOSNOST MINIMÁLNĚ 411 kg | [14 empty] | VV | 2 | 1 | True | 0 | ROZPOCET
| VV |  | - POVRCHOVÁ ÚPRAVA ŽÁROVĚ POZINKOVÁNO | [14 empty] | VV | 2 | 1 | True | 0 | ROZPOCET
| VV |  | - KONSTRUKCE ULOŽENA NA SYSTÉMOVÝCH ZÁKLADNÁCH 480x480 mm (ROZMĚR PRO JEDEN KUS) | [14 empty] | VV | 2 | 1 | True | 0 | ROZPOCET
| VV |  | - PŘED VÝROBOU PODSTAVNÉ KONSTRUKCE BUDOU ROZMĚRY VÝROBKU A POČET ZÁKLADEN | [14 empty] | VV | 2 | 1 | True | 0 | ROZPOCET
| VV |  | KOORDINOVÁNY S DODAVATELEM VZT ZAŘÍZENÍ | [14 empty] | VV | 2 | 1 | True | 0 | ROZPOCET
| VV |  | "Za32" 411 |  | 411 | [12 empty] | VV | 2 | 2 | True | 1 | ROZPOCET
598 | K | 76799ZA33.1 | D+M ZA33.1 Podstavná konstrukce pro VZT jednotku - žárově zinkováno, včetně kotvení a povrchové úpravy - kompletní provedení dle specifikace PD | kg | 2000 |  | 0 |  |  | základní |  | 0 | 0.037 | 74 | 0 | 0 | 512 | K | 2 |  |  |  | ROZPOCET |  |  |  |  | 0 | 0 | 0 | 0 | 0 | 1 | 0 | 512 | -1890659268
| VV |  | Kompletní provedení dle specifikace - D.1.1.3.e.10 - Zámečnické výrobky | [14 empty] | VV | 2 | 1 | True | 0 | ROZPOCET
| VV |  | - OCELOVÁ PODSTAVNÁ KONSTRUKCE NA PLOCHÉ STŘECHY JAKO ZÁKLAD POD VZT JEDNOTKU | [14 empty] | VV | 2 | 1 | True | 0 | ROZPOCET
| VV |  | - PŮDORYSNÝ ROZMĚR DLE JEDNOTLIVÝCH VZT JEDNOTEK | [14 empty] | VV | 2 | 1 | True | 0 | ROZPOCET
| VV |  | - SPODNÍ HRANA VZT JEDNOTKY min. 400 mm NAD SKLADBOU STŘECHY | [14 empty] | VV | 2 | 1 | True | 0 | ROZPOCET
| VV |  | - NOSNOST MINIMÁLNĚ 400 kg | [14 empty] | VV | 2 | 1 | True | 0 | ROZPOCET
| VV |  | - POVRCHOVÁ ÚPRAVA ŽÁROVĚ POZINKOVÁNO | [14 empty] | VV | 2 | 1 | True | 0 | ROZPOCET
| VV |  | - KONSTRUKCE ULOŽENA NA SYSTÉMOVÝCH ZÁKLADNÁCH 480x480 mm (ROZMĚR PRO JEDEN KUS) | [14 empty] | VV | 2 | 1 | True | 0 | ROZPOCET
| VV |  | - PŘED VÝROBOU PODSTAVNÉ KONSTRUKCE BUDOU ROZMĚRY VÝROBKU A POČET ZÁKLADEN | [14 empty] | VV | 2 | 1 | True | 0 | ROZPOCET
| VV |  | KOORDINOVÁNY S DODAVATELEM VZT ZAŘÍZENÍ | [14 empty] | VV | 2 | 1 | True | 0 | ROZPOCET
| VV |  | 5kusů | [14 empty] | VV | 2 | 1 | True | 0 | ROZPOCET
| VV |  | "Za33.1" 400*5 |  | 2000 | [12 empty] | VV | 2 | 2 | True | 1 | ROZPOCET
599 | K | 76799ZA33.2 | D+M ZA33.2 Nástěnné konzoly pro VZT jednotku - žárově zinkováno, včetně kotvení a povrchové úpravy - kompletní provedení dle specifikace PD | kg | 140 |  | 0 |  |  | základní |  | 0 | 0.037 | 5.18 | 0 | 0 | 512 | K | 2 |  |  |  | ROZPOCET |  |  |  |  | 0 | 0 | 0 | 0 | 0 | 1 | 0 | 512 | -620457834
| VV |  | Kompletní provedení dle specifikace - D.1.1.3.e.10 - Zámečnické výrobky | [14 empty] | VV | 2 | 1 | True | 0 | ROZPOCET
| VV |  | - OCELOVÁ KONSTRUKCE PRO UPEVNĚNÍ NA ZEĎ JAKO ZÁKLAD POD VZT JEDNOTKU | [14 empty] | VV | 2 | 1 | True | 0 | ROZPOCET
| VV |  | - ROZMĚR DLE JEDNOTLIVÝCH VZT JEDNOTEK | [14 empty] | VV | 2 | 1 | True | 0 | ROZPOCET
| VV |  | - NOSNOST MINIMÁLNĚ 70 kg | [14 empty] | VV | 2 | 1 | True | 0 | ROZPOCET
| VV |  | - POVRCHOVÁ ÚPRAVA ŽÁROVĚ POZINKOVÁNO | [14 empty] | VV | 2 | 1 | True | 0 | ROZPOCET
| VV |  | - KONSTRUKCE KOTVENA DO SVISLÉ STĚNY PŘES KOTVY S PŘERUŠENÝM TEPELNÝM MOSTEM | [14 empty] | VV | 2 | 1 | True | 0 | ROZPOCET
| VV |  | - PŘED VÝROBOU KONSTRUKCE BUDOU ROZMĚRY VÝROBKU KOORDINOVÁNY S DODAVATELEM VZT | [14 empty] | VV | 2 | 1 | True | 0 | ROZPOCET
| VV |  | ZAŘÍZENÍ | [14 empty] | VV | 2 | 1 | True | 0 | ROZPOCET
| VV |  | 2 kusy | [14 empty] | VV | 2 | 1 | True | 0 | ROZPOCET
| VV |  | "ZA33.2" 70*2 |  | 140 | [12 empty] | VV | 2 | 2 | True | 1 | ROZPOCET
600 | K | 76799ZA34 | D+M ZA34 Ocelová konstrukce nadpraží balkónu - žárově zinkováno, včetně kotvení a povrchové úpravy - kompletní provedení dle specifikace PD | kus | 1 |  | 0 |  |  | základní |  | 0 | 0.002 | 0.002 | 0 | 0 | 512 | K | 2 |  |  |  | ROZPOCET |  |  |  |  | 0 | 0 | 0 | 0 | 0 | 1 | 0 | 512 | 984649940
| VV |  | Kompletní provedení dle specifikace - D.1.1.3.e.10 - Zámečnické výrobky | [14 empty] | VV | 2 | 1 | True | 0 | ROZPOCET
| VV |  | - OCELOVÁ SVAŘOVANÁ KONSTRUKCE Z JEKLOVÝCH PROFILŮ 60X60X4mm | [14 empty] | VV | 2 | 1 | True | 0 | ROZPOCET
| VV |  | - VÝŠKA KONSTRUKCE 1205 mm | [14 empty] | VV | 2 | 1 | True | 0 | ROZPOCET
| VV |  | - DÉLKA KONSTRUKCE 1090 mm | [14 empty] | VV | 2 | 1 | True | 0 | ROZPOCET
| VV |  | - KOTVENO DO STROPNÍ KONSTRUKCE, SLOUPU I STĚNY PŘES OCELOVÉ KOTVY | [14 empty] | VV | 2 | 1 | True | 0 | ROZPOCET
| VV |  | - KOTVENÍ POMOCÍ ZÁVITOVÝCH TYČÍ pr. 12 mm NA CHEM. KOTVU | [14 empty] | VV | 2 | 1 | True | 0 | ROZPOCET
| VV |  | - OCELOVÁ KONSTRUKCE BUDE ŽÁROVĚ ZINKOVANÁ | [14 empty] | VV | 2 | 1 | True | 0 | ROZPOCET
| VV |  | - JE TŘEBA RESPEKTOVAT POKYNŮ ZINKOVNY PRO ÚPRAVU KONSTRUKCÍ (OTVORY, ÚCHYTY..) PŘED ZINKOVÁNÍM | [14 empty] | VV | 2 | 1 | True | 0 | ROZPOCET
| VV |  | - PŘED VÝROBOU VŠECH ZÁMEČNICKÝCH PRVKŮ JE NUTNÉ ZMĚŘIT SKUTEČNÉ ROZMĚRY NA | [14 empty] | VV | 2 | 1 | True | 0 | ROZPOCET
| VV |  | "ZA34" 1 |  | 1 | [12 empty] | VV | 2 | 2 | True | 1 | ROZPOCET
601 | K | 76799ZA35 | D+M ZA35 Ukončovací profil skladby podlahy - žárově zinkováno, včetně kotvení a povrchové úpravy - kompletní provedení dle specifikace PD | m | 1.18 |  | 0 |  |  | základní |  | 0 | 0.003 | 0.00354 | 0 | 0 | 512 | K | 2 |  |  |  | ROZPOCET |  |  |  |  | 0 | 0 | 0 | 0 | 0 | 1 | 0 | 512 | -244634023
| VV |  | Kompletní provedení dle specifikace - D.1.1.3.e.10 - Zámečnické výrobky | [14 empty] | VV | 2 | 1 | True | 0 | ROZPOCET
| VV |  | - OHÝBANÝ NEROVNORAMENNÝ PROFIL "L" Z PLECHU TL. 4mm | [14 empty] | VV | 2 | 1 | True | 0 | ROZPOCET
| VV |  | - ROZMĚR 120x235x4mm | [14 empty] | VV | 2 | 1 | True | 0 | ROZPOCET
| VV |  | - KOTVENO PŘES SPODNÍ PÁSNICI DO PODKLADNÍ MONOLITICKÉ DESKY | [14 empty] | VV | 2 | 1 | True | 0 | ROZPOCET
| VV |  | - KOTVENO POMOCÍ CHEMICKÝCH KOTEV DO BETONU M10 | [14 empty] | VV | 2 | 1 | True | 0 | ROZPOCET
| VV |  | "ZA35" 1,18 |  | 1.18 | [12 empty] | VV | 2 | 2 | True | 1 | ROZPOCET
602 | K | 76799ZA36 | D+M ZA36 Ukončovací profil skladby podlahy - žárově zinkováno, včetně kotvení a povrchové úpravy - kompletní provedení dle specifikace PD | m | 5.9 |  | 0 |  |  | základní |  | 0 | 0.003 | 0.0177 | 0 | 0 | 512 | K | 2 |  |  |  | ROZPOCET |  |  |  |  | 0 | 0 | 0 | 0 | 0 | 1 | 0 | 512 | -168135572
| VV |  | Kompletní provedení dle specifikace - D.1.1.3.e.10 - Zámečnické výrobky | [14 empty] | VV | 2 | 1 | True | 0 | ROZPOCET
| VV |  | - OHÝBANÝ NEROVNORAMENNÝ PROFIL "L" Z PLECHU TL. 4mm | [14 empty] | VV | 2 | 1 | True | 0 | ROZPOCET
| VV |  | - ROZMĚR 120x150x4mm | [14 empty] | VV | 2 | 1 | True | 0 | ROZPOCET
| VV |  | - KOTVENO PŘES SPODNÍ PÁSNICI DO PODKLADNÍ MONOLITICKÉ DESKY | [14 empty] | VV | 2 | 1 | True | 0 | ROZPOCET
| VV |  | - KOTVENO POMOCÍ CHEMICKÝCH KOTEV DO BETONU M10 | [14 empty] | VV | 2 | 1 | True | 0 | ROZPOCET
| VV |  | "ZA36" 5,9 |  | 5.9 | [12 empty] | VV | 2 | 2 | True | 1 | ROZPOCET
603 | K | 76799ZA37 | D+M ZA37 Nosný ocelový profil pro stěnu z alkalického sklad - žárově zinkováno, včetně kotvení a povrchové úpravy - kompletní provedení dle specifikace PD | kus | 1 |  | 0 |  |  | základní |  | 0 | 0.002 | 0.002 | 0 | 0 | 512 | K | 2 |  |  |  | ROZPOCET |  |  |  |  | 0 | 0 | 0 | 0 | 0 | 1 | 0 | 512 | -386814713
| VV |  | Kompletní provedení dle specifikace - D.1.1.3.e.10 - Zámečnické výrobky | [14 empty] | VV | 2 | 1 | True | 0 | ROZPOCET
| VV |  | - SVAŘENEC OCELOVÝCH DESEK P10 | [14 empty] | VV | 2 | 1 | True | 0 | ROZPOCET
| VV |  | - KOTVENO DO NOSNÝCH ŽB SLOUPŮ 2x ZÁVITOVÁ TYČ pr. 12 mm NA CHEM. KOTVU A STROPNÍ | [14 empty] | VV | 2 | 1 | True | 0 | ROZPOCET
| VV |  | KONSTRUKCE 2x KOTEVNÍ DESKOU S 2x ZÁVITOVÁ TYČ pr. 12 mm NA CHEM. KOTVU | [14 empty] | VV | 2 | 1 | True | 0 | ROZPOCET
| VV |  | - OCELOVÁ KONSTRUKCE ŽÁROVĚ ZINKOVANÁ | [14 empty] | VV | 2 | 1 | True | 0 | ROZPOCET
| VV |  | - JE TŘEBA RESPEKTOVAT POKYNŮ ZINKOVNY PRO ÚPRAVU KONSTRUKCÍ (OTVORY, ÚCHYTY...) PŘED ZINKOVÁNÍM | [14 empty] | VV | 2 | 1 | True | 0 | ROZPOCET
| VV |  | - PŘED VÝROBOU VŠECH ZÁMEČNICKÝCH PRVKŮ JE NUTNÉ ZMĚŘIT SKUTEČNÉ ROZMĚRY NA STAVBĚ | [14 empty] | VV | 2 | 1 | True | 0 | ROZPOCET
| VV |  | - OCELOVÝ PROFIL BUDE OPLECHOVANÝ HLINÍK. PLECHEM - VIZ KLEMPÍŘESKÉ VÝROBKY | [14 empty] | VV | 2 | 1 | True | 0 | ROZPOCET
| VV |  | "ZA37" 1 |  | 1 | [12 empty] | VV | 2 | 2 | True | 1 | ROZPOCET
604 | K | 76799ZA01ST | D+M Ocelová šachta - žárově zinkováno, včetně kotvení a povrchové úpravy - kompletní provedení dle specifikace PD | kg | 728.4 |  | 0 |  |  | základní |  | 0 | 0.001 | 0.7284 | 0 | 0 | 16 | K | 2 |  |  |  | ROZPOCET |  |  |  |  | 0 | 0 | 0 | 0 | 0 | 1 | 0 | 16 | -669773775
| VV |  | Ocelová šachta - schéma D.3.4.51 | [14 empty] | VV | 2 | 1 | True | 0 | ROZPOCET
| VV |  | - profil JÄ40x40x4.0 svařované v dílně, kotvení přes přivařené platle do šachty evakuačního výtahu dvojicí šroubovic | [14 empty] | VV | 2 | 1 | True | 0 | ROZPOCET
| VV |  | na chem. kotvu M12, kotevní hloubka min. 100mm | [14 empty] | VV | 2 | 1 | True | 0 | ROZPOCET
| VV |  | - napojovací profily JÄ30x30x4.0 pro osazení svislých profilů (sloupků) šachty | [14 empty] | VV | 2 | 1 | True | 0 | ROZPOCET
| VV |  | - základní nátěr + 2x vrchní nástřik finální barvou, případně prášková vypalovaná barva | [14 empty] | VV | 2 | 1 | True | 0 | ROZPOCET
| VV |  | "celkem hmotnost dle výpisu" 607 |  | 607 | [12 empty] | VV | 2 | 2 | True | 1 | ROZPOCET
| VV |  | 607*1,2 'Přepočtené koeficientem množství |  | 728.4 | [12 empty] | VV | 2 | 2 | False | 1 | ROZPOCET
605 | K | 76799ZA02ST | D+M Pomocná konstrukce L 50x50 pro stěnu z alkalického skla- žárově zinkováno, včetně kotvení a povrchové úpravy - kompletní provedení dle specifikace PD | kg | 9899 |  | 0 |  |  | základní |  | 0 | 0.001 | 9.899 | 0 | 0 | 16 | K | 2 |  |  |  | ROZPOCET |  |  |  |  | 0 | 0 | 0 | 0 | 0 | 1 | 0 | 16 | 991411552
| VV |  | Kompletní provedení dle specifikace - D.1.1.3.e.10 - Zámečnické výrobky | [14 empty] | VV | 2 | 1 | True | 0 | ROZPOCET
| VV |  | - OCELOVÁ KONSTRUKCE ŽÁROVĚ ZINKOVANÁ Z PROFILU L 50X50 | [14 empty] | VV | 2 | 1 | True | 0 | ROZPOCET
| VV |  | - JE TŘEBA RESPEKTOVAT POKYNŮ ZINKOVNY PRO ÚPRAVU KONSTRUKCÍ (OTVORY, ÚCHYTY...) | [14 empty] | VV | 2 | 1 | True | 0 | ROZPOCET
| VV |  | PŘED ZINKOVÁNÍM | [14 empty] | VV | 2 | 1 | True | 0 | ROZPOCET
| VV |  | - PŘED VÝROBOU VŠECH ZÁMEČNICKÝCH PRVKŮ JE NUTNÉ ZMĚŘIT SKUTEČNÉ ROZMĚRY NA STAVBĚ | [14 empty] | VV | 2 | 1 | True | 0 | ROZPOCET
| VV |  | "Za33" 9899 |  | 9899 | [12 empty] | VV | 2 | 2 | True | 1 | ROZPOCET
606 | K | 76799ZA03ST | D+M Kotevní svařovaný profil z pásoviny P10 - žárově zinkováno, včetně kotvení a povrchové úpravy - kompletní provedení dle specifikace PD | kg | 7941.6 |  | 0 |  |  | základní |  | 0 | 0.001 | 7.9416 | 0 | 0 | 16 | K | 2 |  |  |  | ROZPOCET |  |  |  |  | 0 | 0 | 0 | 0 | 0 | 1 | 0 | 16 | 700256205
| VV |  | Kompletní provedení dle specifikace - D.1.1.3.e.10 - Zámečnické výrobky | [14 empty] | VV | 2 | 1 | True | 0 | ROZPOCET
| VV |  | - OCELOVÁ KONSTRUKCE ŽÁROVĚ ZINKOVANÁ Z P10 | [14 empty] | VV | 2 | 1 | True | 0 | ROZPOCET
| VV |  | - JE TŘEBA RESPEKTOVAT POKYNŮ ZINKOVNY PRO ÚPRAVU KONSTRUKCÍ (OTVORY, ÚCHYTY...)PŘED ZINKOVÁNÍM | [14 empty] | VV | 2 | 1 | True | 0 | ROZPOCET
| VV |  | - PŘED VÝROBOU VŠECH ZÁMEČNICKÝCH PRVKŮ JE NUTNÉ ZMĚŘIT SKUTEČNÉ ROZMĚRY NA STAVBĚ | [14 empty] | VV | 2 | 1 | True | 0 | ROZPOCET
| VV |  | - dle konkrétního výrobce a dodavatele alkalické fasády | [14 empty] | VV | 2 | 1 | True | 0 | ROZPOCET
| VV |  | "Za03ST" 6618 |  | 6618 | [12 empty] | VV | 2 | 2 | True | 1 | ROZPOCET
| VV |  | 6618*1,2 'Přepočtené koeficientem množství |  | 7941.6 | [12 empty] | VV | 2 | 2 | False | 1 | ROZPOCET
607 | K | 76799ZA04ST | D+M Nosný L profil 120x160mm, tl. 50mm pro předsazenou montáž z recyklované tuhé pěny - žárově zinkováno, včetně kotvení a povrchové úpravy - kompletní provedení dle specifikace PD | m | 69.5 |  | 0 |  |  | základní |  | 0 | 0.00015 | 0.010425 | 0 | 0 | 16 | K | 2 |  |  |  | ROZPOCET |  |  |  |  | 0 | 0 | 0 | 0 | 0 | 1 | 0 | 16 | 1110201102
| VV |  | Kompletní provedení dle specifikace - D.1.1.3.e.10 - Zámečnické výrobky | [14 empty] | VV | 2 | 1 | True | 0 | ROZPOCET
| VV |  | - OCELOVÁ KONSTRUKCE ŽÁROVĚ ZINKOVANÁ Z L120x160 + tuhá pěna | [14 empty] | VV | 2 | 1 | True | 0 | ROZPOCET
| VV |  | - JE TŘEBA RESPEKTOVAT POKYNŮ ZINKOVNY PRO ÚPRAVU KONSTRUKCÍ (OTVORY, ÚCHYTY...)PŘED ZINKOVÁNÍM | [14 empty] | VV | 2 | 1 | True | 0 | ROZPOCET
| VV |  | - PŘED VÝROBOU VŠECH ZÁMEČNICKÝCH PRVKŮ JE NUTNÉ ZMĚŘIT SKUTEČNÉ ROZMĚRY NA STAVBĚ | [14 empty] | VV | 2 | 1 | True | 0 | ROZPOCET
| VV |  | - dle konkrétního výrobce a dodavatele alkalické fasády | [14 empty] | VV | 2 | 1 | True | 0 | ROZPOCET
| VV |  | "Za04ST" 69,5 |  | 69.5 | [12 empty] | VV | 2 | 2 | True | 1 | ROZPOCET
608 | K | 76799ZA05ST | D+M Pomocné L profily pro kotvení - žárově zinkováno, včetně kotvení a povrchové úpravy - kompletní provedení dle specifikace PD | kg | 2550 |  | 0 |  |  | základní |  | 0 | 0.001 | 2.55 | 0 | 0 | 16 | K | 2 |  |  |  | ROZPOCET |  |  |  |  | 0 | 0 | 0 | 0 | 0 | 1 | 0 | 16 | 1229037570
| VV |  | Kompletní provedení dle specifikace - D.1.1.3.e.10 - Zámečnické výrobky | [14 empty] | VV | 2 | 1 | True | 0 | ROZPOCET
| VV |  | - OCELOVÁ KONSTRUKCE ŽÁROVĚ ZINKOVANÁ Z P10 | [14 empty] | VV | 2 | 1 | True | 0 | ROZPOCET
| VV |  | - JE TŘEBA RESPEKTOVAT POKYNŮ ZINKOVNY PRO ÚPRAVU KONSTRUKCÍ (OTVORY, ÚCHYTY...)PŘED ZINKOVÁNÍM | [14 empty] | VV | 2 | 1 | True | 0 | ROZPOCET
| VV |  | - PŘED VÝROBOU VŠECH ZÁMEČNICKÝCH PRVKŮ JE NUTNÉ ZMĚŘIT SKUTEČNÉ ROZMĚRY NA STAVBĚ | [14 empty] | VV | 2 | 1 | True | 0 | ROZPOCET
| VV |  | - dle konkrétního výrobce a dodavatele alkalické fasády | [14 empty] | VV | 2 | 1 | True | 0 | ROZPOCET
| VV |  | "Za05ST" 2550 |  | 2550 | [12 empty] | VV | 2 | 2 | True | 1 | ROZPOCET
609 | K | 998767103 | Přesun hmot pro zámečnické konstrukce stanovený z hmotnosti přesunovaného materiálu vodorovná dopravní vzdálenost do 50 m základní v objektech výšky přes 12 do 24 m | t | 56.813 |  | 0 |  |  | základní |  | 0 | 0 | 0 | 0 | 0 | 16 | K | 2 |  |  |  | ROZPOCET |  |  |  |  | 0 | 0 | 0 | 0 | 0 | 1 | 0 | 16 | 656437933
| Online PSC |  | https://podminky.urs.cz/item/CS_URS_2026_01/998767103 | [14 empty] | Online PSC | 2
610 | K | 998767192 | Přesun hmot pro zámečnické konstrukce stanovený z hmotnosti přesunovaného materiálu vodorovná dopravní vzdálenost do 50 m Příplatek k cenám za zvětšený přesun přes vymezenou vodorovnou dopravní vzdálenost do 100 m | t | 56.813 |  | 0 |  |  | základní |  | 0 | 0 | 0 | 0 | 0 | 16 | K | 2 |  |  |  | ROZPOCET |  |  |  |  | 0 | 0 | 0 | 0 | 0 | 1 | 0 | 16 | 158176894
| Online PSC |  | https://podminky.urs.cz/item/CS_URS_2026_01/998767192 | [14 empty] | Online PSC | 2
| D | 771 | Podlahy z dlaždic |  |  |  | 0 |  |  |  |  | 0 |  | 36.5146 |  | 0 | 2 | D | 1 |  |  |  | ROZPOCET | [10 empty] | 0
611 | K | 771111011 | Příprava podkladu před provedením dlažby vysátí podlah | m2 | 935.311 |  | 0 |  |  | základní |  | 0 | 0 | 0 | 0 | 0 | 16 | K | 2 |  |  |  | ROZPOCET |  |  |  |  | 0 | 0 | 0 | 0 | 0 | 1 | 0 | 16 | 2090310992
| Online PSC |  | https://podminky.urs.cz/item/CS_URS_2026_01/771111011 | [14 empty] | Online PSC | 2
| VV |  | PODb_02+PODb_03+PODb_04+PODb_05+PODb_06+PODb_08+PODb_09+PODb_10+PODb_11+PODb_12+PODb_13+PODb_14+PODb_16+PODb_17+PODb_19+PODb_20 |  | 935.311 | [12 empty] | VV | 2 | 2 | True | 1 | ROZPOCET
612 | K | 771121011 | Příprava podkladu před provedením dlažby nátěr penetrační na podlahu | m2 | 935.311 |  | 0 |  |  | základní |  | 0 | 0.0003 | 0.28059 | 0 | 0 | 16 | K | 2 |  |  |  | ROZPOCET |  |  |  |  | 0 | 0 | 0 | 0 | 0 | 1 | 0 | 16 | -144667269
| Online PSC |  | https://podminky.urs.cz/item/CS_URS_2026_01/771121011 | [14 empty] | Online PSC | 2
| VV |  | PODb_02+PODb_03+PODb_04+PODb_05+PODb_06+PODb_08+PODb_09+PODb_10+PODb_11+PODb_12+PODb_13+PODb_14+PODb_16+PODb_17+PODb_19+PODb_20 |  | 935.311 | [12 empty] | VV | 2 | 2 | True | 1 | ROZPOCET
613 | K | 771121022 | Příprava podkladu před provedením dlažby broušení podlah nového podkladu betonového | m2 | 810.956 |  | 0 |  |  | základní |  | 0 | 0 | 0 | 0 | 0 | 16 | K | 2 |  |  |  | ROZPOCET |  |  |  |  | 0 | 0 | 0 | 0 | 0 | 1 | 0 | 16 | -53090098
| Online PSC |  | https://podminky.urs.cz/item/CS_URS_2026_01/771121022 | [14 empty] | Online PSC | 2
| VV |  | PODb_02+PODb_03+PODb_04+PODb_05+PODb_06+PODb_08+PODb_09+PODb_10+PODb_11+PODb_12+PODb_13+PODb_14+PODb_16+PODb_17 |  | 810.956 | [12 empty] | VV | 2 | 2 | True | 1 | ROZPOCET
614 | K | 771161023 | Příprava podkladu před provedením dlažby montáž profilu ukončujícího profilu pro balkony a terasy | m | 63.94 |  | 0 |  |  | základní |  | 0 | 0.00034 | 0.02174 | 0 | 0 | 16 | K | 2 |  |  |  | ROZPOCET |  |  |  |  | 0 | 0 | 0 | 0 | 0 | 1 | 0 | 16 | 1869063784
| Online PSC |  | https://podminky.urs.cz/item/CS_URS_2026_01/771161023 | [14 empty] | Online PSC | 2
| VV |  | 11,9+13,01+13,01*3 |  | 63.94 | [12 empty] | VV | 2 | 2 | True | 1 | ROZPOCET
615 | M | 59054346 | profil ukončovací s okapničkou uzavřená hrana s drenáží barevný lak Al dl 2,5m | m | 76.728 |  | 0 |  |  | základní |  | 0 | 0.00068 | 0.052175 | 0 | 0 | 32 | M | 2 |  |  |  | ROZPOCET |  |  |  |  | 0 | 0 | 0 | 0 | 0 | 1 | 0 | 16 | -104915383
| VV |  | 63,94*1,2 'Přepočtené koeficientem množství |  | 76.728 | [12 empty] | VV | 2 | 2 | False | 1 | ROZPOCET
616 | K | 771274113 | Montáž obkladů schodišť z dlaždic keramických lepených cementovým flexibilním lepidlem stupnic hladkých, šířky přes 250 do 300 mm | m | 233.1 |  | 0 |  |  | základní |  | 0 | 0.00153 | 0.35664 | 0 | 0 | 16 | K | 2 |  |  |  | ROZPOCET |  |  |  |  | 0 | 0 | 0 | 0 | 0 | 1 | 0 | 16 | -1219033770
| Online PSC |  | https://podminky.urs.cz/item/CS_URS_2026_01/771274113 | [14 empty] | Online PSC | 2
| VV |  | PODb.14 - Podlaha na schodišti - keramická dlažba | [14 empty] | VV | 2 | 1 | True | 0 | ROZPOCET
| VV |  | "podstupnice 4.NP/5.NP" 18*1,6 |  | 28.8 | [12 empty] | VV | 2 | 2 | True | 0 | ROZPOCET
| VV |  | "podstupnice 3.NP/4.NP" 18*1,6 |  | 28.8 | [12 empty] | VV | 2 | 2 | True | 0 | ROZPOCET
| VV |  | "podstupnice 2.NP/3.NP" 20*1,6 |  | 32 | [12 empty] | VV | 2 | 2 | True | 0 | ROZPOCET
| VV |  | "podstupnice 1.NP/2.NP" 22*1,6 |  | 35.2 | [12 empty] | VV | 2 | 2 | True | 0 | ROZPOCET
| VV |  | "vyrovnávací schodiště 2.NP" 2*1,55 |  | 3.1 | [12 empty] | VV | 2 | 2 | True | 0 | ROZPOCET
| VV |  | "atrium" 24*3,1 |  | 74.4 | [12 empty] | VV | 2 | 2 | True | 0 | ROZPOCET
| VV |  | "vyrovnávací atrium" 3*3 |  | 9 | [12 empty] | VV | 2 | 2 | True | 0 | ROZPOCET
| VV |  | "atrium k zás. plošině" 9*2,2 |  | 19.8 | [12 empty] | VV | 2 | 2 | True | 0 | ROZPOCET
| VV |  | " k vířivce" 2*1 |  | 2 | [12 empty] | VV | 2 | 2 | True | 0 | ROZPOCET
| VV |  | Součet |  | 233.1 | [12 empty] | VV | 2 | 4 | True | 1 | ROZPOCET
617 | M | 59761097 | schodovka keramická mrazuvzdorná R10/A povrch hladký/matný tl do 10mm š přes 250 do 300mm dl přes 400 do 600mm | m | 279.72 |  | 0 |  |  | základní |  | 0 | 0.0066 | 1.8462 | 0 | 0 | 32 | M | 2 |  |  |  | ROZPOCET |  |  |  |  | 0 | 0 | 0 | 0 | 0 | 1 | 0 | 16 | 131753739
| VV |  | 233,1*1,2 'Přepočtené koeficientem množství |  | 279.72 | [12 empty] | VV | 2 | 2 | False | 1 | ROZPOCET
618 | K | 771274231 | Montáž obkladů schodišť z dlaždic keramických lepených cementovým flexibilním lepidlem podstupnic hladkých, výšky do 150 mm | m | 112.5 |  | 0 |  |  | základní |  | 0 | 0.00075 | 0.084375 | 0 | 0 | 16 | K | 2 |  |  |  | ROZPOCET |  |  |  |  | 0 | 0 | 0 | 0 | 0 | 1 | 0 | 16 | 905656196
| Online PSC |  | https://podminky.urs.cz/item/CS_URS_2026_01/771274231 | [14 empty] | Online PSC | 2
| VV |  | PODb.14 - Podlaha na schodišti - keramická dlažba | [14 empty] | VV | 2 | 1 | True | 0 | ROZPOCET
| VV |  | "podstupnice 4.NP/5.NP" 21*1,6 |  | 33.6 | [12 empty] | VV | 2 | 2 | True | 0 | ROZPOCET
| VV |  | "podstupnice 3.NP/4.NP" 21*1,6 |  | 33.6 | [12 empty] | VV | 2 | 2 | True | 0 | ROZPOCET
| VV |  | "vyrovnávací schodiště 2.NP" 2*1,55 |  | 3.1 | [12 empty] | VV | 2 | 2 | True | 0 | ROZPOCET
| VV |  | "vyrovnávací atrium" 2*3*3 |  | 18 | [12 empty] | VV | 2 | 2 | True | 0 | ROZPOCET
| VV |  | "atrium k zás. plošině" 7*2,2+4*2,2 |  | 24.2 | [12 empty] | VV | 2 | 2 | True | 0 | ROZPOCET
| VV |  | Součet |  | 112.5 | [12 empty] | VV | 2 | 4 | True | 1 | ROZPOCET
619 | M | 59761152 | dlažba keramická slinutá mrazuvzdorná R10/A povrch hladký/matný tl do 10mm přes 2 do 4ks/m2 | m2 | 19.703 |  | 0 |  |  | základní |  | 0 | 0.022 | 0.43347 | 0 | 0 | 32 | M | 2 |  |  |  | ROZPOCET |  |  |  |  | 0 | 0 | 0 | 0 | 0 | 1 | 0 | 16 | -919521638
| VV |  | PODb.14 - Podlaha na schodišti - keramická dlažba | [14 empty] | VV | 2 | 1 | True | 0 | ROZPOCET
| VV |  | "podstupnice 4.NP/5.NP" 21*1,6*0,15 |  | 5.04 | [12 empty] | VV | 2 | 2 | True | 0 | ROZPOCET
| VV |  | "podstupnice 3.NP/4.NP" 21*1,6*0,15 |  | 5.04 | [12 empty] | VV | 2 | 2 | True | 0 | ROZPOCET
| VV |  | "vyrovnávací schodiště 2.NP podstupnice" 2*1,55*0,15 |  | 0.465 | [12 empty] | VV | 2 | 2 | True | 0 | ROZPOCET
| VV |  | "vyrovnávací atrium" 2*3*3*0,133 |  | 2.394 | [12 empty] | VV | 2 | 2 | True | 0 | ROZPOCET
| VV |  | "atrium k zás. plošině" 7*2,2*0,15+4*2,2*0,133 |  | 3.48 | [12 empty] | VV | 2 | 2 | True | 0 | ROZPOCET
| VV |  | Součet |  | 16.419 | [12 empty] | VV | 2 | 4 | True | 1 | ROZPOCET
| VV |  | 16,419*1,2 'Přepočtené koeficientem množství |  | 19.703 | [12 empty] | VV | 2 | 2 | False | 1 | ROZPOCET
620 | K | 771274232 | Montáž obkladů schodišť z dlaždic keramických lepených cementovým flexibilním lepidlem podstupnic hladkých, výšky přes 150 do 200 mm | m | 160.4 |  | 0 |  |  | základní |  | 0 | 0.00102 | 0.16361 | 0 | 0 | 16 | K | 2 |  |  |  | ROZPOCET |  |  |  |  | 0 | 0 | 0 | 0 | 0 | 1 | 0 | 16 | 998688141
| Online PSC |  | https://podminky.urs.cz/item/CS_URS_2026_01/771274232 | [14 empty] | Online PSC | 2
| VV |  | PODb.14 - Podlaha na schodišti - keramická dlažba | [14 empty] | VV | 2 | 1 | True | 0 | ROZPOCET
| VV |  | "podstupnice 2.NP/3.NP" 23*1,6 |  | 36.8 | [12 empty] | VV | 2 | 2 | True | 0 | ROZPOCET
| VV |  | "podstupnice 1.NP/2.NP" 25*1,6 |  | 40 | [12 empty] | VV | 2 | 2 | True | 0 | ROZPOCET
| VV |  | "atrium" 26*3,1 |  | 80.6 | [12 empty] | VV | 2 | 2 | True | 0 | ROZPOCET
| VV |  | " k vířivce" 3*1 |  | 3 | [12 empty] | VV | 2 | 2 | True | 0 | ROZPOCET
| VV |  | Součet |  | 160.4 | [12 empty] | VV | 2 | 4 | True | 1 | ROZPOCET
621 | M | 59761152 | dlažba keramická slinutá mrazuvzdorná R10/A povrch hladký/matný tl do 10mm přes 2 do 4ks/m2 | m2 | 15.629 |  | 0 |  |  | základní |  | 0 | 0.022 | 0.34384 | 0 | 0 | 32 | M | 2 |  |  |  | ROZPOCET |  |  |  |  | 0 | 0 | 0 | 0 | 0 | 1 | 0 | 16 | 2118288770
| VV |  | PODb.14 - Podlaha na schodišti - keramická dlažba | [14 empty] | VV | 2 | 1 | True | 0 | ROZPOCET
| VV |  | "podstupnice 2.NP/3.NP" 23*1,6*0,154 |  | 5.667 | [12 empty] | VV | 2 | 2 | True | 0 | ROZPOCET
| VV |  | "podstupnice 1.NP/2.NP" 25*1,6*0,16 |  | 6.4 | [12 empty] | VV | 2 | 2 | True | 0 | ROZPOCET
| VV |  | "vyrovnávací schodiště 2.NP" 2*1,55*0,154 |  | 0.477 | [12 empty] | VV | 2 | 2 | True | 0 | ROZPOCET
| VV |  | " k vířivce" 3*1*0,16 |  | 0.48 | [12 empty] | VV | 2 | 2 | True | 0 | ROZPOCET
| VV |  | Součet |  | 13.024 | [12 empty] | VV | 2 | 4 | True | 1 | ROZPOCET
| VV |  | 13,024*1,2 'Přepočtené koeficientem množství |  | 15.629 | [12 empty] | VV | 2 | 2 | False | 1 | ROZPOCET
622 | K | 771474112 | Montáž soklů z dlaždic keramických lepených cementovým flexibilním lepidlem rovných, výšky přes 65 do 90 mm | m | 598.013 |  | 0 |  |  | základní |  | 0 | 0.00043 | 0.25715 | 0 | 0 | 16 | K | 2 |  |  |  | ROZPOCET |  |  |  |  | 0 | 0 | 0 | 0 | 0 | 1 | 0 | 16 | -316387430
| Online PSC |  | https://podminky.urs.cz/item/CS_URS_2026_01/771474112 | [14 empty] | Online PSC | 2
| VV |  | PODb. 02/3 - Podlaha na terénu - wellness/wellness kolektor | [14 empty] | VV | 2 | 1 | True | 0 | ROZPOCET
| VV |  | "2.0.0.12" (7,42*2+9,31+2,127+2,1+1,353+1,1*2)-(0,8+1*6) |  | 25.13 | [12 empty] | VV | 2 | 2 | True | 0 | ROZPOCET
| VV |  | Mezisoučet |  | 25.13 | [12 empty] | VV | 2 | 3 | True | 0 | ROZPOCET
| VV |  | PODb.04 - Podlaha na terénu - bez podlahového topení - mokrý provoz | [14 empty] | VV | 2 | 1 | True | 0 | ROZPOCET
| VV |  | "2.0.0.04" (5,9*2+1,55*2)-(1) |  | 13.9 | [12 empty] | VV | 2 | 2 | True | 0 | ROZPOCET
| VV |  | Mezisoučet |  | 13.9 | [12 empty] | VV | 2 | 3 | True | 0 | ROZPOCET
| VV |  | PODb.05 - Podlaha na terénu - bez podlahového topení - suchý provoz | [14 empty] | VV | 2 | 1 | True | 0 | ROZPOCET
| VV |  | "2.0.0.02" (5,56*2+2,755*2)-(1) |  | 15.63 | [12 empty] | VV | 2 | 2 | True | 0 | ROZPOCET
| VV |  | "2.0.0.03" (4,135*2+4,285*2)-(4*1+1,05) |  | 11.79 | [12 empty] | VV | 2 | 2 | True | 0 | ROZPOCET
| VV |  | Mezisoučet |  | 27.42 | [12 empty] | VV | 2 | 3 | True | 0 | ROZPOCET
| VV |  | PODb.06 - Podlaha na terénu - podlahového topení - mokrý provoz | [14 empty] | VV | 2 | 1 | True | 0 | ROZPOCET
| VV |  | "2.0.0.05" (2,885*2+2,210*2)-1*2 |  | 8.19 | [12 empty] | VV | 2 | 2 | True | 0 | ROZPOCET
| VV |  | "2.0.0.06" (2,885*2+2,175*2)-1*2 |  | 8.12 | [12 empty] | VV | 2 | 2 | True | 0 | ROZPOCET
| VV |  | "2.0.0.07" (1,2+2,735*2)-0,8 |  | 5.87 | [12 empty] | VV | 2 | 2 | True | 0 | ROZPOCET
| VV |  | Mezisoučet |  | 22.18 | [12 empty] | VV | 2 | 3 | True | 0 | ROZPOCET
| VV |  | PODb.08/09 - Podlaha na stropní konstrukci/terénu - společné prostory - podlahové topení | [14 empty] | VV | 2 | 1 | True | 0 | ROZPOCET
| VV |  | 1.NP | [14 empty] | VV | 2 | 1 | True | 0 | ROZPOCET
| VV |  | "2.1.0.1" (5,9*2+2,4*2+0,3*2+0,15*2*2)-(1,1+1+1,05+1,5) |  | 13.15 | [12 empty] | VV | 2 | 2 | True | 0 | ROZPOCET
| VV |  | "2.1.0.5" (5,83*2+3,59*2+0,15*2)-(1,5+2,1+2+1,46) |  | 12.08 | [12 empty] | VV | 2 | 2 | True | 0 | ROZPOCET
| VV |  | "2.1.0.6" (4,235*2+0,735*2+5,545*2+0,15*2)-(0,9+1,4) |  | 19.03 | [12 empty] | VV | 2 | 2 | True | 0 | ROZPOCET
| VV |  | "2.1.0.7" (19,56+0,9+0,15+10,42+1,92+12,29+2,05+0,45*15+2,27+0,3*2+3,285+6,88*2+0,25*4)-(1*4+1,5+1,45+2+0,9+1,55) |  | 63.555 | [12 empty] | VV | 2 | 2 | True | 0 | ROZPOCET
| VV |  | "2.1.0.9" (5,52+2,5+2,05+2,48+0,45) |  | 13 | [12 empty] | VV | 2 | 2 | True | 0 | ROZPOCET
| VV |  | "2.1.0.13" (1,8*2+3,1*2)-1,55 |  | 8.25 | [12 empty] | VV | 2 | 2 | True | 0 | ROZPOCET
| VV |  | 2.NP | [14 empty] | VV | 2 | 1 | True | 0 | ROZPOCET
| VV |  | "2.2.0.3" (1,5*2+0,3*2+0,51+5,9+0,1+0,15*2+1,4+1*2+2,7+0,45)-1*2 |  | 14.96 | [12 empty] | VV | 2 | 2 | True | 0 | ROZPOCET
| VV |  | "2.2.0.5/6" (7,886+20,32+2,68+3,13*2+0,72*2+5,66+10,37+12,1+0,9+0,15+0,45*15+0,2*2*4+13,919+3,235)-(3+1,46+1,34+1*4+0,9*2+1,4+0,9+1,5+2,09) |  | 75.78 | [12 empty] | VV | 2 | 2 | True | 0 | ROZPOCET
| VV |  | Mezisoučet |  | 219.805 | [12 empty] | VV | 2 | 3 | True | 0 | ROZPOCET
| VV |  | PODb. 02 - Podlaha na terénu - wellness | [14 empty] | VV | 2 | 1 | True | 0 | ROZPOCET
| VV |  | "2.0.0.12" | [14 empty] | VV | 2 | 1 | True | 0 | ROZPOCET
| VV |  | Mezisoučet |  | 0 | [12 empty] | VV | 2 | 3 | True | 0 | ROZPOCET
| VV |  | PODb.03 - Podlaha na terénu - wellness - kolektor | [14 empty] | VV | 2 | 1 | True | 0 | ROZPOCET
| VV |  | "2.0.0.12" 1 |  | 1 | [12 empty] | VV | 2 | 2 | True | 0 | ROZPOCET
| VV |  | Mezisoučet |  | 1 | [12 empty] | VV | 2 | 3 | True | 0 | ROZPOCET
| VV |  | PODb.04 - Podlaha na terénu - bez podlahového topení - mokrý provoz | [14 empty] | VV | 2 | 1 | True | 0 | ROZPOCET
| VV |  | "2.0.0.04" (5,9*2+1,55*2)-1 |  | 13.9 | [12 empty] | VV | 2 | 2 | True | 0 | ROZPOCET
| VV |  | Mezisoučet |  | 13.9 | [12 empty] | VV | 2 | 3 | True | 0 | ROZPOCET
| VV |  | PODb.05 - Podlaha na terénu - bez podlahového topení - suchý provoz | [14 empty] | VV | 2 | 1 | True | 0 | ROZPOCET
| VV |  | 1.PP | [14 empty] | VV | 2 | 1 | True | 0 | ROZPOCET
| VV |  | "2.0.0.02" (4,135*2+4,285*2)-1*5 |  | 11.84 | [12 empty] | VV | 2 | 2 | True | 0 | ROZPOCET
| VV |  | "2.0.0.03" (2,755*2+5,56*2)-1 |  | 15.63 | [12 empty] | VV | 2 | 2 | True | 0 | ROZPOCET
| VV |  | Mezisoučet |  | 27.47 | [12 empty] | VV | 2 | 3 | True | 0 | ROZPOCET
| VV |  | PODb.11 - Podlaha na terénu - společné prostory - bez podlahové topení | [14 empty] | VV | 2 | 1 | True | 0 | ROZPOCET
| VV |  | 1.NP | [14 empty] | VV | 2 | 1 | True | 0 | ROZPOCET
| VV |  | "2.1.0.12" (3,145*2+2,49*2+0,3*2+0,31*2)-1 |  | 11.49 | [12 empty] | VV | 2 | 2 | True | 0 | ROZPOCET
| VV |  | Mezisoučet |  | 11.49 | [12 empty] | VV | 2 | 3 | True | 0 | ROZPOCET
| VV |  | PODb.12 - Podlaha na stropní konstrukci - společné prostory - bez podlahového topení | [14 empty] | VV | 2 | 1 | True | 0 | ROZPOCET
| VV |  | 2.NP | [14 empty] | VV | 2 | 1 | True | 0 | ROZPOCET
| VV |  | "2.2.0.4" (3,3*2+1,55)-(1*2) |  | 6.15 | [12 empty] | VV | 2 | 2 | True | 0 | ROZPOCET
| VV |  | "2.2.0.8" (3,144*2+2,49*2+0,3*2+0,31*2)-1 |  | 11.488 | [12 empty] | VV | 2 | 2 | True | 0 | ROZPOCET
| VV |  | 3.NP | [14 empty] | VV | 2 | 1 | True | 0 | ROZPOCET
| VV |  | "2.3.0.3" (1,23*2+0,51+5,9+0,41+0,74+1,3+2,7+0,9+0,34)-1 |  | 14.26 | [12 empty] | VV | 2 | 2 | True | 0 | ROZPOCET
| VV |  | "2.3.0.4" (4,17*2+1,55)-(1*2) |  | 7.89 | [12 empty] | VV | 2 | 2 | True | 0 | ROZPOCET
| VV |  | "2.3.0.5" (10,27*2+1,5+0,3*2+1,875*2+1,65)-(1*4+1,44*2) |  | 21.16 | [12 empty] | VV | 2 | 2 | True | 0 | ROZPOCET
| VV |  | 4.NP | [14 empty] | VV | 2 | 1 | True | 0 | ROZPOCET
| VV |  | "2.4.0.3" (1,23*2+0,51+6,15+0,65+1,2+1,3+2,7)-(1*3) |  | 11.97 | [12 empty] | VV | 2 | 2 | True | 0 | ROZPOCET
| VV |  | "2.4.0.4" (5,37*2+1,55)-(1*3+0,9) |  | 8.39 | [12 empty] | VV | 2 | 2 | True | 0 | ROZPOCET
| VV |  | 5.NP | [14 empty] | VV | 2 | 1 | True | 0 | ROZPOCET
| VV |  | "2.5.0.3" (1,23*2+0,51+6,15+0,65+1,2+1,3+2,7)-(1*3) |  | 11.97 | [12 empty] | VV | 2 | 2 | True | 0 | ROZPOCET
| VV |  | "2.5.0.4" (5,37*2+1,55)-(1*3+0,9) |  | 8.39 | [12 empty] | VV | 2 | 2 | True | 0 | ROZPOCET
| VV |  | Mezisoučet |  | 101.668 | [12 empty] | VV | 2 | 3 | True | 0 | ROZPOCET
| VV |  | PODb.13 - Podlaha na stropní konstrukci - společné prostory - bez podlahového topení - mokrý provoz | [14 empty] | VV | 2 | 1 | True | 0 | ROZPOCET
| VV |  | 1.NP | [14 empty] | VV | 2 | 1 | True | 0 | ROZPOCET
| VV |  | "2.1.0.4" (3,335*2+1,5)-1 |  | 7.17 | [12 empty] | VV | 2 | 2 | True | 0 | ROZPOCET
| VV |  | Mezisoučet |  | 7.17 | [12 empty] | VV | 2 | 3 | True | 0 | ROZPOCET
| VV |  | PODb.16 - Podlaha na stropní konstrukci - koupelny - podlahové topení - mokrý provoz | [14 empty] | VV | 2 | 1 | True | 0 | ROZPOCET
| VV |  | 2.NP | [14 empty] | VV | 2 | 1 | True | 0 | ROZPOCET
| VV |  | "2.2.1.2" (2,15*2+2,14*2)-(0,8+1,07+0,95) |  | 5.76 | [12 empty] | VV | 2 | 2 | True | 0 | ROZPOCET
| VV |  | "2.2.2.2" (2,655*2+2,1*2)-(0,8+1,43+0,995*2) |  | 5.29 | [12 empty] | VV | 2 | 2 | True | 0 | ROZPOCET
| VV |  | 3.NP | [14 empty] | VV | 2 | 1 | True | 0 | ROZPOCET
| VV |  | "2.3.1.2" (2,15*2+2,14*2)-(0,8+1,07+0,95) |  | 5.76 | [12 empty] | VV | 2 | 2 | True | 0 | ROZPOCET
| VV |  | "2.3.2.2" (2,775*2+1,6*2)-(0,8+1,509+0,925*2) |  | 4.591 | [12 empty] | VV | 2 | 2 | True | 0 | ROZPOCET
| VV |  | "2.3.3.2" (1,895*2+2,35*2)-(0,8+0,975+1,075) |  | 5.64 | [12 empty] | VV | 2 | 2 | True | 0 | ROZPOCET
| VV |  | "2.3.4.2" (1,85*5+2,55*2)-(0,8+0,88+1,05) |  | 11.62 | [12 empty] | VV | 2 | 2 | True | 0 | ROZPOCET
| VV |  | "2.3.5.2" (1,85*2+2,55*2)-(0,8+1,05+0,875) |  | 6.075 | [12 empty] | VV | 2 | 2 | True | 0 | ROZPOCET
| VV |  | "2.3.6.2" (2,4*2+2,35*2)-(0,8+1,075*2+0,6) |  | 5.95 | [12 empty] | VV | 2 | 2 | True | 0 | ROZPOCET
| VV |  | 4.NP | [14 empty] | VV | 2 | 1 | True | 0 | ROZPOCET
| VV |  | "2.4.1.2" (2,15*2+2,14*2)-(0,8+1,07+0,95) |  | 5.76 | [12 empty] | VV | 2 | 2 | True | 0 | ROZPOCET
| VV |  | "2.4.2.2" (2,775*2+1,6*2)-(0,8+1,509+0,925*2) |  | 4.591 | [12 empty] | VV | 2 | 2 | True | 0 | ROZPOCET
| VV |  | "2.4.3.2" (3,425*2+1,5*2)-(0,8+1,35+0,875+0,875) |  | 5.95 | [12 empty] | VV | 2 | 2 | True | 0 | ROZPOCET
| VV |  | "2.4.4.2" (2,68*2+2,22*2)-(0,8+1,5+1,48) |  | 6.02 | [12 empty] | VV | 2 | 2 | True | 0 | ROZPOCET
| VV |  | "2.4.5.2" (2,81*2+1,63*2)-(0,8+2,225+0,95*2) |  | 3.955 | [12 empty] | VV | 2 | 2 | True | 0 | ROZPOCET
| VV |  | "2.4.6.2" (1,875*2+2,88*2)-(0,8+1,2+0,95*2) |  | 5.61 | [12 empty] | VV | 2 | 2 | True | 0 | ROZPOCET
| VV |  | 5.NP | [14 empty] | VV | 2 | 1 | True | 0 | ROZPOCET
| VV |  | "2.5.1.2" (2,15*2+2,14*2)-(0,8+1,07+0,95) |  | 5.76 | [12 empty] | VV | 2 | 2 | True | 0 | ROZPOCET
| VV |  | "2.5.2.2" (2,775*2+1,6*2)-(0,8+1,509+0,925*2) |  | 4.591 | [12 empty] | VV | 2 | 2 | True | 0 | ROZPOCET
| VV |  | "2.5.3.2" (3,425*2+1,5*2)-(0,8+1,35+0,875+0,875) |  | 5.95 | [12 empty] | VV | 2 | 2 | True | 0 | ROZPOCET
| VV |  | "2.5.4.2" (2,68*2+2,22*2)-(0,8+1,5+1,48) |  | 6.02 | [12 empty] | VV | 2 | 2 | True | 0 | ROZPOCET
| VV |  | "2.5.5.2" (2,81*2+1,63*2)-(0,8+2,225+0,95*2) |  | 3.955 | [12 empty] | VV | 2 | 2 | True | 0 | ROZPOCET
| VV |  | "2.5.6.2" (1,875*2+2,88*2)-(0,8+1,2+0,95*2) |  | 5.61 | [12 empty] | VV | 2 | 2 | True | 0 | ROZPOCET
| VV |  | Mezisoučet |  | 114.458 | [12 empty] | VV | 2 | 3 | True | 0 | ROZPOCET
| VV |  | PODb.17 - Podlaha na terénu - sauna - bez podlahové topení - mokrý provoz | [14 empty] | VV | 2 | 1 | True | 0 | ROZPOCET
| VV |  | 1.PP | [14 empty] | VV | 2 | 1 | True | 0 | ROZPOCET
| VV |  | "2.0.0.10" (3,776*2+2,935*2)-1 |  | 12.422 | [12 empty] | VV | 2 | 2 | True | 0 | ROZPOCET
| VV |  | Mezisoučet |  | 12.422 | [12 empty] | VV | 2 | 3 | True | 0 | ROZPOCET
| VV |  | Součet |  | 598.013 | [12 empty] | VV | 2 | 4 | True | 1 | ROZPOCET
623 | M | 59761184 | sokl keramický mrazuvzdorný povrch hladký/matný tl do 10mm výšky přes 65 do 90mm | m | 717.616 |  | 0 |  |  | základní |  | 0 | 0.00198 | 1.4209 | 0 | 0 | 32 | M | 2 |  |  |  | ROZPOCET |  |  |  |  | 0 | 0 | 0 | 0 | 0 | 1 | 0 | 16 | -178292919
| VV |  | 598,013*1,2 'Přepočtené koeficientem množství |  | 717.616 | [12 empty] | VV | 2 | 2 | False | 1 | ROZPOCET
624 | K | 771474113 | Montáž soklů z dlaždic keramických lepených cementovým flexibilním lepidlem rovných, výšky přes 90 do 120 mm | m | 39.03 |  | 0 |  |  | základní |  | 0 | 0.00058 | 0.022637 | 0 | 0 | 16 | K | 2 |  |  |  | ROZPOCET |  |  |  |  | 0 | 0 | 0 | 0 | 0 | 1 | 0 | 16 | 479191023
| Online PSC |  | https://podminky.urs.cz/item/CS_URS_2026_01/771474113 | [14 empty] | Online PSC | 2
| VV |  | Skladba PODb.20 - Podlaha balkónu 3.-5.NP | [14 empty] | VV | 2 | 1 | True | 0 | ROZPOCET
| VV |  | "3.NP" 13,01 |  | 13.01 | [12 empty] | VV | 2 | 2 | True | 0 | ROZPOCET
| VV |  | "4.NP" 13,01 |  | 13.01 | [12 empty] | VV | 2 | 2 | True | 0 | ROZPOCET
| VV |  | "5.NP" 13,01 |  | 13.01 | [12 empty] | VV | 2 | 2 | True | 0 | ROZPOCET
| VV |  | Součet |  | 39.03 | [12 empty] | VV | 2 | 4 | True | 1 | ROZPOCET
625 | M | 59761175 | sokl keramický mrazuvzdorný povrch hladký/matný tl do 10mm výšky přes 90 do 120mm | m | 46.836 |  | 0 |  |  | základní |  | 0 | 0.00264 | 0.12365 | 0 | 0 | 32 | M | 2 |  |  |  | ROZPOCET |  |  |  |  | 0 | 0 | 0 | 0 | 0 | 1 | 0 | 16 | 1113436137
| VV |  | 39,03*1,2 'Přepočtené koeficientem množství |  | 46.836 | [12 empty] | VV | 2 | 2 | False | 1 | ROZPOCET
626 | K | 771474132 | Montáž soklů z dlaždic keramických lepených cementovým flexibilním lepidlem schodišťových stupňovitých, výšky přes 65 do 90 mm | m | 163.556 |  | 0 |  |  | základní |  | 0 | 0.00043 | 0.070329 | 0 | 0 | 16 | K | 2 |  |  |  | ROZPOCET |  |  |  |  | 0 | 0 | 0 | 0 | 0 | 1 | 0 | 16 | -1260441736
| Online PSC |  | https://podminky.urs.cz/item/CS_URS_2026_01/771474132 | [14 empty] | Online PSC | 2
| VV |  | PODb.14 - Podlaha na schodišti - keramická dlažba | [14 empty] | VV | 2 | 1 | True | 0 | ROZPOCET
| VV |  | "Schodiště 4.NP/5.NP" 1,7*2+1,815*2+18*0,3*2+0,23*21*2 |  | 27.49 | [12 empty] | VV | 2 | 2 | True | 0 | ROZPOCET
| VV |  | "Schodiště 3.NP/4.NP" 1,7*2+1,815*2+18*0,3*2+0,23*21*2 |  | 27.49 | [12 empty] | VV | 2 | 2 | True | 0 | ROZPOCET
| VV |  | "Schodiště 2.NP/3.NP" 1,7*2+1,815*2+20*0,3*2+0,234*23*2 |  | 29.794 | [12 empty] | VV | 2 | 2 | True | 0 | ROZPOCET
| VV |  | "Schodiště 1.NP/2.NP" 1,7*2+1,815*2+22*0,3*2+0,24*25*2 |  | 32.23 | [12 empty] | VV | 2 | 2 | True | 0 | ROZPOCET
| VV |  | "Schodiště atrium" 1,17*2+24*0,3*2+0,234*26*2 |  | 28.908 | [12 empty] | VV | 2 | 2 | True | 0 | ROZPOCET
| VV |  | "Schodiště atrium k zás. plošině" 1,4*2+0,3*6*2+0,3*3*2+0,23*2*7+0,213*4*2 |  | 13.124 | [12 empty] | VV | 2 | 2 | True | 0 | ROZPOCET
| VV |  | "Schodiště vyrovnávací 2.NP" 1,5*2+0,3*2+0,23*2*2 |  | 4.52 | [12 empty] | VV | 2 | 2 | True | 0 | ROZPOCET
| VV |  | Součet |  | 163.556 | [12 empty] | VV | 2 | 4 | True | 1 | ROZPOCET
627 | M | 59761184 | sokl keramický mrazuvzdorný povrch hladký/matný tl do 10mm výšky přes 65 do 90mm | m | 196.267 |  | 0 |  |  | základní |  | 0 | 0.00198 | 0.38861 | 0 | 0 | 32 | M | 2 |  |  |  | ROZPOCET |  |  |  |  | 0 | 0 | 0 | 0 | 0 | 1 | 0 | 16 | 1115625923
| VV |  | 163,556*1,2 'Přepočtené koeficientem množství |  | 196.267 | [12 empty] | VV | 2 | 2 | False | 1 | ROZPOCET
628 | K | 771574512 | Montáž podlah z dlaždic keramických lepených cementovým flexibilním rychletuhnoucím lepidlem hladkých, tloušťky do 10 mm přes 0,5 do 2 ks/m2 | m2 | 439.22 |  | 0 |  |  | základní |  | 0 | 0.00897 | 3.9398 | 0 | 0 | 16 | K | 2 |  |  |  | ROZPOCET |  |  |  |  | 0 | 0 | 0 | 0 | 0 | 1 | 0 | 16 | -445795911
| Online PSC |  | https://podminky.urs.cz/item/CS_URS_2026_01/771574512 | [14 empty] | Online PSC | 2
| VV |  | PODb.08 - Podlaha na stropní konstrukci - společné prostory - podlahové topení | [14 empty] | VV | 2 | 1 | True | 0 | ROZPOCET
| VV |  | 1.NP | [14 empty] | VV | 2 | 1 | True | 0 | ROZPOCET
| VV |  | "2.1.0.1" 10,76 |  | 10.76 | [12 empty] | VV | 2 | 2 | True | 0 | ROZPOCET
| VV |  | "2.1.0.5" 20,65 |  | 20.65 | [12 empty] | VV | 2 | 2 | True | 0 | ROZPOCET
| VV |  | "2.1.0.6" 20,23 |  | 20.23 | [12 empty] | VV | 2 | 2 | True | 0 | ROZPOCET
| VV |  | "2.1.0.7" 160,59 |  | 160.59 | [12 empty] | VV | 2 | 2 | True | 0 | ROZPOCET
| VV |  | "2.1.0.9" 2,325 |  | 2.325 | [12 empty] | VV | 2 | 2 | True | 0 | ROZPOCET
| VV |  | "2.1.0.13" 5,27 |  | 5.27 | [12 empty] | VV | 2 | 2 | True | 0 | ROZPOCET
| VV |  | 2.NP | [14 empty] | VV | 2 | 1 | True | 0 | ROZPOCET
| VV |  | "2.2.0.3" 15,3 |  | 15.3 | [12 empty] | VV | 2 | 2 | True | 0 | ROZPOCET
| VV |  | "2.2.0.5" 126,21 |  | 126.21 | [12 empty] | VV | 2 | 2 | True | 0 | ROZPOCET
| VV |  | "2.2.0.6" 49,76 |  | 49.76 | [12 empty] | VV | 2 | 2 | True | 0 | ROZPOCET
| VV | PODb_08 | Mezisoučet |  | 411.095 | [12 empty] | VV | 2 | 3 | True | 0 | ROZPOCET
| VV |  | PODb.09 -Podlaha na terénu - společné prostory - podlahové topení | [14 empty] | VV | 2 | 1 | True | 0 | ROZPOCET
| VV |  | "2.1.0.7" 17,86 |  | 17.86 | [12 empty] | VV | 2 | 2 | True | 0 | ROZPOCET
| VV |  | "2.1.0.9" 10,265 |  | 10.265 | [12 empty] | VV | 2 | 2 | True | 0 | ROZPOCET
| VV | PODb_09 | Mezisoučet |  | 28.125 | [12 empty] | VV | 2 | 3 | True | 0 | ROZPOCET
| VV |  | Součet |  | 439.22 | [12 empty] | VV | 2 | 4 | True | 1 | ROZPOCET
629 | M | 59761112 | dlažba keramická slinutá mrazuvzdorná R10/B povrch hladký/matný s jedním rozměrem přes 800 do 1200mm tl do 10mm přes 0,5 do 2ks/m2 | m2 | 527.064 |  | 0 |  |  | základní |  | 0 | 0.022 | 11.5954 | 0 | 0 | 32 | M | 2 |  |  |  | ROZPOCET |  |  |  |  | 0 | 0 | 0 | 0 | 0 | 1 | 0 | 16 | -1138055787
| VV |  | 439,22*1,2 'Přepočtené koeficientem množství |  | 527.064 | [12 empty] | VV | 2 | 2 | False | 1 | ROZPOCET
630 | K | 771574513 | Montáž podlah z dlaždic keramických lepených cementovým flexibilním rychletuhnoucím lepidlem hladkých, tloušťky do 10 mm přes 2 do 4 ks/m2 | m2 | 284.656 |  | 0 |  |  | základní |  | 0 | 0.00903 | 2.5704 | 0 | 0 | 16 | K | 2 |  |  |  | ROZPOCET |  |  |  |  | 0 | 0 | 0 | 0 | 0 | 1 | 0 | 16 | -757954180
| Online PSC |  | https://podminky.urs.cz/item/CS_URS_2026_01/771574513 | [14 empty] | Online PSC | 2
| VV |  | PODb. 02 - Podlaha na terénu - wellness | [14 empty] | VV | 2 | 1 | True | 0 | ROZPOCET
| VV |  | "2.0.0.12" 36,82 |  | 36.82 | [12 empty] | VV | 2 | 2 | True | 0 | ROZPOCET
| VV | PODb_02 | Mezisoučet |  | 36.82 | [12 empty] | VV | 2 | 3 | True | 0 | ROZPOCET
| VV |  | PODb.03 - Podlaha na terénu - wellness - kolektor | [14 empty] | VV | 2 | 1 | True | 0 | ROZPOCET
| VV |  | "2.0.0.12" 30 |  | 30 | [12 empty] | VV | 2 | 2 | True | 0 | ROZPOCET
| VV | PODb_03 | Mezisoučet |  | 30 | [12 empty] | VV | 2 | 3 | True | 0 | ROZPOCET
| VV |  | PODb.04 - Podlaha na terénu - bez podlahového topení - mokrý provoz | [14 empty] | VV | 2 | 1 | True | 0 | ROZPOCET
| VV |  | "2.0.0.04" 8,92 |  | 8.92 | [12 empty] | VV | 2 | 2 | True | 0 | ROZPOCET
| VV | PODb_04 | Mezisoučet |  | 8.92 | [12 empty] | VV | 2 | 3 | True | 0 | ROZPOCET
| VV |  | PODb.05 - Podlaha na terénu - bez podlahového topení - suchý provoz | [14 empty] | VV | 2 | 1 | True | 0 | ROZPOCET
| VV |  | "2.0.0.02" 10,48 |  | 10.48 | [12 empty] | VV | 2 | 2 | True | 0 | ROZPOCET
| VV |  | "2.0.0.03" 10,38 |  | 10.38 | [12 empty] | VV | 2 | 2 | True | 0 | ROZPOCET
| VV | PODb_05 | Mezisoučet |  | 20.86 | [12 empty] | VV | 2 | 3 | True | 0 | ROZPOCET
| VV |  | PODb.06 - Podlaha na terénu - podlahového topení - mokrý provoz | [14 empty] | VV | 2 | 1 | True | 0 | ROZPOCET
| VV |  | "2.0.0.05" 6,22 |  | 6.22 | [12 empty] | VV | 2 | 2 | True | 0 | ROZPOCET
| VV |  | "2.0.0.06" 6,12 |  | 6.12 | [12 empty] | VV | 2 | 2 | True | 0 | ROZPOCET
| VV |  | "2.0.0.07" 3,15 |  | 3.15 | [12 empty] | VV | 2 | 2 | True | 0 | ROZPOCET
| VV |  | "2.0.0.08" 2,51 |  | 2.51 | [12 empty] | VV | 2 | 2 | True | 0 | ROZPOCET
| VV |  | "2.0.0.09" 1,85 |  | 1.85 | [12 empty] | VV | 2 | 2 | True | 0 | ROZPOCET
| VV | PODb_06 | Mezisoučet |  | 19.85 | [12 empty] | VV | 2 | 3 | True | 0 | ROZPOCET
| VV |  | PODb.10 - Podlaha na terénu - podlahového topení - mokrý provoz | [14 empty] | VV | 2 | 1 | True | 0 | ROZPOCET
| VV |  | 1.NP | [14 empty] | VV | 2 | 1 | True | 0 | ROZPOCET
| VV |  | "2.1.0.10" 5,86 |  | 5.86 | [12 empty] | VV | 2 | 2 | True | 0 | ROZPOCET
| VV | PODb_10 | Mezisoučet |  | 5.86 | [12 empty] | VV | 2 | 3 | True | 0 | ROZPOCET
| VV |  | PODb.11 - Podlaha na terénu - společné prostory - bez podlahové topení | [14 empty] | VV | 2 | 1 | True | 0 | ROZPOCET
| VV |  | 1.NP | [14 empty] | VV | 2 | 1 | True | 0 | ROZPOCET
| VV |  | "2.1.0.11" 6,99 |  | 6.99 | [12 empty] | VV | 2 | 2 | True | 0 | ROZPOCET
| VV |  | "2.1.0.12" 7,76 |  | 7.76 | [12 empty] | VV | 2 | 2 | True | 0 | ROZPOCET
| VV | PODb_11 | Mezisoučet |  | 14.75 | [12 empty] | VV | 2 | 3 | True | 0 | ROZPOCET
| VV |  | PODb.12 - Podlaha na stropní konstrukci - společné prostory - bez podlahového topení | [14 empty] | VV | 2 | 1 | True | 0 | ROZPOCET
| VV |  | 2.NP | [14 empty] | VV | 2 | 1 | True | 0 | ROZPOCET
| VV |  | "2.2.0.4" 5,12 |  | 5.12 | [12 empty] | VV | 2 | 2 | True | 0 | ROZPOCET
| VV |  | "2.2.0.8" 7,69 |  | 7.69 | [12 empty] | VV | 2 | 2 | True | 0 | ROZPOCET
| VV |  | 3.NP | [14 empty] | VV | 2 | 1 | True | 0 | ROZPOCET
| VV |  | "2.3.0.3" 17,4 |  | 17.4 | [12 empty] | VV | 2 | 2 | True | 0 | ROZPOCET
| VV |  | "2.3.0.4" 6,46 |  | 6.46 | [12 empty] | VV | 2 | 2 | True | 0 | ROZPOCET
| VV |  | "2.3.0.5" 15,4 |  | 15.4 | [12 empty] | VV | 2 | 2 | True | 0 | ROZPOCET
| VV |  | 4.NP | [14 empty] | VV | 2 | 1 | True | 0 | ROZPOCET
| VV |  | "2.4.0.3" 8,24 |  | 8.24 | [12 empty] | VV | 2 | 2 | True | 0 | ROZPOCET
| VV |  | "2.4.0.4" 14,72 |  | 14.72 | [12 empty] | VV | 2 | 2 | True | 0 | ROZPOCET
| VV |  | 5.NP | [14 empty] | VV | 2 | 1 | True | 0 | ROZPOCET
| VV |  | "2.5.0.3" 8,32 |  | 8.32 | [12 empty] | VV | 2 | 2 | True | 0 | ROZPOCET
| VV |  | "2.5.0.4" 14,65 |  | 14.65 | [12 empty] | VV | 2 | 2 | True | 0 | ROZPOCET
| VV | PODb_12 | Mezisoučet |  | 98 | [12 empty] | VV | 2 | 3 | True | 0 | ROZPOCET
| VV |  | PODb.13 - Podlaha na stropní konstrukci - společné prostory - bez podlahového topení - mokrý provoz | [14 empty] | VV | 2 | 1 | True | 0 | ROZPOCET
| VV |  | 1.NP | [14 empty] | VV | 2 | 1 | True | 0 | ROZPOCET
| VV |  | "2.1.0.4" 5,17 |  | 5.17 | [12 empty] | VV | 2 | 2 | True | 0 | ROZPOCET
| VV | PODb_13 | Mezisoučet |  | 5.17 | [12 empty] | VV | 2 | 3 | True | 0 | ROZPOCET
| VV |  | PODb.14 - Podlaha na schodišti - keramická dlažba | [14 empty] | VV | 2 | 1 | True | 0 | ROZPOCET
| VV |  | "podesty 4.NP/5.NP" 1,7*1,815*2 |  | 6.171 | [12 empty] | VV | 2 | 2 | True | 0 | ROZPOCET
| VV |  | "podesty 3.NP/4.NP" 1,7*1,815*2 |  | 6.171 | [12 empty] | VV | 2 | 2 | True | 0 | ROZPOCET
| VV |  | "podesty 2.NP/3.NP" 1,7*1,815*2 |  | 6.171 | [12 empty] | VV | 2 | 2 | True | 0 | ROZPOCET
| VV |  | "podesty 1.NP/2.NP" 1,7*1,815*2 |  | 6.171 | [12 empty] | VV | 2 | 2 | True | 0 | ROZPOCET
| VV |  | "vyrovnávací schodiště 2.NP" 1,5*1,55 |  | 2.325 | [12 empty] | VV | 2 | 2 | True | 0 | ROZPOCET
| VV |  | "podesta atrium" 3,1*1,17 |  | 3.627 | [12 empty] | VV | 2 | 2 | True | 0 | ROZPOCET
| VV |  | "atrium k zás. plošině" 1,4*2,2 |  | 3.08 | [12 empty] | VV | 2 | 2 | True | 0 | ROZPOCET
| VV | PODb_14 | Mezisoučet |  | 33.716 | [12 empty] | VV | 2 | 3 | True | 0 | ROZPOCET
| VV |  | PODb.17 - Podlaha na terénu - sauna - bez podlahové topení - mokrý provoz | [14 empty] | VV | 2 | 1 | True | 0 | ROZPOCET
| VV |  | "2.0.0.11" 10,71 |  | 10.71 | [12 empty] | VV | 2 | 2 | True | 0 | ROZPOCET
| VV | PODb_17 | Mezisoučet |  | 10.71 | [12 empty] | VV | 2 | 3 | True | 0 | ROZPOCET
| VV |  | Součet |  | 284.656 | [12 empty] | VV | 2 | 4 | True | 1 | ROZPOCET
631 | M | 59761152 | dlažba keramická slinutá mrazuvzdorná R10/A povrch hladký/matný tl do 10mm přes 2 do 4ks/m2 | m2 | 341.587 |  | 0 |  |  | základní |  | 0 | 0.022 | 7.5149 | 0 | 0 | 32 | M | 2 |  |  |  | ROZPOCET |  |  |  |  | 0 | 0 | 0 | 0 | 0 | 1 | 0 | 16 | 31136683
| VV |  | 284,656*1,2 'Přepočtené koeficientem množství |  | 341.587 | [12 empty] | VV | 2 | 2 | False | 1 | ROZPOCET
632 | K | 771574519 | Montáž podlah z dlaždic keramických lepených cementovým flexibilním rychletuhnoucím lepidlem hladkých, tloušťky do 10 mm přes 22 do 25 ks/m2 | m2 | 87.08 |  | 0 |  |  | základní |  | 0 | 0.00538 | 0.46849 | 0 | 0 | 16 | K | 2 |  |  |  | ROZPOCET |  |  |  |  | 0 | 0 | 0 | 0 | 0 | 1 | 0 | 16 | 1126456219
| Online PSC |  | https://podminky.urs.cz/item/CS_URS_2026_01/771574519 | [14 empty] | Online PSC | 2
| VV |  | PODb.16 - Podlaha na stropní konstrukci - koupelny - podlahové topení - mokrý provoz | [14 empty] | VV | 2 | 1 | True | 0 | ROZPOCET
| VV |  | 2.NP | [14 empty] | VV | 2 | 1 | True | 0 | ROZPOCET
| VV |  | "2.2.1.2" 4,16 |  | 4.16 | [12 empty] | VV | 2 | 2 | True | 0 | ROZPOCET
| VV |  | "2.2.2.2" 4,52 |  | 4.52 | [12 empty] | VV | 2 | 2 | True | 0 | ROZPOCET
| VV |  | 3.NP | [14 empty] | VV | 2 | 1 | True | 0 | ROZPOCET
| VV |  | "2.3.1.2" 4,16 |  | 4.16 | [12 empty] | VV | 2 | 2 | True | 0 | ROZPOCET
| VV |  | "2.3.2.2" 4,52 |  | 4.52 | [12 empty] | VV | 2 | 2 | True | 0 | ROZPOCET
| VV |  | "2.3.3.2" 4,05 |  | 4.05 | [12 empty] | VV | 2 | 2 | True | 0 | ROZPOCET
| VV |  | "2.3.4.2" 4,19 |  | 4.19 | [12 empty] | VV | 2 | 2 | True | 0 | ROZPOCET
| VV |  | "2.3.5.2" 4,19 |  | 4.19 | [12 empty] | VV | 2 | 2 | True | 0 | ROZPOCET
| VV |  | "2.3.6.2" 4,18 |  | 4.18 | [12 empty] | VV | 2 | 2 | True | 0 | ROZPOCET
| VV |  | 4.NP | [14 empty] | VV | 2 | 1 | True | 0 | ROZPOCET
| VV |  | "2.4.1.2" 4,16 |  | 4.16 | [12 empty] | VV | 2 | 2 | True | 0 | ROZPOCET
| VV |  | "2.4.2.2" 4,04 |  | 4.04 | [12 empty] | VV | 2 | 2 | True | 0 | ROZPOCET
| VV |  | "2.4.3.2" 4,47 |  | 4.47 | [12 empty] | VV | 2 | 2 | True | 0 | ROZPOCET
| VV |  | "2.4.4.2" 5,78 |  | 5.78 | [12 empty] | VV | 2 | 2 | True | 0 | ROZPOCET
| VV |  | "2.4.5.2" 4,02 |  | 4.02 | [12 empty] | VV | 2 | 2 | True | 0 | ROZPOCET
| VV |  | "2.4.6.2" 4,16 |  | 4.16 | [12 empty] | VV | 2 | 2 | True | 0 | ROZPOCET
| VV |  | 5.NP | [14 empty] | VV | 2 | 1 | True | 0 | ROZPOCET
| VV |  | "2.5.1.2" 4,16 |  | 4.16 | [12 empty] | VV | 2 | 2 | True | 0 | ROZPOCET
| VV |  | "2.5.2.2" 4,05 |  | 4.05 | [12 empty] | VV | 2 | 2 | True | 0 | ROZPOCET
| VV |  | "2.5.3.2" 4,47 |  | 4.47 | [12 empty] | VV | 2 | 2 | True | 0 | ROZPOCET
| VV |  | "2.5.4.2" 5,79 |  | 5.79 | [12 empty] | VV | 2 | 2 | True | 0 | ROZPOCET
| VV |  | "2.5.5.2" 4,02 |  | 4.02 | [12 empty] | VV | 2 | 2 | True | 0 | ROZPOCET
| VV |  | "2.5.6.2" 3,99 |  | 3.99 | [12 empty] | VV | 2 | 2 | True | 0 | ROZPOCET
| VV | PODb_16 | Mezisoučet |  | 87.08 | [12 empty] | VV | 2 | 3 | True | 0 | ROZPOCET
| VV |  | Součet |  | 87.08 | [12 empty] | VV | 2 | 4 | True | 1 | ROZPOCET
633 | M | 59761171 | dlažba keramická slinutá mrazuvzdorná R10/A povrch hladký/matný tl do 10mm přes 22 do 25ks/m2 | m2 | 104.496 |  | 0 |  |  | základní |  | 0 | 0.022 | 2.2989 | 0 | 0 | 32 | M | 2 |  |  |  | ROZPOCET |  |  |  |  | 0 | 0 | 0 | 0 | 0 | 1 | 0 | 16 | 1149550386
| VV |  | 87,08*1,2 'Přepočtené koeficientem množství |  | 104.496 | [12 empty] | VV | 2 | 2 | False | 1 | ROZPOCET
634 | K | 771575613 | Montáž podlah z dlaždic keramických lepených hydroizolačním polyuretanovým lepidlem včetně hydroizolační vrstvy hladkých, tloušťky do 10 mm přes 2 do 4 ks/m2 | m2 | 42.58 |  | 0 |  |  | základní |  | 0 | 0.00583 | 0.24824 | 0 | 0 | 16 | K | 2 |  |  |  | ROZPOCET |  |  |  |  | 0 | 0 | 0 | 0 | 0 | 1 | 0 | 16 | -1789506894
| Online PSC |  | https://podminky.urs.cz/item/CS_URS_2026_01/771575613 | [14 empty] | Online PSC | 2
| VV |  | Skladba PODb.20 - Podlaha balkˇonu 3.-5.NP | [14 empty] | VV | 2 | 1 | True | 0 | ROZPOCET
| VV |  | PODb_20 |  | 42.58 | [12 empty] | VV | 2 | 2 | True | 1 | ROZPOCET
635 | M | 59761179 | dlažba keramická nemrazuvzdorná povrch hladký/matný tl do 10mm přes 2 do 4ks/m2 | m2 | 51.096 |  | 0 |  |  | základní |  | 0 | 0.022 | 1.1241 | 0 | 0 | 32 | M | 2 |  |  |  | ROZPOCET |  |  |  |  | 0 | 0 | 0 | 0 | 0 | 1 | 0 | 16 | 1525823226
| VV |  | 42,58*1,2 'Přepočtené koeficientem množství |  | 51.096 | [12 empty] | VV | 2 | 2 | False | 1 | ROZPOCET
636 | K | 771577262 | Montáž podlah z dlaždic keramických lepených hydroizolačním polyuretanovým lepidlem Příplatek k cenám za podlahy v omezeném prostoru | m2 | 42.58 |  | 0 |  |  | základní |  | 0 | 0 | 0 | 0 | 0 | 16 | K | 2 |  |  |  | ROZPOCET |  |  |  |  | 0 | 0 | 0 | 0 | 0 | 1 | 0 | 16 | -2032181372
| Online PSC |  | https://podminky.urs.cz/item/CS_URS_2026_01/771577262 | [14 empty] | Online PSC | 2
| VV |  | PODb_20 |  | 42.58 | [12 empty] | VV | 2 | 2 | True | 1 | ROZPOCET
637 | K | 771591112 | Izolace podlahy pod dlažbu nátěrem nebo stěrkou ve dvou vrstvách | m2 | 247.922 |  | 0 |  |  | základní |  | 0 | 0.0015 | 0.37188 | 0 | 0 | 16 | K | 2 |  |  |  | ROZPOCET |  |  |  |  | 0 | 0 | 0 | 0 | 0 | 1 | 0 | 16 | -1422753022
| Online PSC |  | https://podminky.urs.cz/item/CS_URS_2026_01/771591112 | [14 empty] | Online PSC | 2
| VV |  | PODb_02+PODb_03+PODb_04+PODb_06+PODb_13+PODb_10+PODb_16+PODb_17 |  | 204.41 | [12 empty] | VV | 2 | 2 | True | 0 | ROZPOCET
| VV |  | Sokl 200mm | [14 empty] | VV | 2 | 1 | True | 0 | ROZPOCET
| VV |  | PODb. 02/3 - Podlaha na terénu - wellness/wellness kolektor | [14 empty] | VV | 2 | 1 | True | 0 | ROZPOCET
| VV |  | "2.0.0.12" ((7,42*2+9,31+2,127+2,1+1,353+1,1*2)-(0,8+1*6))*0,2 |  | 5.026 | [12 empty] | VV | 2 | 2 | True | 0 | ROZPOCET
| VV |  | Mezisoučet |  | 209.436 | [12 empty] | VV | 2 | 3 | True | 0 | ROZPOCET
| VV |  | PODb.04 - Podlaha na terénu - bez podlahového topení - mokrý provoz | [14 empty] | VV | 2 | 1 | True | 0 | ROZPOCET
| VV |  | "2.0.0.04" ((5,9*2+1,55*2)-(1))*0,2 |  | 2.78 | [12 empty] | VV | 2 | 2 | True | 0 | ROZPOCET
| VV |  | Mezisoučet |  | 2.78 | [12 empty] | VV | 2 | 3 | True | 0 | ROZPOCET
| VV |  | PODb.06 - Podlaha na terénu - podlahového topení - mokrý provoz | [14 empty] | VV | 2 | 1 | True | 0 | ROZPOCET
| VV |  | "2.0.0.05" ((2,885*2+2,210*2)-1*2)*0,2 |  | 1.638 | [12 empty] | VV | 2 | 2 | True | 0 | ROZPOCET
| VV |  | "2.0.0.06" ((2,885*2+2,175*2)-1*2)*0,2 |  | 1.624 | [12 empty] | VV | 2 | 2 | True | 0 | ROZPOCET
| VV |  | "2.0.0.07" ((1,2+2,735*2)-0,8)*0,2 |  | 1.174 | [12 empty] | VV | 2 | 2 | True | 0 | ROZPOCET
| VV |  | Mezisoučet |  | 4.436 | [12 empty] | VV | 2 | 3 | True | 0 | ROZPOCET
| VV |  | PODb.10 - Podlaha na terénu - podlahového topení - mokrý provoz | [14 empty] | VV | 2 | 1 | True | 0 | ROZPOCET
| VV |  | "2.1.0.10" ((2,58*2+2,515*2)*2,4-(1*2,15))*0,2 |  | 4.461 | [12 empty] | VV | 2 | 2 | True | 0 | ROZPOCET
| VV |  | Mezisoučet |  | 4.461 | [12 empty] | VV | 2 | 3 | True | 0 | ROZPOCET
| VV |  | PODb.13 - Podlaha na stropní konstrukci - společné prostory - bez podlahového topení - mokrý provoz | [14 empty] | VV | 2 | 1 | True | 0 | ROZPOCET
| VV |  | 1.NP | [14 empty] | VV | 2 | 1 | True | 0 | ROZPOCET
| VV |  | "2.1.0.4" ((3,335*2+1,5)-1)*0,2 |  | 1.434 | [12 empty] | VV | 2 | 2 | True | 0 | ROZPOCET
| VV |  | Mezisoučet |  | 1.434 | [12 empty] | VV | 2 | 3 | True | 0 | ROZPOCET
| VV |  | PODb.16 - Podlaha na stropní konstrukci - koupelny - podlahové topení - mokrý provoz | [14 empty] | VV | 2 | 1 | True | 0 | ROZPOCET
| VV |  | 2.NP | [14 empty] | VV | 2 | 1 | True | 0 | ROZPOCET
| VV |  | "2.2.1.2" ((2,15*2+2,14*2)-(0,8+1,07+0,95))*0,2 |  | 1.152 | [12 empty] | VV | 2 | 2 | True | 0 | ROZPOCET
| VV |  | "2.2.2.2" ((2,655*2+2,1*2)-(0,8+1,43+0,995*2))*0,2 |  | 1.058 | [12 empty] | VV | 2 | 2 | True | 0 | ROZPOCET
| VV |  | 3.NP | [14 empty] | VV | 2 | 1 | True | 0 | ROZPOCET
| VV |  | "2.3.1.2" ((2,15*2+2,14*2)-(0,8+1,07+0,95))*0,2 |  | 1.152 | [12 empty] | VV | 2 | 2 | True | 0 | ROZPOCET
| VV |  | "2.3.2.2" ((2,775*2+1,6*2)-(0,8+1,509+0,925*2))*0,2 |  | 0.918 | [12 empty] | VV | 2 | 2 | True | 0 | ROZPOCET
| VV |  | "2.3.3.2" ((1,895*2+2,35*2)-(0,8+0,975+1,075))*0,2 |  | 1.128 | [12 empty] | VV | 2 | 2 | True | 0 | ROZPOCET
| VV |  | "2.3.4.2" ((1,85*5+2,55*2)-(0,8+0,88+1,05))*0,2 |  | 2.324 | [12 empty] | VV | 2 | 2 | True | 0 | ROZPOCET
| VV |  | "2.3.5.2" ((1,85*2+2,55*2)-(0,8+1,05+0,875))*0,2 |  | 1.215 | [12 empty] | VV | 2 | 2 | True | 0 | ROZPOCET
| VV |  | "2.3.6.2" ((2,4*2+2,35*2)-(0,8+1,075*2+0,6))*0,2 |  | 1.19 | [12 empty] | VV | 2 | 2 | True | 0 | ROZPOCET
| VV |  | 4.NP | [14 empty] | VV | 2 | 1 | True | 0 | ROZPOCET
| VV |  | "2.4.1.2" ((2,15*2+2,14*2)-(0,8+1,07+0,95))*0,2 |  | 1.152 | [12 empty] | VV | 2 | 2 | True | 0 | ROZPOCET
| VV |  | "2.4.2.2" ((2,775*2+1,6*2)-(0,8+1,509+0,925*2))*0,2 |  | 0.918 | [12 empty] | VV | 2 | 2 | True | 0 | ROZPOCET
| VV |  | "2.4.3.2" ((3,425*2+1,5*2)-(0,8+1,35+0,875+0,875))*0,2 |  | 1.19 | [12 empty] | VV | 2 | 2 | True | 0 | ROZPOCET
| VV |  | "2.4.4.2" ((2,68*2+2,22*2)-(0,8+1,5+1,48))*0,2 |  | 1.204 | [12 empty] | VV | 2 | 2 | True | 0 | ROZPOCET
| VV |  | "2.4.5.2" ((2,81*2+1,63*2)-(0,8+2,225+0,95*2))*0,2 |  | 0.791 | [12 empty] | VV | 2 | 2 | True | 0 | ROZPOCET
| VV |  | "2.4.6.2" ((1,875*2+2,88*2)-(0,8+1,2+0,95*2))*0,2 |  | 1.122 | [12 empty] | VV | 2 | 2 | True | 0 | ROZPOCET
| VV |  | 5.NP | [14 empty] | VV | 2 | 1 | True | 0 | ROZPOCET
| VV |  | "2.5.1.2" ((2,15*2+2,14*2)-(0,8+1,07+0,95))*0,2 |  | 1.152 | [12 empty] | VV | 2 | 2 | True | 0 | ROZPOCET
| VV |  | "2.5.2.2" ((2,775*2+1,6*2)-(0,8+1,509+0,925*2))*0,2 |  | 0.918 | [12 empty] | VV | 2 | 2 | True | 0 | ROZPOCET
| VV |  | "2.5.3.2" ((3,425*2+1,5*2)-(0,8+1,35+0,875+0,875))*0,2 |  | 1.19 | [12 empty] | VV | 2 | 2 | True | 0 | ROZPOCET
| VV |  | "2.5.4.2" ((2,68*2+2,22*2)-(0,8+1,5+1,48))*0,2 |  | 1.204 | [12 empty] | VV | 2 | 2 | True | 0 | ROZPOCET
| VV |  | "2.5.5.2" ((2,81*2+1,63*2)-(0,8+2,225+0,95*2))*0,2 |  | 0.791 | [12 empty] | VV | 2 | 2 | True | 0 | ROZPOCET
| VV |  | "2.5.6.2" ((1,875*2+2,88*2)-(0,8+1,2+0,95*2))*0,2 |  | 1.122 | [12 empty] | VV | 2 | 2 | True | 0 | ROZPOCET
| VV |  | Mezisoučet |  | 22.891 | [12 empty] | VV | 2 | 3 | True | 0 | ROZPOCET
| VV |  | PODb.17 - Podlaha na terénu - sauna - bez podlahové topení - mokrý provoz | [14 empty] | VV | 2 | 1 | True | 0 | ROZPOCET
| VV |  | 1.PP | [14 empty] | VV | 2 | 1 | True | 0 | ROZPOCET
| VV |  | "2.0.0.10" ((3,776*2+2,935*2)-1)*0,2 |  | 2.484 | [12 empty] | VV | 2 | 2 | True | 0 | ROZPOCET
| VV |  | Mezisoučet |  | 2.484 | [12 empty] | VV | 2 | 3 | True | 0 | ROZPOCET
| VV |  | Součet |  | 247.922 | [12 empty] | VV | 2 | 4 | True | 1 | ROZPOCET
638 | K | 771591184 | Podlahy - dokončovací práce pracnější řezání dlaždic keramických rovné | m | 1306.599 |  | 0 |  |  | základní |  | 0 | 0 | 0 | 0 | 0 | 16 | K | 2 |  |  |  | ROZPOCET |  |  |  |  | 0 | 0 | 0 | 0 | 0 | 1 | 0 | 16 | -602798050
| Online PSC |  | https://podminky.urs.cz/item/CS_URS_2026_01/771591184 | [14 empty] | Online PSC | 2
| VV |  | 112,5+233,1+160,4+598,013+163,556+39,03 |  | 1306.599 | [12 empty] | VV | 2 | 2 | True | 1 | ROZPOCET
639 | K | 771591241 | Izolace podlahy pod dlažbu těsnícími izolačními pásy vnitřní kout | kus | 123 |  | 0 |  |  | základní |  | 0 | 0.00021 | 0.02583 | 0 | 0 | 16 | K | 2 |  |  |  | ROZPOCET |  |  |  |  | 0 | 0 | 0 | 0 | 0 | 1 | 0 | 16 | -1336795253
| Online PSC |  | https://podminky.urs.cz/item/CS_URS_2026_01/771591241 | [14 empty] | Online PSC | 2
| VV |  | PODb. 02/3 - Podlaha na terénu - wellness/wellness kolektor | [14 empty] | VV | 2 | 1 | True | 0 | ROZPOCET
| VV |  | "2.0.0.12" 10 |  | 10 | [12 empty] | VV | 2 | 2 | True | 0 | ROZPOCET
| VV |  | Mezisoučet |  | 10 | [12 empty] | VV | 2 | 3 | True | 0 | ROZPOCET
| VV |  | Mezisoučet |  | 0 | [12 empty] | VV | 2 | 3 | True | 0 | ROZPOCET
| VV |  | PODb.04 - Podlaha na terénu - bez podlahového topení - mokrý provoz | [14 empty] | VV | 2 | 1 | True | 0 | ROZPOCET
| VV |  | "2.0.0.04" 4 |  | 4 | [12 empty] | VV | 2 | 2 | True | 0 | ROZPOCET
| VV |  | Mezisoučet |  | 4 | [12 empty] | VV | 2 | 3 | True | 0 | ROZPOCET
| VV |  | PODb.06 - Podlaha na terénu - podlahového topení - mokrý provoz | [14 empty] | VV | 2 | 1 | True | 0 | ROZPOCET
| VV |  | "2.0.0.05" 4 |  | 4 | [12 empty] | VV | 2 | 2 | True | 0 | ROZPOCET
| VV |  | "2.0.0.06" 4 |  | 4 | [12 empty] | VV | 2 | 2 | True | 0 | ROZPOCET
| VV |  | "2.0.0.07" 4 |  | 4 | [12 empty] | VV | 2 | 2 | True | 0 | ROZPOCET
| VV |  | Mezisoučet |  | 12 | [12 empty] | VV | 2 | 3 | True | 0 | ROZPOCET
| VV |  | PODb.10 - Podlaha na terénu - podlahového topení - mokrý provoz | [14 empty] | VV | 2 | 1 | True | 0 | ROZPOCET
| VV |  | "2.1.0.10" 5 |  | 5 | [12 empty] | VV | 2 | 2 | True | 0 | ROZPOCET
| VV |  | Mezisoučet |  | 5 | [12 empty] | VV | 2 | 3 | True | 0 | ROZPOCET
| VV |  | PODb.13 - Podlaha na stropní konstrukci - společné prostory - bez podlahového topení - mokrý provoz | [14 empty] | VV | 2 | 1 | True | 0 | ROZPOCET
| VV |  | 1.NP | [14 empty] | VV | 2 | 1 | True | 0 | ROZPOCET
| VV |  | "2.1.0.4" 4 |  | 4 | [12 empty] | VV | 2 | 2 | True | 0 | ROZPOCET
| VV |  | Mezisoučet |  | 4 | [12 empty] | VV | 2 | 3 | True | 0 | ROZPOCET
| VV |  | PODb.16 - Podlaha na stropní konstrukci - koupelny - podlahové topení - mokrý provoz | [14 empty] | VV | 2 | 1 | True | 0 | ROZPOCET
| VV |  | 2.NP | [14 empty] | VV | 2 | 1 | True | 0 | ROZPOCET
| VV |  | "2.2.1.2" 4 |  | 4 | [12 empty] | VV | 2 | 2 | True | 0 | ROZPOCET
| VV |  | "2.2.2.2" 5 |  | 5 | [12 empty] | VV | 2 | 2 | True | 0 | ROZPOCET
| VV |  | 3.NP | [14 empty] | VV | 2 | 1 | True | 0 | ROZPOCET
| VV |  | "2.3.1.2" 4 |  | 4 | [12 empty] | VV | 2 | 2 | True | 0 | ROZPOCET
| VV |  | "2.3.2.2" 5 |  | 5 | [12 empty] | VV | 2 | 2 | True | 0 | ROZPOCET
| VV |  | "2.3.3.2" 4 |  | 4 | [12 empty] | VV | 2 | 2 | True | 0 | ROZPOCET
| VV |  | "2.3.4.2" 4 |  | 4 | [12 empty] | VV | 2 | 2 | True | 0 | ROZPOCET
| VV |  | "2.3.5.2" 4 |  | 4 | [12 empty] | VV | 2 | 2 | True | 0 | ROZPOCET
| VV |  | "2.3.6.2" 5 |  | 5 | [12 empty] | VV | 2 | 2 | True | 0 | ROZPOCET
| VV |  | 4.NP | [14 empty] | VV | 2 | 1 | True | 0 | ROZPOCET
| VV |  | "2.4.1.2" 4 |  | 4 | [12 empty] | VV | 2 | 2 | True | 0 | ROZPOCET
| VV |  | "2.4.2.2" 4 |  | 4 | [12 empty] | VV | 2 | 2 | True | 0 | ROZPOCET
| VV |  | "2.4.3.2" 4 |  | 4 | [12 empty] | VV | 2 | 2 | True | 0 | ROZPOCET
| VV |  | "2.4.4.2" 4 |  | 4 | [12 empty] | VV | 2 | 2 | True | 0 | ROZPOCET
| VV |  | "2.4.5.2" 4 |  | 4 | [12 empty] | VV | 2 | 2 | True | 0 | ROZPOCET
| VV |  | "2.4.6.2" 6 |  | 6 | [12 empty] | VV | 2 | 2 | True | 0 | ROZPOCET
| VV |  | 5.NP | [14 empty] | VV | 2 | 1 | True | 0 | ROZPOCET
| VV |  | "2.5.1.2" 4 |  | 4 | [12 empty] | VV | 2 | 2 | True | 0 | ROZPOCET
| VV |  | "2.5.2.2" 4 |  | 4 | [12 empty] | VV | 2 | 2 | True | 0 | ROZPOCET
| VV |  | "2.5.3.2" 4 |  | 4 | [12 empty] | VV | 2 | 2 | True | 0 | ROZPOCET
| VV |  | "2.5.4.2" 4 |  | 4 | [12 empty] | VV | 2 | 2 | True | 0 | ROZPOCET
| VV |  | "2.5.5.2" 4 |  | 4 | [12 empty] | VV | 2 | 2 | True | 0 | ROZPOCET
| VV |  | "2.5.6.2" 6 |  | 6 | [12 empty] | VV | 2 | 2 | True | 0 | ROZPOCET
| VV |  | Mezisoučet |  | 87 | [12 empty] | VV | 2 | 3 | True | 0 | ROZPOCET
| VV |  | PODb.17 - Podlaha na terénu - sauna - bez podlahové topení - mokrý provoz | [14 empty] | VV | 2 | 1 | True | 0 | ROZPOCET
| VV |  | 1.PP | [14 empty] | VV | 2 | 1 | True | 0 | ROZPOCET
| VV |  | "2.0.0.10" 5 |  | 5 | [12 empty] | VV | 2 | 2 | True | 0 | ROZPOCET
| VV |  | Mezisoučet |  | 5 | [12 empty] | VV | 2 | 3 | True | 0 | ROZPOCET
| VV |  | Součet |  | 127 | [12 empty] | VV | 2 | 4 | True | 0 | ROZPOCET
| VV |  | PODb.06 - Podlaha na terénu - podlahového topení - mokrý provoz | [14 empty] | VV | 2 | 1 | True | 0 | ROZPOCET
| VV |  | "2.0.0.09" 5 |  | 5 | [12 empty] | VV | 2 | 2 | True | 0 | ROZPOCET
| VV |  | "2.0.0.07" 2 |  | 2 | [12 empty] | VV | 2 | 2 | True | 0 | ROZPOCET
| VV |  | Mezisoučet |  | 7 | [12 empty] | VV | 2 | 3 | True | 0 | ROZPOCET
| VV |  | PODb.10 - Podlaha na terénu - podlahového topení - mokrý provoz | [14 empty] | VV | 2 | 1 | True | 0 | ROZPOCET
| VV |  | "2.1.0.10" 5 |  | 5 | [12 empty] | VV | 2 | 2 | True | 0 | ROZPOCET
| VV |  | Mezisoučet |  | 5 | [12 empty] | VV | 2 | 3 | True | 0 | ROZPOCET
| VV |  | PODb.13 - Podlaha na stropní konstrukci - společné prostory - bez podlahového topení - mokrý provoz | [14 empty] | VV | 2 | 1 | True | 0 | ROZPOCET
| VV |  | 1.NP | [14 empty] | VV | 2 | 1 | True | 0 | ROZPOCET
| VV |  | "2.1.0.4" 2 |  | 2 | [12 empty] | VV | 2 | 2 | True | 0 | ROZPOCET
| VV |  | Mezisoučet |  | 2 | [12 empty] | VV | 2 | 3 | True | 0 | ROZPOCET
| VV |  | PODb.16 - Podlaha na stropní konstrukci - koupelny - podlahové topení - mokrý provoz | [14 empty] | VV | 2 | 1 | True | 0 | ROZPOCET
| VV |  | 2.NP | [14 empty] | VV | 2 | 1 | True | 0 | ROZPOCET
| VV |  | "2.2.1.2" 5 |  | 5 | [12 empty] | VV | 2 | 2 | True | 0 | ROZPOCET
| VV |  | "2.2.2.2" 5 |  | 5 | [12 empty] | VV | 2 | 2 | True | 0 | ROZPOCET
| VV |  | 3.NP | [14 empty] | VV | 2 | 1 | True | 0 | ROZPOCET
| VV |  | "2.3.1.2" 5 |  | 5 | [12 empty] | VV | 2 | 2 | True | 0 | ROZPOCET
| VV |  | "2.3.2.2" 5 |  | 5 | [12 empty] | VV | 2 | 2 | True | 0 | ROZPOCET
| VV |  | "2.3.3.2" 6 |  | 6 | [12 empty] | VV | 2 | 2 | True | 0 | ROZPOCET
| VV |  | "2.3.4.2" 5 |  | 5 | [12 empty] | VV | 2 | 2 | True | 0 | ROZPOCET
| VV |  | "2.3.5.2" 5 |  | 5 | [12 empty] | VV | 2 | 2 | True | 0 | ROZPOCET
| VV |  | "2.3.6.2" 6 |  | 6 | [12 empty] | VV | 2 | 2 | True | 0 | ROZPOCET
| VV |  | 4.NP | [14 empty] | VV | 2 | 1 | True | 0 | ROZPOCET
| VV |  | "2.4.1.2" 6 |  | 6 | [12 empty] | VV | 2 | 2 | True | 0 | ROZPOCET
| VV |  | "2.4.2.2" 5 |  | 5 | [12 empty] | VV | 2 | 2 | True | 0 | ROZPOCET
| VV |  | "2.4.3.2" 5 |  | 5 | [12 empty] | VV | 2 | 2 | True | 0 | ROZPOCET
| VV |  | "2.4.4.2" 4 |  | 4 | [12 empty] | VV | 2 | 2 | True | 0 | ROZPOCET
| VV |  | "2.4.5.2" 5 |  | 5 | [12 empty] | VV | 2 | 2 | True | 0 | ROZPOCET
| VV |  | "2.4.6.2" 6 |  | 6 | [12 empty] | VV | 2 | 2 | True | 0 | ROZPOCET
| VV |  | 5.NP | [14 empty] | VV | 2 | 1 | True | 0 | ROZPOCET
| VV |  | "2.5.1.2" 6 |  | 6 | [12 empty] | VV | 2 | 2 | True | 0 | ROZPOCET
| VV |  | "2.5.2.2" 5 |  | 5 | [12 empty] | VV | 2 | 2 | True | 0 | ROZPOCET
| VV |  | "2.5.3.2" 5 |  | 5 | [12 empty] | VV | 2 | 2 | True | 0 | ROZPOCET
| VV |  | "2.5.4.2" 4 |  | 4 | [12 empty] | VV | 2 | 2 | True | 0 | ROZPOCET
| VV |  | "2.5.5.2" 5 |  | 5 | [12 empty] | VV | 2 | 2 | True | 0 | ROZPOCET
| VV |  | "2.5.6.2" 6 |  | 6 | [12 empty] | VV | 2 | 2 | True | 0 | ROZPOCET
| VV |  | Mezisoučet |  | 104 | [12 empty] | VV | 2 | 3 | True | 0 | ROZPOCET
| VV |  | PODb.17 - Podlaha na terénu - sauna - bez podlahové topení - mokrý provoz | [14 empty] | VV | 2 | 1 | True | 0 | ROZPOCET
| VV |  | 1.PP | [14 empty] | VV | 2 | 1 | True | 0 | ROZPOCET
| VV |  | "2.0.0.10" 5 |  | 5 | [12 empty] | VV | 2 | 2 | True | 0 | ROZPOCET
| VV |  | Mezisoučet |  | 5 | [12 empty] | VV | 2 | 3 | True | 0 | ROZPOCET
| VV |  | Součet |  | 123 | [12 empty] | VV | 2 | 4 | True | 1 | ROZPOCET
640 | K | 771591242 | Izolace podlahy pod dlažbu těsnícími izolačními pásy vnější roh | kus | 41 |  | 0 |  |  | základní |  | 0 | 0.0002 | 0.0082 | 0 | 0 | 16 | K | 2 |  |  |  | ROZPOCET |  |  |  |  | 0 | 0 | 0 | 0 | 0 | 1 | 0 | 16 | -1509317285
| Online PSC |  | https://podminky.urs.cz/item/CS_URS_2026_01/771591242 | [14 empty] | Online PSC | 2
| VV |  | PODb. 02/3 - Podlaha na terénu - wellness/wellness kolektor | [14 empty] | VV | 2 | 1 | True | 0 | ROZPOCET
| VV |  | "2.0.0.12" 12 |  | 12 | [12 empty] | VV | 2 | 2 | True | 0 | ROZPOCET
| VV |  | Mezisoučet |  | 12 | [12 empty] | VV | 2 | 3 | True | 0 | ROZPOCET
| VV |  | PODb.10 - Podlaha na terénu - podlahového topení - mokrý provoz | [14 empty] | VV | 2 | 1 | True | 0 | ROZPOCET
| VV |  | "2.1.0.10" 1 |  | 1 | [12 empty] | VV | 2 | 2 | True | 0 | ROZPOCET
| VV |  | Mezisoučet |  | 1 | [12 empty] | VV | 2 | 3 | True | 0 | ROZPOCET
| VV |  | PODb.16 - Podlaha na stropní konstrukci - koupelny - podlahové topení - mokrý provoz | [14 empty] | VV | 2 | 1 | True | 0 | ROZPOCET
| VV |  | 2.NP | [14 empty] | VV | 2 | 1 | True | 0 | ROZPOCET
| VV |  | "2.2.2.2" 1 |  | 1 | [12 empty] | VV | 2 | 2 | True | 0 | ROZPOCET
| VV |  | 3.NP | [14 empty] | VV | 2 | 1 | True | 0 | ROZPOCET
| VV |  | "2.3.2.2" 1 |  | 1 | [12 empty] | VV | 2 | 2 | True | 0 | ROZPOCET
| VV |  | "2.3.6.2" 1 |  | 1 | [12 empty] | VV | 2 | 2 | True | 0 | ROZPOCET
| VV |  | 4.NP | [14 empty] | VV | 2 | 1 | True | 0 | ROZPOCET
| VV |  | "2.4.6.2" 2 |  | 2 | [12 empty] | VV | 2 | 2 | True | 0 | ROZPOCET
| VV |  | 5.NP | [14 empty] | VV | 2 | 1 | True | 0 | ROZPOCET
| VV |  | "2.5.6.2" 2 |  | 2 | [12 empty] | VV | 2 | 2 | True | 0 | ROZPOCET
| VV |  | Mezisoučet |  | 7 | [12 empty] | VV | 2 | 3 | True | 0 | ROZPOCET
| VV |  | PODb.17 - Podlaha na terénu - sauna - bez podlahové topení - mokrý provoz | [14 empty] | VV | 2 | 1 | True | 0 | ROZPOCET
| VV |  | 1.PP | [14 empty] | VV | 2 | 1 | True | 0 | ROZPOCET
| VV |  | "2.0.0.10" 1 |  | 1 | [12 empty] | VV | 2 | 2 | True | 0 | ROZPOCET
| VV |  | Mezisoučet |  | 1 | [12 empty] | VV | 2 | 3 | True | 0 | ROZPOCET
| VV |  | PODb.10 - Podlaha na terénu - podlahového topení - mokrý provoz | [14 empty] | VV | 2 | 1 | True | 0 | ROZPOCET
| VV |  | "2.1.0.10" 1 |  | 1 | [12 empty] | VV | 2 | 2 | True | 0 | ROZPOCET
| VV |  | Mezisoučet |  | 1 | [12 empty] | VV | 2 | 3 | True | 0 | ROZPOCET
| VV |  | PODb.13 - Podlaha na stropní konstrukci - společné prostory - bez podlahového topení - mokrý provoz | [14 empty] | VV | 2 | 1 | True | 0 | ROZPOCET
| VV |  | 1.NP | [14 empty] | VV | 2 | 1 | True | 0 | ROZPOCET
| VV |  | "2.1.0.4" 2 |  | 2 | [12 empty] | VV | 2 | 2 | True | 0 | ROZPOCET
| VV |  | Mezisoučet |  | 2 | [12 empty] | VV | 2 | 3 | True | 0 | ROZPOCET
| VV |  | PODb.16 - Podlaha na stropní konstrukci - koupelny - podlahové topení - mokrý provoz | [14 empty] | VV | 2 | 1 | True | 0 | ROZPOCET
| VV |  | 2.NP | [14 empty] | VV | 2 | 1 | True | 0 | ROZPOCET
| VV |  | "2.2.1.2" 5 |  | 5 | [12 empty] | VV | 2 | 2 | True | 0 | ROZPOCET
| VV |  | "2.2.2.2" 5 |  | 5 | [12 empty] | VV | 2 | 2 | True | 0 | ROZPOCET
| VV |  | 3.NP | [14 empty] | VV | 2 | 1 | True | 0 | ROZPOCET
| VV |  | "2.3.2.2" 1 |  | 1 | [12 empty] | VV | 2 | 2 | True | 0 | ROZPOCET
| VV |  | "2.3.6.2" 1 |  | 1 | [12 empty] | VV | 2 | 2 | True | 0 | ROZPOCET
| VV |  | 4.NP | [14 empty] | VV | 2 | 1 | True | 0 | ROZPOCET
| VV |  | "2.4.6.2" 2 |  | 2 | [12 empty] | VV | 2 | 2 | True | 0 | ROZPOCET
| VV |  | 5.NP | [14 empty] | VV | 2 | 1 | True | 0 | ROZPOCET
| VV |  | "2.5.6.2" 2 |  | 2 | [12 empty] | VV | 2 | 2 | True | 0 | ROZPOCET
| VV |  | Mezisoučet |  | 16 | [12 empty] | VV | 2 | 3 | True | 0 | ROZPOCET
| VV |  | PODb.17 - Podlaha na terénu - sauna - bez podlahové topení - mokrý provoz | [14 empty] | VV | 2 | 1 | True | 0 | ROZPOCET
| VV |  | 1.PP | [14 empty] | VV | 2 | 1 | True | 0 | ROZPOCET
| VV |  | "2.0.0.10" 1 |  | 1 | [12 empty] | VV | 2 | 2 | True | 0 | ROZPOCET
| VV |  | Mezisoučet |  | 1 | [12 empty] | VV | 2 | 3 | True | 0 | ROZPOCET
| VV |  | Součet |  | 41 | [12 empty] | VV | 2 | 4 | True | 1 | ROZPOCET
641 | K | 771591264 | Izolace podlahy pod dlažbu těsnícími izolačními pásy mezi podlahou a stěnu | m | 292.892 |  | 0 |  |  | základní |  | 0 | 0.00142 | 0.41591 | 0 | 0 | 16 | K | 2 |  |  |  | ROZPOCET |  |  |  |  | 0 | 0 | 0 | 0 | 0 | 1 | 0 | 16 | 599030574
| Online PSC |  | https://podminky.urs.cz/item/CS_URS_2026_01/771591264 | [14 empty] | Online PSC | 2
| VV |  | PODb. 02/3 - Podlaha na terénu - wellness/wellness kolektor | [14 empty] | VV | 2 | 1 | True | 0 | ROZPOCET
| VV |  | "2.0.0.12" (7,42*2+9,31+2,127+2,1+1,353+1,1*2) |  | 31.93 | [12 empty] | VV | 2 | 2 | True | 0 | ROZPOCET
| VV |  | Mezisoučet |  | 31.93 | [12 empty] | VV | 2 | 3 | True | 0 | ROZPOCET
| VV |  | PODb.04 - Podlaha na terénu - bez podlahového topení - mokrý provoz | [14 empty] | VV | 2 | 1 | True | 0 | ROZPOCET
| VV |  | "2.0.0.04" (5,9*2+1,55*2) |  | 14.9 | [12 empty] | VV | 2 | 2 | True | 0 | ROZPOCET
| VV |  | Mezisoučet |  | 14.9 | [12 empty] | VV | 2 | 3 | True | 0 | ROZPOCET
| VV |  | PODb.06 - Podlaha na terénu - podlahového topení - mokrý provoz | [14 empty] | VV | 2 | 1 | True | 0 | ROZPOCET
| VV |  | "2.0.0.05" (2,885*2+2,210*2) |  | 10.19 | [12 empty] | VV | 2 | 2 | True | 0 | ROZPOCET
| VV |  | "2.0.0.06" (2,885*2+2,175*2) |  | 10.12 | [12 empty] | VV | 2 | 2 | True | 0 | ROZPOCET
| VV |  | "2.0.0.07" (1,2+2,735*2) |  | 6.67 | [12 empty] | VV | 2 | 2 | True | 0 | ROZPOCET
| VV |  | Mezisoučet |  | 26.98 | [12 empty] | VV | 2 | 3 | True | 0 | ROZPOCET
| VV |  | PODb.10 - Podlaha na terénu - podlahového topení - mokrý provoz | [14 empty] | VV | 2 | 1 | True | 0 | ROZPOCET
| VV |  | "2.1.0.10" (2,58*2+2,515*2) |  | 10.19 | [12 empty] | VV | 2 | 2 | True | 0 | ROZPOCET
| VV |  | Mezisoučet |  | 10.19 | [12 empty] | VV | 2 | 3 | True | 0 | ROZPOCET
| VV |  | PODb.13 - Podlaha na stropní konstrukci - společné prostory - bez podlahového topení - mokrý provoz | [14 empty] | VV | 2 | 1 | True | 0 | ROZPOCET
| VV |  | 1.NP | [14 empty] | VV | 2 | 1 | True | 0 | ROZPOCET
| VV |  | "2.1.0.4" (3,335*2+1,5) |  | 8.17 | [12 empty] | VV | 2 | 2 | True | 0 | ROZPOCET
| VV |  | Mezisoučet |  | 8.17 | [12 empty] | VV | 2 | 3 | True | 0 | ROZPOCET
| VV |  | PODb.16 - Podlaha na stropní konstrukci - koupelny - podlahové topení - mokrý provoz | [14 empty] | VV | 2 | 1 | True | 0 | ROZPOCET
| VV |  | 2.NP | [14 empty] | VV | 2 | 1 | True | 0 | ROZPOCET
| VV |  | "2.2.1.2" (2,15*2+2,14*2) |  | 8.58 | [12 empty] | VV | 2 | 2 | True | 0 | ROZPOCET
| VV |  | "2.2.2.2" (2,655*2+2,1*2) |  | 9.51 | [12 empty] | VV | 2 | 2 | True | 0 | ROZPOCET
| VV |  | 3.NP | [14 empty] | VV | 2 | 1 | True | 0 | ROZPOCET
| VV |  | "2.3.1.2" (2,15*2+2,14*2) |  | 8.58 | [12 empty] | VV | 2 | 2 | True | 0 | ROZPOCET
| VV |  | "2.3.2.2" (2,775*2+1,6*2) |  | 8.75 | [12 empty] | VV | 2 | 2 | True | 0 | ROZPOCET
| VV |  | "2.3.3.2" (1,895*2+2,35*2) |  | 8.49 | [12 empty] | VV | 2 | 2 | True | 0 | ROZPOCET
| VV |  | "2.3.4.2" (1,85*5+2,55*2) |  | 14.35 | [12 empty] | VV | 2 | 2 | True | 0 | ROZPOCET
| VV |  | "2.3.5.2" (1,85*2+2,55*2) |  | 8.8 | [12 empty] | VV | 2 | 2 | True | 0 | ROZPOCET
| VV |  | "2.3.6.2" (2,4*2+2,35*2) |  | 9.5 | [12 empty] | VV | 2 | 2 | True | 0 | ROZPOCET
| VV |  | 4.NP | [14 empty] | VV | 2 | 1 | True | 0 | ROZPOCET
| VV |  | "2.4.1.2" (2,15*2+2,14*2) |  | 8.58 | [12 empty] | VV | 2 | 2 | True | 0 | ROZPOCET
| VV |  | "2.4.2.2" (2,775*2+1,6*2) |  | 8.75 | [12 empty] | VV | 2 | 2 | True | 0 | ROZPOCET
| VV |  | "2.4.3.2" (3,425*2+1,5*2) |  | 9.85 | [12 empty] | VV | 2 | 2 | True | 0 | ROZPOCET
| VV |  | "2.4.4.2" (2,68*2+2,22*2) |  | 9.8 | [12 empty] | VV | 2 | 2 | True | 0 | ROZPOCET
| VV |  | "2.4.5.2" (2,81*2+1,63*2) |  | 8.88 | [12 empty] | VV | 2 | 2 | True | 0 | ROZPOCET
| VV |  | "2.4.6.2" (1,875*2+2,88*2) |  | 9.51 | [12 empty] | VV | 2 | 2 | True | 0 | ROZPOCET
| VV |  | 5.NP | [14 empty] | VV | 2 | 1 | True | 0 | ROZPOCET
| VV |  | "2.5.1.2" (2,15*2+2,14*2) |  | 8.58 | [12 empty] | VV | 2 | 2 | True | 0 | ROZPOCET
| VV |  | "2.5.2.2" (2,775*2+1,6*2) |  | 8.75 | [12 empty] | VV | 2 | 2 | True | 0 | ROZPOCET
| VV |  | "2.5.3.2" (3,425*2+1,5*2) |  | 9.85 | [12 empty] | VV | 2 | 2 | True | 0 | ROZPOCET
| VV |  | "2.5.4.2" (2,68*2+2,22*2) |  | 9.8 | [12 empty] | VV | 2 | 2 | True | 0 | ROZPOCET
| VV |  | "2.5.5.2" (2,81*2+1,63*2) |  | 8.88 | [12 empty] | VV | 2 | 2 | True | 0 | ROZPOCET
| VV |  | "2.5.6.2" (1,875*2+2,88*2) |  | 9.51 | [12 empty] | VV | 2 | 2 | True | 0 | ROZPOCET
| VV |  | Mezisoučet |  | 187.3 | [12 empty] | VV | 2 | 3 | True | 0 | ROZPOCET
| VV |  | PODb.17 - Podlaha na terénu - sauna - bez podlahové topení - mokrý provoz | [14 empty] | VV | 2 | 1 | True | 0 | ROZPOCET
| VV |  | 1.PP | [14 empty] | VV | 2 | 1 | True | 0 | ROZPOCET
| VV |  | "2.0.0.10" (3,776*2+2,935*2) |  | 13.422 | [12 empty] | VV | 2 | 2 | True | 0 | ROZPOCET
| VV |  | Mezisoučet |  | 13.422 | [12 empty] | VV | 2 | 3 | True | 0 | ROZPOCET
| VV |  | Součet |  | 292.892 | [12 empty] | VV | 2 | 4 | True | 1 | ROZPOCET
642 | K | 773993003 | Ostatní práce lepení (materiál ve specifikaci) protiskluzných lišt nebo hran | m | 233.1 |  | 0 |  |  | základní |  | 0 | 0 | 0 | 0 | 0 | 16 | K | 2 |  |  |  | ROZPOCET |  |  |  |  | 0 | 0 | 0 | 0 | 0 | 1 | 0 | 16 | -541866620
| Online PSC |  | https://podminky.urs.cz/item/CS_URS_2026_01/773993003 | [14 empty] | Online PSC | 2
| VV |  | "podstupnice 4.NP/5.NP" 18*1,6 |  | 28.8 | [12 empty] | VV | 2 | 2 | True | 0 | ROZPOCET
| VV |  | "podstupnice 3.NP/4.NP" 18*1,6 |  | 28.8 | [12 empty] | VV | 2 | 2 | True | 0 | ROZPOCET
| VV |  | "podstupnice 2.NP/3.NP" 20*1,6 |  | 32 | [12 empty] | VV | 2 | 2 | True | 0 | ROZPOCET
| VV |  | "podstupnice 1.NP/2.NP" 22*1,6 |  | 35.2 | [12 empty] | VV | 2 | 2 | True | 0 | ROZPOCET
| VV |  | "vyrovnávací schodiště 2.NP" 2*1,55 |  | 3.1 | [12 empty] | VV | 2 | 2 | True | 0 | ROZPOCET
| VV |  | "atrium" 24*3,1 |  | 74.4 | [12 empty] | VV | 2 | 2 | True | 0 | ROZPOCET
| VV |  | "vyrovnávací atrium" 3*3 |  | 9 | [12 empty] | VV | 2 | 2 | True | 0 | ROZPOCET
| VV |  | "atrium k zás. plošině" 9*2,2 |  | 19.8 | [12 empty] | VV | 2 | 2 | True | 0 | ROZPOCET
| VV |  | " k vířivce" 2*1 |  | 2 | [12 empty] | VV | 2 | 2 | True | 0 | ROZPOCET
| VV |  | Součet |  | 233.1 | [12 empty] | VV | 2 | 4 | True | 1 | ROZPOCET
643 | M | 69752182 | schodová hrana a lišta | m | 37.765 |  | 0 |  |  | základní |  | 0 | 0.0003 | 0.011329 | 0 | 0 | 32 | M | 2 |  |  |  | ROZPOCET |  |  |  |  | 0 | 0 | 0 | 0 | 0 | 1 | 0 | 16 | -601389500
| VV |  | 31,471*1,2 'Přepočtené koeficientem množství |  | 37.765 | [12 empty] | VV | 2 | 2 | False | 1 | ROZPOCET
644 | K | 773993001 | Ostatní práce lepení (materiál ve specifikaci) protiskluzných samolepících pásků | m | 70.7 |  | 0 |  |  | základní |  | 0 | 0 | 0 | 0 | 0 | 16 | K | 2 |  |  |  | ROZPOCET |  |  |  |  | 0 | 0 | 0 | 0 | 0 | 1 | 0 | 16 | -2064456587
| Online PSC |  | https://podminky.urs.cz/item/CS_URS_2026_01/773993001 | [14 empty] | Online PSC | 2
| VV |  | Označení prvního a posledního schodu | [14 empty] | VV | 2 | 1 | True | 0 | ROZPOCET
| VV |  | "podstupnice 4.NP/5.NP" 6*1,6 |  | 9.6 | [12 empty] | VV | 2 | 2 | True | 0 | ROZPOCET
| VV |  | "podstupnice 3.NP/4.NP" 6*1,6 |  | 9.6 | [12 empty] | VV | 2 | 2 | True | 0 | ROZPOCET
| VV |  | "podstupnice 2.NP/3.NP" 6*1,6 |  | 9.6 | [12 empty] | VV | 2 | 2 | True | 0 | ROZPOCET
| VV |  | "podstupnice 1.NP/2.NP" 6*1,6 |  | 9.6 | [12 empty] | VV | 2 | 2 | True | 0 | ROZPOCET
| VV |  | "vyrovnávací schodiště 2.NP" 2*1,55 |  | 3.1 | [12 empty] | VV | 2 | 2 | True | 0 | ROZPOCET
| VV |  | "atrium" 4*3,1 |  | 12.4 | [12 empty] | VV | 2 | 2 | True | 0 | ROZPOCET
| VV |  | "vyrovnávací atrium" 2*3 |  | 6 | [12 empty] | VV | 2 | 2 | True | 0 | ROZPOCET
| VV |  | "atrium k zás. plošině" 4*2,2 |  | 8.8 | [12 empty] | VV | 2 | 2 | True | 0 | ROZPOCET
| VV |  | " k vířivce" 2*1 |  | 2 | [12 empty] | VV | 2 | 2 | True | 0 | ROZPOCET
| VV |  | Součet |  | 70.7 | [12 empty] | VV | 2 | 4 | True | 1 | ROZPOCET
645 | M | 69752181 | protiskluzná páska | m | 84.84 |  | 0 |  |  | základní |  | 0 | 0.0001 | 0.008484 | 0 | 0 | 32 | M | 2 |  |  |  | ROZPOCET |  |  |  |  | 0 | 0 | 0 | 0 | 0 | 1 | 0 | 16 | -1081547848
| VV |  | 70,7*1,2 'Přepočtené koeficientem množství |  | 84.84 | [12 empty] | VV | 2 | 2 | False | 1 | ROZPOCET
646 | K | 771592011 | Čištění vnitřních ploch po položení dlažby podlah nebo schodišť chemickými prostředky | m2 | 935.311 |  | 0 |  |  | základní |  | 0 | 5e-05 | 0.046766 | 0 | 0 | 16 | K | 2 |  |  |  | ROZPOCET |  |  |  |  | 0 | 0 | 0 | 0 | 0 | 1 | 0 | 16 | 1378390877
| Online PSC |  | https://podminky.urs.cz/item/CS_URS_2026_01/771592011 | [14 empty] | Online PSC | 2
| VV |  | PODb_02+PODb_03+PODb_04+PODb_05+PODb_06+PODb_08+PODb_09+PODb_10+PODb_11+PODb_12+PODb_13+PODb_14+PODb_16+PODb_17+PODb_19+PODb_20 |  | 935.311 | [12 empty] | VV | 2 | 2 | True | 1 | ROZPOCET
647 | K | 998771103 | Přesun hmot pro podlahy z dlaždic stanovený z hmotnosti přesunovaného materiálu vodorovná dopravní vzdálenost do 50 m základní v objektech výšky přes 12 do 24 m | t | 36.515 |  | 0 |  |  | základní |  | 0 | 0 | 0 | 0 | 0 | 16 | K | 2 |  |  |  | ROZPOCET |  |  |  |  | 0 | 0 | 0 | 0 | 0 | 1 | 0 | 16 | 1129587713
| Online PSC |  | https://podminky.urs.cz/item/CS_URS_2026_01/998771103 | [14 empty] | Online PSC | 2
648 | K | 998771192 | Přesun hmot pro podlahy z dlaždic stanovený z hmotnosti přesunovaného materiálu vodorovná dopravní vzdálenost do 50 m Příplatek k cenám za zvětšený přesun přes vymezenou vodorovnou dopravní vzdálenost do 100 m | t | 36.515 |  | 0 |  |  | základní |  | 0 | 0 | 0 | 0 | 0 | 16 | K | 2 |  |  |  | ROZPOCET |  |  |  |  | 0 | 0 | 0 | 0 | 0 | 1 | 0 | 16 | -1007190807
| Online PSC |  | https://podminky.urs.cz/item/CS_URS_2026_01/998771192 | [14 empty] | Online PSC | 2
| D | 776 | Podlahy povlakové |  |  |  | 0 |  |  |  |  | 0 |  | 8.7473 |  | 0 | 2 | D | 1 |  |  |  | ROZPOCET | [10 empty] | 0
649 | K | 776111115 | Příprava podkladu povlakových podlah a stěn broušení podlah stávajícího podkladu před litím stěrky | m2 | 345.26 |  | 0 |  |  | základní |  | 0 | 0 | 0 | 0 | 0 | 16 | K | 2 |  |  |  | ROZPOCET |  |  |  |  | 0 | 0 | 0 | 0 | 0 | 1 | 0 | 16 | -273576951
| Online PSC |  | https://podminky.urs.cz/item/CS_URS_2026_01/776111115 | [14 empty] | Online PSC | 2
| VV |  | PODa_15 |  | 345.26 | [12 empty] | VV | 2 | 2 | True | 1 | ROZPOCET
650 | K | 776111311 | Příprava podkladu povlakových podlah a stěn vysátí podlah | m2 | 345.26 |  | 0 |  |  | základní |  | 0 | 0 | 0 | 0 | 0 | 16 | K | 2 |  |  |  | ROZPOCET |  |  |  |  | 0 | 0 | 0 | 0 | 0 | 1 | 0 | 16 | 2006933260
| Online PSC |  | https://podminky.urs.cz/item/CS_URS_2026_01/776111311 | [14 empty] | Online PSC | 2
| VV |  | PODa_15 |  | 345.26 | [12 empty] | VV | 2 | 2 | True | 1 | ROZPOCET
651 | K | 776121112 | Příprava podkladu povlakových podlah a stěn penetrace vodou ředitelná podlah | m2 | 345.26 |  | 0 |  |  | základní |  | 0 | 3e-05 | 0.010358 | 0 | 0 | 16 | K | 2 |  |  |  | ROZPOCET |  |  |  |  | 0 | 0 | 0 | 0 | 0 | 1 | 0 | 16 | 1477513146
| Online PSC |  | https://podminky.urs.cz/item/CS_URS_2026_01/776121112 | [14 empty] | Online PSC | 2
| VV |  | PODa_15 |  | 345.26 | [12 empty] | VV | 2 | 2 | True | 1 | ROZPOCET
652 | K | 776141125 | Příprava podkladu povlakových podlah a stěn vyrovnání samonivelační stěrkou podlah pevnosti 30 MPa, tloušťky přes 10 do 12 mm | m2 | 345.26 |  | 0 |  |  | základní |  | 0 | 0.018 | 6.2147 | 0 | 0 | 16 | K | 2 |  |  |  | ROZPOCET |  |  |  |  | 0 | 0 | 0 | 0 | 0 | 1 | 0 | 16 | 1700101760
| Online PSC |  | https://podminky.urs.cz/item/CS_URS_2026_01/776141125 | [14 empty] | Online PSC | 2
| VV |  | PODa_15 |  | 345.26 | [12 empty] | VV | 2 | 2 | True | 1 | ROZPOCET
653 | K | 77623111R | Montáž podlahovin z vinylu lepením lamel nebo čtverců standardním lepidlem | m2 | 345.26 |  | 0 |  |  | základní |  | 0 | 0.0003 | 0.10358 | 0 | 0 | 16 | K | 2 |  |  |  | ROZPOCET |  |  |  |  | 0 | 0 | 0 | 0 | 0 | 1 | 0 | 16 | 250207722
| VV |  | PODa.15 - Podlaha na stropní konstrukci - Vinyl - podlahové topení | [14 empty] | VV | 2 | 1 | True | 0 | ROZPOCET
| VV |  | 2.NP | [14 empty] | VV | 2 | 1 | True | 0 | ROZPOCET
| VV |  | "2.2.1.1" 15,55 |  | 15.55 | [12 empty] | VV | 2 | 2 | True | 0 | ROZPOCET
| VV |  | "2.2.2.1" 16,48 |  | 16.48 | [12 empty] | VV | 2 | 2 | True | 0 | ROZPOCET
| VV |  | 3.NP | [14 empty] | VV | 2 | 1 | True | 0 | ROZPOCET
| VV |  | "2.3.1.1" 15,45 |  | 15.45 | [12 empty] | VV | 2 | 2 | True | 0 | ROZPOCET
| VV |  | "2.3.2.1" 16,51 |  | 16.51 | [12 empty] | VV | 2 | 2 | True | 0 | ROZPOCET
| VV |  | "2.3.3.1" 23,35 |  | 23.35 | [12 empty] | VV | 2 | 2 | True | 0 | ROZPOCET
| VV |  | "2.3.4.1" 16,75 |  | 16.75 | [12 empty] | VV | 2 | 2 | True | 0 | ROZPOCET
| VV |  | "2.3.5.1" 17,79 |  | 17.79 | [12 empty] | VV | 2 | 2 | True | 0 | ROZPOCET
| VV |  | "2.3.6.1" 18,28 |  | 18.28 | [12 empty] | VV | 2 | 2 | True | 0 | ROZPOCET
| VV |  | 4.NP | [14 empty] | VV | 2 | 1 | True | 0 | ROZPOCET
| VV |  | "2.4.1.1" 15,56 |  | 15.56 | [12 empty] | VV | 2 | 2 | True | 0 | ROZPOCET
| VV |  | "2.4.2.1" 20,04 |  | 20.04 | [12 empty] | VV | 2 | 2 | True | 0 | ROZPOCET
| VV |  | "2.4.3.1" 19,18 |  | 19.18 | [12 empty] | VV | 2 | 2 | True | 0 | ROZPOCET
| VV |  | "2.4.4.1" 17,17 |  | 17.17 | [12 empty] | VV | 2 | 2 | True | 0 | ROZPOCET
| VV |  | "2.4.5.1" 15,4 |  | 15.4 | [12 empty] | VV | 2 | 2 | True | 0 | ROZPOCET
| VV |  | "2.4.6.1" 15,11 |  | 15.11 | [12 empty] | VV | 2 | 2 | True | 0 | ROZPOCET
| VV |  | 5.NP | [14 empty] | VV | 2 | 1 | True | 0 | ROZPOCET
| VV |  | "2.5.1.1" 15,56 |  | 15.56 | [12 empty] | VV | 2 | 2 | True | 0 | ROZPOCET
| VV |  | "2.5.2.1" 20,04 |  | 20.04 | [12 empty] | VV | 2 | 2 | True | 0 | ROZPOCET
| VV |  | "2.5.3.1" 19,35 |  | 19.35 | [12 empty] | VV | 2 | 2 | True | 0 | ROZPOCET
| VV |  | "2.5.4.1" 17,17 |  | 17.17 | [12 empty] | VV | 2 | 2 | True | 0 | ROZPOCET
| VV |  | "2.5.5.1" 15,41 |  | 15.41 | [12 empty] | VV | 2 | 2 | True | 0 | ROZPOCET
| VV |  | "2.5.6.1" 15,11 |  | 15.11 | [12 empty] | VV | 2 | 2 | True | 0 | ROZPOCET
| VV | PODa_15 | Mezisoučet |  | 345.26 | [12 empty] | VV | 2 | 3 | True | 0 | ROZPOCET
| VV |  | Součet |  | 345.26 | [12 empty] | VV | 2 | 4 | True | 1 | ROZPOCET
654 | M | 28411052 | dílec vinylový heterogenní úprava PUR třída zátěže 23/34/43, hořlavost Bfl S1 nášlapná vrstva 0,70mm tl 3,0mm | m2 | 414.312 |  | 0 |  |  | základní |  | 0 | 0.0051 | 2.113 | 0 | 0 | 32 | M | 2 |  |  |  | ROZPOCET |  |  |  |  | 0 | 0 | 0 | 0 | 0 | 1 | 0 | 16 | -1716905292
| VV |  | 345,26*1,2 'Přepočtené koeficientem množství |  | 414.312 | [12 empty] | VV | 2 | 2 | False | 1 | ROZPOCET
655 | K | 776411111 | Montáž soklíků lepením obvodových, výšky do 80 mm | m | 320.026 |  | 0 |  |  | základní |  | 0 | 1e-05 | 0.0032003 | 0 | 0 | 16 | K | 2 |  |  |  | ROZPOCET |  |  |  |  | 0 | 0 | 0 | 0 | 0 | 1 | 0 | 16 | -119944696
| Online PSC |  | https://podminky.urs.cz/item/CS_URS_2026_01/776411111 | [14 empty] | Online PSC | 2
| VV |  | PODa.15 - Podlaha na stropní konstrukci - Vinyl - podlahové topení | [14 empty] | VV | 2 | 1 | True | 0 | ROZPOCET
| VV |  | 2.NP | [14 empty] | VV | 2 | 1 | True | 0 | ROZPOCET
| VV |  | "2.2.1.1" (3,74*2+5,2*2+0,2*2)-(1+0,8+2,55) |  | 13.93 | [12 empty] | VV | 2 | 2 | True | 0 | ROZPOCET
| VV |  | "2.2.2.1" (4,6*2+5,44*2+0,2*2*3)-(1+0,8+3,6+1,4+0,9) |  | 13.58 | [12 empty] | VV | 2 | 2 | True | 0 | ROZPOCET
| VV |  | 3.NP | [14 empty] | VV | 2 | 1 | True | 0 | ROZPOCET
| VV |  | "2.3.1.1" (5,2*2+3,74*2+0,2*2)-(1+0,8+2,55) |  | 13.93 | [12 empty] | VV | 2 | 2 | True | 0 | ROZPOCET
| VV |  | "2.3.2.1" (4,6*2+5,44*2+0,2*2*3)-(1+0,8+3,6+1,4+0,9) |  | 13.58 | [12 empty] | VV | 2 | 2 | True | 0 | ROZPOCET
| VV |  | "2.3.3.1" (5,8*2+5,54*2+0,6*2+1*2+0,2*2*2)-(1+0,8+2,09+1,5) |  | 21.29 | [12 empty] | VV | 2 | 2 | True | 0 | ROZPOCET
| VV |  | "2.3.4.1" (4,2*2+4,87*2)-(1+0,8) |  | 16.34 | [12 empty] | VV | 2 | 2 | True | 0 | ROZPOCET
| VV |  | "2.3.5.1" (4,2*2+5,51*2)-(1+0,8) |  | 17.62 | [12 empty] | VV | 2 | 2 | True | 0 | ROZPOCET
| VV |  | "2.3.6.1" (5,55*2+4,45*2+0,2*2*2)-(1+0,8+0,9+1,4) |  | 16.7 | [12 empty] | VV | 2 | 2 | True | 0 | ROZPOCET
| VV |  | 4.NP | [14 empty] | VV | 2 | 1 | True | 0 | ROZPOCET
| VV |  | "2.4.1.1" (4,2*2+3,74*2+0,2*2)-(1+0,8+2,55) |  | 11.93 | [12 empty] | VV | 2 | 2 | True | 0 | ROZPOCET
| VV |  | "2.4.2.1" (5,44*2+4*2+1,4*2+0,2*2*3)-(1+0,8+0,9+1,4+3,6) |  | 15.18 | [12 empty] | VV | 2 | 2 | True | 0 | ROZPOCET
| VV |  | "2.4.3.1" (4,725*2+6,431*2+0,5*2+0,2*2*2)-(1+0,8+1,5+0,9) |  | 19.912 | [12 empty] | VV | 2 | 2 | True | 0 | ROZPOCET
| VV |  | "2.4.4.1" (3,625*2+6,431*2+0,2*2)-(0,9+0,98+1,5) |  | 17.132 | [12 empty] | VV | 2 | 2 | True | 0 | ROZPOCET
| VV |  | "2.4.5.1" (3,65*2+5,921*2+0,2*2)-(1+0,9+1,5) |  | 16.142 | [12 empty] | VV | 2 | 2 | True | 0 | ROZPOCET
| VV |  | "2.4.6.1" (3,6*2+5,921*2+0,2*2)-(1+0,9+1,5) |  | 16.042 | [12 empty] | VV | 2 | 2 | True | 0 | ROZPOCET
| VV |  | 5.NP | [14 empty] | VV | 2 | 1 | True | 0 | ROZPOCET
| VV |  | "2.5.1.1" (4,2*2+3,74*2+0,2*2)-(1+0,8+2,55) |  | 11.93 | [12 empty] | VV | 2 | 2 | True | 0 | ROZPOCET
| VV |  | "2.5.2.1" (5,44*2+4*2+1,4*2+0,2*2*3)-(1+0,8+3,6+1,4+0,9) |  | 15.18 | [12 empty] | VV | 2 | 2 | True | 0 | ROZPOCET
| VV |  | "2.5.3.1" (4,775*2+6,431*2+0,5*2+0,2*2*2)-(1+0,8+1,5+0,9) |  | 20.012 | [12 empty] | VV | 2 | 2 | True | 0 | ROZPOCET
| VV |  | "2.5.4.1" (3,625*2+6,431*2+0,2*2)-(1+0,8+1,5) |  | 17.212 | [12 empty] | VV | 2 | 2 | True | 0 | ROZPOCET
| VV |  | "2.5.5.1" (3,65*2+5,921*2+0,2*2)-(1+0,8+1,5) |  | 16.242 | [12 empty] | VV | 2 | 2 | True | 0 | ROZPOCET
| VV |  | "2.5.6.1" (3,6*2+5,921*2+0,2*2)-(1+0,8+1,5) |  | 16.142 | [12 empty] | VV | 2 | 2 | True | 0 | ROZPOCET
| VV |  | Mezisoučet |  | 320.026 | [12 empty] | VV | 2 | 3 | True | 0 | ROZPOCET
| VV |  | Součet |  | 320.026 | [12 empty] | VV | 2 | 4 | True | 1 | ROZPOCET
656 | M | 28341071 | lišta soklová vinilová s HDF jádrem 15x56mm | m | 384.031 |  | 0 |  |  | základní |  | 0 | 0.0005 | 0.19202 | 0 | 0 | 32 | M | 2 |  |  |  | ROZPOCET |  |  |  |  | 0 | 0 | 0 | 0 | 0 | 1 | 0 | 16 | -1253145469
| VV |  | 320,026*1,2 'Přepočtené koeficientem množství |  | 384.031 | [12 empty] | VV | 2 | 2 | False | 1 | ROZPOCET
657 | K | 776421312 | Montáž lišt přechodových šroubovaných | m | 34 |  | 0 |  |  | základní |  | 0 | 0 | 0 | 0 | 0 | 16 | K | 2 |  |  |  | ROZPOCET |  |  |  |  | 0 | 0 | 0 | 0 | 0 | 1 | 0 | 16 | 987324878
| Online PSC |  | https://podminky.urs.cz/item/CS_URS_2026_01/776421312 | [14 empty] | Online PSC | 2
| VV |  | 20*1+20*0,7 |  | 34 | [12 empty] | VV | 2 | 2 | True | 1 | ROZPOCET
658 | M | 55343110 | profil přechodový Al narážecí 30mm stříbro | m | 40.8 |  | 0 |  |  | základní |  | 0 | 0.00017 | 0.006936 | 0 | 0 | 32 | M | 2 |  |  |  | ROZPOCET |  |  |  |  | 0 | 0 | 0 | 0 | 0 | 1 | 0 | 16 | -409568058
| VV |  | 34*1,2 'Přepočtené koeficientem množství |  | 40.8 | [12 empty] | VV | 2 | 2 | False | 1 | ROZPOCET
659 | K | 776991121 | Ostatní práce údržba nových podlahovin po pokládce čištění základní | m2 | 370.862 |  | 0 |  |  | základní |  | 0 | 0 | 0 | 0 | 0 | 16 | K | 2 |  |  |  | ROZPOCET |  |  |  |  | 0 | 0 | 0 | 0 | 0 | 1 | 0 | 16 | 718193511
| Online PSC |  | https://podminky.urs.cz/item/CS_URS_2026_01/776991121 | [14 empty] | Online PSC | 2
| VV |  | PODa_15 |  | 345.26 | [12 empty] | VV | 2 | 2 | True | 0 | ROZPOCET
| VV |  | "sokl" 320,026*0,08 |  | 25.602 | [12 empty] | VV | 2 | 2 | True | 0 | ROZPOCET
| VV |  | Součet |  | 370.862 | [12 empty] | VV | 2 | 4 | True | 1 | ROZPOCET
660 | K | 783997171 | Krycí (uzavírací) nátěr betonových podlah Příplatek k cenám barevné značení malých ploch | m2 | 345.26 |  | 0 |  |  | základní |  | 0 | 0.0003 | 0.10358 | 0 | 0 | 16 | K | 2 |  |  |  | ROZPOCET |  |  |  |  | 0 | 0 | 0 | 0 | 0 | 1 | 0 | 16 | -16091933
| Online PSC |  | https://podminky.urs.cz/item/CS_URS_2026_01/783997171 | [14 empty] | Online PSC | 2
| VV |  | Nátěr na vinyl - lajnování v barvě žluté a červené, s napojením na stěny | [14 empty] | VV | 2 | 1 | True | 0 | ROZPOCET
| VV |  | PODa_15 |  | 345.26 | [12 empty] | VV | 2 | 2 | True | 1 | ROZPOCET
661 | K | 998776103 | Přesun hmot pro podlahy povlakové stanovený z hmotnosti přesunovaného materiálu vodorovná dopravní vzdálenost do 50 m základní v objektech výšky přes 12 do 24 m | t | 8.747 |  | 0 |  |  | základní |  | 0 | 0 | 0 | 0 | 0 | 16 | K | 2 |  |  |  | ROZPOCET |  |  |  |  | 0 | 0 | 0 | 0 | 0 | 1 | 0 | 16 | -1331052484
| Online PSC |  | https://podminky.urs.cz/item/CS_URS_2026_01/998776103 | [14 empty] | Online PSC | 2
662 | K | 998776192 | Přesun hmot pro podlahy povlakové stanovený z hmotnosti přesunovaného materiálu vodorovná dopravní vzdálenost do 50 m Příplatek k cenám za zvětšený přesun přes vymezenou vodorovnou dopravní vzdálenost do 100 m | t | 8.747 |  | 0 |  |  | základní |  | 0 | 0 | 0 | 0 | 0 | 16 | K | 2 |  |  |  | ROZPOCET |  |  |  |  | 0 | 0 | 0 | 0 | 0 | 1 | 0 | 16 | -573261527
| Online PSC |  | https://podminky.urs.cz/item/CS_URS_2026_01/998776192 | [14 empty] | Online PSC | 2
| D | 777 | Podlahy lité |  |  |  | 0 |  |  |  |  | 0 |  | 1.3553 |  | 0 | 2 | D | 1 |  |  |  | ROZPOCET | [10 empty] | 0
663 | K | 777121105 | Vyrovnání podkladu epoxidovou stěrkou plněnou pískem, tloušťky do 3 mm, plochy přes 1,0 m2 | m2 | 81.49 |  | 0 |  |  | základní |  | 0 | 0.0054 | 0.44005 | 0 | 0 | 16 | K | 2 |  |  |  | ROZPOCET |  |  |  |  | 0 | 0 | 0 | 0 | 0 | 1 | 0 | 16 | 1409269772
| Online PSC |  | https://podminky.urs.cz/item/CS_URS_2026_01/777121105 | [14 empty] | Online PSC | 2
| VV |  | PODb_01 |  | 81.49 | [12 empty] | VV | 2 | 2 | True | 1 | ROZPOCET
664 | K | 777131103 | Penetrační nátěr podlahy epoxidový na podklad vlhký nebo s nízkou nasákavostí | m2 | 87.417 |  | 0 |  |  | základní |  | 0 | 0.0004 | 0.034967 | 0 | 0 | 16 | K | 2 |  |  |  | ROZPOCET |  |  |  |  | 0 | 0 | 0 | 0 | 0 | 1 | 0 | 16 | -817617540
| Online PSC |  | https://podminky.urs.cz/item/CS_URS_2026_01/777131103 | [14 empty] | Online PSC | 2
| VV |  | PODb_01+5,927 |  | 87.417 | [12 empty] | VV | 2 | 2 | True | 1 | ROZPOCET
665 | K | 777511103 | Krycí stěrka dekorativní epoxidová, tloušťky přes 1 do 2 mm | m2 | 87.417 |  | 0 |  |  | základní |  | 0 | 0.0032 | 0.27973 | 0 | 0 | 16 | K | 2 |  |  |  | ROZPOCET |  |  |  |  | 0 | 0 | 0 | 0 | 0 | 1 | 0 | 16 | 946720497
| Online PSC |  | https://podminky.urs.cz/item/CS_URS_2026_01/777511103 | [14 empty] | Online PSC | 2
| VV |  | PODb_01+5,927 |  | 87.417 | [12 empty] | VV | 2 | 2 | True | 1 | ROZPOCET
666 | K | 777611161 | Krycí nátěr podlahy protiskluzová úprava prosyp křemenným pískem | m2 | 87.417 |  | 0 |  |  | základní |  | 0 | 0.0035 | 0.30596 | 0 | 0 | 16 | K | 2 |  |  |  | ROZPOCET |  |  |  |  | 0 | 0 | 0 | 0 | 0 | 1 | 0 | 16 | 82200852
| Online PSC |  | https://podminky.urs.cz/item/CS_URS_2026_01/777611161 | [14 empty] | Online PSC | 2
| VV |  | PODb_01+5,927 |  | 87.417 | [12 empty] | VV | 2 | 2 | True | 1 | ROZPOCET
667 | K | 777612109 | Uzavírací nátěr podlahy epoxidový protiskluzný | m2 | 87.417 |  | 0 |  |  | základní |  | 0 | 0.0002 | 0.017483 | 0 | 0 | 16 | K | 2 |  |  |  | ROZPOCET |  |  |  |  | 0 | 0 | 0 | 0 | 0 | 1 | 0 | 16 | 1810119550
| Online PSC |  | https://podminky.urs.cz/item/CS_URS_2026_01/777612109 | [14 empty] | Online PSC | 2
| VV |  | PODb.01 - Podlaha na terénu - provozní místnosti | [14 empty] | VV | 2 | 1 | True | 0 | ROZPOCET
| VV |  | 1.PP | [14 empty] | VV | 2 | 1 | True | 0 | ROZPOCET
| VV |  | "2.0.0.13" 33,29 |  | 33.29 | [12 empty] | VV | 2 | 2 | True | 0 | ROZPOCET
| VV |  | "2.0.0.14" 16,75 |  | 16.75 | [12 empty] | VV | 2 | 2 | True | 0 | ROZPOCET
| VV |  | "2.0.0.15" 7,31 |  | 7.31 | [12 empty] | VV | 2 | 2 | True | 0 | ROZPOCET
| VV |  | "2.0.0.11" 24,14 |  | 24.14 | [12 empty] | VV | 2 | 2 | True | 0 | ROZPOCET
| VV | PODb_01 | Mezisoučet |  | 81.49 | [12 empty] | VV | 2 | 3 | True | 0 | ROZPOCET
| VV |  | PODb.01 - Podlaha na terénu - provozní místnosti - sokl | [14 empty] | VV | 2 | 1 | True | 0 | ROZPOCET
| VV |  | 1.PP | [14 empty] | VV | 2 | 1 | True | 0 | ROZPOCET
| VV |  | "2.0.0.13" (8,155*2+4,285+2,5+3,27+0,21*2-1)*0,08 |  | 2.063 | [12 empty] | VV | 2 | 2 | True | 0 | ROZPOCET
| VV |  | "2.0.0.14" (5,435*2+3,615*2+0,665*2-1*2)*0,08 |  | 1.394 | [12 empty] | VV | 2 | 2 | True | 0 | ROZPOCET
| VV |  | "2.0.0.15" (2,385*2+3,165*2-1)*0,08 |  | 0.808 | [12 empty] | VV | 2 | 2 | True | 0 | ROZPOCET
| VV |  | "2.0.0.11" (8,29*2+3,1*2-1*2)*0,08 |  | 1.662 | [12 empty] | VV | 2 | 2 | True | 0 | ROZPOCET
| VV |  | Mezisoučet |  | 5.927 | [12 empty] | VV | 2 | 3 | True | 0 | ROZPOCET
| VV |  | Součet |  | 87.417 | [12 empty] | VV | 2 | 4 | True | 1 | ROZPOCET
668 | K | 777911113 | Napojení na stěnu nebo sokl fabionem z epoxidové stěrky plněné pískem a výplňovým spárovým profilem s trvale pružným tmelem pohyblivé | m | 80.095 |  | 0 |  |  | základní |  | 0 | 0.00346 | 0.27713 | 0 | 0 | 16 | K | 2 |  |  |  | ROZPOCET |  |  |  |  | 0 | 0 | 0 | 0 | 0 | 1 | 0 | 16 | -1511076815
| Online PSC |  | https://podminky.urs.cz/item/CS_URS_2026_01/777911113 | [14 empty] | Online PSC | 2
| VV |  | PODb.01 - Podlaha na terénu - provozní místnosti | [14 empty] | VV | 2 | 1 | True | 0 | ROZPOCET
| VV |  | 1.PP | [14 empty] | VV | 2 | 1 | True | 0 | ROZPOCET
| VV |  | "2.0.0.13" (8,155*2+4,285+2,5+3,27+0,21*2) |  | 26.785 | [12 empty] | VV | 2 | 2 | True | 0 | ROZPOCET
| VV |  | "2.0.0.14" (5,435*2+3,615*2+0,665*2) |  | 19.43 | [12 empty] | VV | 2 | 2 | True | 0 | ROZPOCET
| VV |  | "2.0.0.15" (2,385*2+3,165*2) |  | 11.1 | [12 empty] | VV | 2 | 2 | True | 0 | ROZPOCET
| VV |  | "2.0.0.11" (8,29*2+3,1*2) |  | 22.78 | [12 empty] | VV | 2 | 2 | True | 0 | ROZPOCET
| VV |  | Mezisoučet |  | 80.095 | [12 empty] | VV | 2 | 3 | True | 0 | ROZPOCET
| VV |  | Součet |  | 80.095 | [12 empty] | VV | 2 | 4 | True | 1 | ROZPOCET
669 | K | 998777103 | Přesun hmot pro podlahy lité stanovený z hmotnosti přesunovaného materiálu vodorovná dopravní vzdálenost do 50 m základní v objektech výšky přes 12 do 24 m | t | 1.355 |  | 0 |  |  | základní |  | 0 | 0 | 0 | 0 | 0 | 16 | K | 2 |  |  |  | ROZPOCET |  |  |  |  | 0 | 0 | 0 | 0 | 0 | 1 | 0 | 16 | -539075044
| Online PSC |  | https://podminky.urs.cz/item/CS_URS_2026_01/998777103 | [14 empty] | Online PSC | 2
670 | K | 998777192 | Přesun hmot pro podlahy lité stanovený z hmotnosti přesunovaného materiálu vodorovná dopravní vzdálenost do 50 m Příplatek k cenám za zvětšený přesun přes vymezenou vodorovnou dopravní vzdálenost do 100 m | t | 1.355 |  | 0 |  |  | základní |  | 0 | 0 | 0 | 0 | 0 | 16 | K | 2 |  |  |  | ROZPOCET |  |  |  |  | 0 | 0 | 0 | 0 | 0 | 1 | 0 | 16 | -1813310512
| Online PSC |  | https://podminky.urs.cz/item/CS_URS_2026_01/998777192 | [14 empty] | Online PSC | 2
| D | 781 | Dokončovací práce - obklady |  |  |  | 0 |  |  |  |  | 0 |  | 4.7825 |  | 0 | 2 | D | 1 |  |  |  | ROZPOCET | [10 empty] | 0
671 | K | 781111011 | Příprava podkladu před provedením obkladu oprášení (ometení) stěny | m2 | 111.275 |  | 0 |  |  | základní |  | 0 | 0 | 0 | 0 | 0 | 16 | K | 2 |  |  |  | ROZPOCET |  |  |  |  | 0 | 0 | 0 | 0 | 0 | 1 | 0 | 16 | -917644253
| Online PSC |  | https://podminky.urs.cz/item/CS_URS_2026_01/781111011 | [14 empty] | Online PSC | 2
| VV |  | OBKL_1+OBKL_2 |  | 111.275 | [12 empty] | VV | 2 | 2 | True | 1 | ROZPOCET
672 | K | 781121011 | Příprava podkladu před provedením obkladu nátěr penetrační na stěnu | m2 | 111.275 |  | 0 |  |  | základní |  | 0 | 0.0003 | 0.033382 | 0 | 0 | 16 | K | 2 |  |  |  | ROZPOCET |  |  |  |  | 0 | 0 | 0 | 0 | 0 | 1 | 0 | 16 | -87995499
| Online PSC |  | https://podminky.urs.cz/item/CS_URS_2026_01/781121011 | [14 empty] | Online PSC | 2
| VV |  | OBKL_1+OBKL_2 |  | 111.275 | [12 empty] | VV | 2 | 2 | True | 1 | ROZPOCET
673 | K | 781131112 | Izolace stěny pod obklad izolace nátěrem nebo stěrkou ve dvou vrstvách | m2 | 244.857 |  | 0 |  |  | základní |  | 0 | 0.0015 | 0.36729 | 0 | 0 | 16 | K | 2 |  |  |  | ROZPOCET |  |  |  |  | 0 | 0 | 0 | 0 | 0 | 1 | 0 | 16 | 993299520
| Online PSC |  | https://podminky.urs.cz/item/CS_URS_2026_01/781131112 | [14 empty] | Online PSC | 2
| VV |  | OBKL_1+OBKL_2+SP_K |  | 244.857 | [12 empty] | VV | 2 | 2 | True | 1 | ROZPOCET
674 | K | 781151031 | Příprava podkladu před provedením obkladu celoplošné vyrovnání podkladu stěrkou, tloušťky 3 mm | m2 | 111.275 |  | 0 |  |  | základní |  | 0 | 0.0045 | 0.50074 | 0 | 0 | 16 | K | 2 |  |  |  | ROZPOCET |  |  |  |  | 0 | 0 | 0 | 0 | 0 | 1 | 0 | 16 | 213935735
| Online PSC |  | https://podminky.urs.cz/item/CS_URS_2026_01/781151031 | [14 empty] | Online PSC | 2
| VV |  | OBKL_1+OBKL_2 |  | 111.275 | [12 empty] | VV | 2 | 2 | True | 1 | ROZPOCET
675 | K | 781472212 | Montáž keramických obkladů stěn lepených cementovým flexibilním lepidlem hladkých přes 0,5 do 2 ks/m2 | m2 | 61.567 |  | 0 |  |  | základní |  | 0 | 0.00897 | 0.55226 | 0 | 0 | 16 | K | 2 |  |  |  | ROZPOCET |  |  |  |  | 0 | 0 | 0 | 0 | 0 | 1 | 0 | 16 | 675552739
| Online PSC |  | https://podminky.urs.cz/item/CS_URS_2026_01/781472212 | [14 empty] | Online PSC | 2
| VV |  | 1.PP -wellness, kombinace dvou dekorů (vroubkovaný a hladký obklad) | [14 empty] | VV | 2 | 1 | True | 0 | ROZPOCET
| VV |  | "2.0.0.12" 6,24*2,1+3,07*2,1+(2*3+1,115*2*2+1*4+0,85*2)*2,6 |  | 61.567 | [12 empty] | VV | 2 | 2 | True | 0 | ROZPOCET
| VV | OBKL_1 | Součet |  | 61.567 | [12 empty] | VV | 2 | 4 | True | 1 | ROZPOCET
676 | M | 59761293 | obklad keramický slinutý mrazuvzdorný povrch hladký/matný tl do 10mm přes 0,5 do 2ks/m2 | m2 | 73.88 |  | 0 |  |  | základní |  | 0 | 0.0201 | 1.485 | 0 | 0 | 32 | M | 2 |  |  |  | ROZPOCET |  |  |  |  | 0 | 0 | 0 | 0 | 0 | 1 | 0 | 16 | 124458872
| VV |  | 61,567*1,2 'Přepočtené koeficientem množství |  | 73.88 | [12 empty] | VV | 2 | 2 | False | 1 | ROZPOCET
677 | K | 781472214 | Montáž keramických obkladů stěn lepených cementovým flexibilním lepidlem hladkých přes 4 do 6 ks/m2 | m2 | 49.708 |  | 0 |  |  | základní |  | 0 | 0.00909 | 0.45185 | 0 | 0 | 16 | K | 2 |  |  |  | ROZPOCET |  |  |  |  | 0 | 0 | 0 | 0 | 0 | 1 | 0 | 16 | 581294566
| Online PSC |  | https://podminky.urs.cz/item/CS_URS_2026_01/781472214 | [14 empty] | Online PSC | 2
| VV |  | 1.PP | [14 empty] | VV | 2 | 1 | True | 0 | ROZPOCET
| VV |  | "2.0.0.7" (1,2*2+1,2)*1,2 |  | 4.32 | [12 empty] | VV | 2 | 2 | True | 0 | ROZPOCET
| VV |  | "2.0.0.9" (2,935*2+1,725*2)*2,1 |  | 19.572 | [12 empty] | VV | 2 | 2 | True | 0 | ROZPOCET
| VV |  | 1.NP | [14 empty] | VV | 2 | 1 | True | 0 | ROZPOCET
| VV |  | "2.1.0.04" (1,2*2+1,5)*0,9 |  | 3.51 | [12 empty] | VV | 2 | 2 | True | 0 | ROZPOCET
| VV |  | "2.1.0.10" (2,58*2+2,515*2)*2,4-(1*2,15) |  | 22.306 | [12 empty] | VV | 2 | 2 | True | 0 | ROZPOCET
| VV | OBKL_2 | Součet |  | 49.708 | [12 empty] | VV | 2 | 4 | True | 1 | ROZPOCET
678 | M | 59761717 | obklad keramický nemrazuvzdorný povrch hladký/matný tl do 10mm přes 4 do 6ks/m2 | m2 | 59.65 |  | 0 |  |  | základní |  | 0 | 0.019 | 1.1333 | 0 | 0 | 32 | M | 2 |  |  |  | ROZPOCET |  |  |  |  | 0 | 0 | 0 | 0 | 0 | 1 | 0 | 16 | -642094
| VV |  | 49,708*1,2 'Přepočtené koeficientem množství |  | 59.65 | [12 empty] | VV | 2 | 2 | False | 1 | ROZPOCET
679 | K | 781491011 | Montáž zrcadel lepených silikonovým tmelem na podkladní omítku, plochy do 1 m2 | m2 | 10.798 |  | 0 |  |  | základní |  | 0 | 0.00149 | 0.016089 | 0 | 0 | 16 | K | 2 |  |  |  | ROZPOCET |  |  |  |  | 0 | 0 | 0 | 0 | 0 | 1 | 0 | 16 | -956437227
| Online PSC |  | https://podminky.urs.cz/item/CS_URS_2026_01/781491011 | [14 empty] | Online PSC | 2
| VV |  | Specifikace zrcadel - návrh interiéru | [14 empty] | VV | 2 | 1 | True | 0 | ROZPOCET
| VV |  | "zrcadlo průměr 800mm, pokoje" 3,14*0,4*0,4*20 |  | 10.048 | [12 empty] | VV | 2 | 2 | True | 0 | ROZPOCET
| VV |  | "zrcadlo wellness toaleta" 0,27 |  | 0.27 | [12 empty] | VV | 2 | 2 | True | 0 | ROZPOCET
| VV |  | "zrcadlo WC invalidé" 0,8*0,6 |  | 0.48 | [12 empty] | VV | 2 | 2 | True | 0 | ROZPOCET
| VV |  | Součet |  | 10.798 | [12 empty] | VV | 2 | 4 | True | 1 | ROZPOCET
680 | M | 63465134 | zrcadlo nemontované bronzové tl 4mm | m2 | 12.958 |  | 0 |  |  | základní |  | 0 | 0.01 | 0.12958 | 0 | 0 | 32 | M | 2 |  |  |  | ROZPOCET |  |  |  |  | 0 | 0 | 0 | 0 | 0 | 1 | 0 | 16 | -403449046
| VV |  | 10,798*1,2 'Přepočtené koeficientem množství |  | 12.958 | [12 empty] | VV | 2 | 2 | False | 1 | ROZPOCET
681 | K | 781492411 | Obklad - dokončující práce montáž profilu lepeného standardním cementovým lepidlem rohového | m | 81.4 |  | 0 |  |  | základní |  | 0 | 0.0002 | 0.01628 | 0 | 0 | 16 | K | 2 |  |  |  | ROZPOCET |  |  |  |  | 0 | 0 | 0 | 0 | 0 | 1 | 0 | 16 | -1111313806
| Online PSC |  | https://podminky.urs.cz/item/CS_URS_2026_01/781492411 | [14 empty] | Online PSC | 2
| VV |  | 1.PP | [14 empty] | VV | 2 | 1 | True | 0 | ROZPOCET
| VV |  | "2.0.0.7" 1,2*2 |  | 2.4 | [12 empty] | VV | 2 | 2 | True | 0 | ROZPOCET
| VV |  | "2.0.0.9" 2,1*6 |  | 12.6 | [12 empty] | VV | 2 | 2 | True | 0 | ROZPOCET
| VV |  | "2.0.0.12" 20*2,6 |  | 52 | [12 empty] | VV | 2 | 2 | True | 0 | ROZPOCET
| VV |  | 1.NP | [14 empty] | VV | 2 | 1 | True | 0 | ROZPOCET
| VV |  | "2.1.0.04" 0,9*2 |  | 1.8 | [12 empty] | VV | 2 | 2 | True | 0 | ROZPOCET
| VV |  | "2.1.0.10" 2,1*6 |  | 12.6 | [12 empty] | VV | 2 | 2 | True | 0 | ROZPOCET
| VV |  | Součet |  | 81.4 | [12 empty] | VV | 2 | 4 | True | 1 | ROZPOCET
682 | M | 19416012 | lišta ukončovací nerezová 10mm | m | 133.53 |  | 0 |  |  | základní |  | 0 | 0.00032 | 0.04273 | 0 | 0 | 32 | M | 2 |  |  |  | ROZPOCET |  |  |  |  | 0 | 0 | 0 | 0 | 0 | 1 | 0 | 16 | 1036655148
| VV |  | 111,275*1,2 'Přepočtené koeficientem množství |  | 133.53 | [12 empty] | VV | 2 | 2 | False | 1 | ROZPOCET
683 | K | 781492451 | Obklad - dokončující práce montáž profilu lepeného standardním cementovým lepidlem ukončovacího | m | 85.88 |  | 0 |  |  | základní |  | 0 | 0.00018 | 0.015458 | 0 | 0 | 16 | K | 2 |  |  |  | ROZPOCET |  |  |  |  | 0 | 0 | 0 | 0 | 0 | 1 | 0 | 16 | 1725934798
| Online PSC |  | https://podminky.urs.cz/item/CS_URS_2026_01/781492451 | [14 empty] | Online PSC | 2
| VV |  | 1.PP | [14 empty] | VV | 2 | 1 | True | 0 | ROZPOCET
| VV |  | "2.0.0.7" (1,2*2+1,2)+1,2*2 |  | 6 | [12 empty] | VV | 2 | 2 | True | 0 | ROZPOCET
| VV |  | "2.0.0.9" (2,935*2+1,725*2) |  | 9.32 | [12 empty] | VV | 2 | 2 | True | 0 | ROZPOCET
| VV |  | "2.0.0.12" 6,24+3,07+2,1*4+(2*3+1,115*2*2+1*4+0,85*2)+2,6*8 |  | 54.67 | [12 empty] | VV | 2 | 2 | True | 0 | ROZPOCET
| VV |  | 1.NP | [14 empty] | VV | 2 | 1 | True | 0 | ROZPOCET
| VV |  | "2.1.0.04" (1,2*2+1,5)+0,9*2 |  | 5.7 | [12 empty] | VV | 2 | 2 | True | 0 | ROZPOCET
| VV |  | "2.1.0.10" (2,58*2+2,515*2) |  | 10.19 | [12 empty] | VV | 2 | 2 | True | 0 | ROZPOCET
| VV |  | Součet |  | 85.88 | [12 empty] | VV | 2 | 4 | True | 1 | ROZPOCET
684 | M | 19416014 | lišta ukončovací nerezová 8mm | m | 103.056 |  | 0 |  |  | základní |  | 0 | 0.00032 | 0.032978 | 0 | 0 | 32 | M | 2 |  |  |  | ROZPOCET |  |  |  |  | 0 | 0 | 0 | 0 | 0 | 1 | 0 | 16 | -1437034243
| VV |  | 85,88*1,2 'Přepočtené koeficientem množství |  | 103.056 | [12 empty] | VV | 2 | 2 | False | 1 | ROZPOCET
685 | K | 781495141 | Obklad - dokončující práce průnik obkladem kruhový, bez izolace do DN 30 | kus | 25 |  | 0 |  |  | základní |  | 0 | 0 | 0 | 0 | 0 | 16 | K | 2 |  |  |  | ROZPOCET |  |  |  |  | 0 | 0 | 0 | 0 | 0 | 1 | 0 | 16 | 1613004545
| Online PSC |  | https://podminky.urs.cz/item/CS_URS_2026_01/781495141 | [14 empty] | Online PSC | 2
686 | K | 781495142 | Obklad - dokončující práce průnik obkladem kruhový, bez izolace přes DN 30 do DN 90 | kus | 15 |  | 0 |  |  | základní |  | 0 | 0 | 0 | 0 | 0 | 16 | K | 2 |  |  |  | ROZPOCET |  |  |  |  | 0 | 0 | 0 | 0 | 0 | 1 | 0 | 16 | 1094789354
| Online PSC |  | https://podminky.urs.cz/item/CS_URS_2026_01/781495142 | [14 empty] | Online PSC | 2
687 | K | 781495143 | Obklad - dokončující práce průnik obkladem kruhový, bez izolace přes DN 90 | kus | 8 |  | 0 |  |  | základní |  | 0 | 0 | 0 | 0 | 0 | 16 | K | 2 |  |  |  | ROZPOCET |  |  |  |  | 0 | 0 | 0 | 0 | 0 | 1 | 0 | 16 | -1537969814
| Online PSC |  | https://podminky.urs.cz/item/CS_URS_2026_01/781495143 | [14 empty] | Online PSC | 2
688 | K | 781495211 | Čištění vnitřních ploch po provedení obkladu stěn chemickými prostředky | m2 | 111.275 |  | 0 |  |  | základní |  | 0 | 5e-05 | 0.0055638 | 0 | 0 | 16 | K | 2 |  |  |  | ROZPOCET |  |  |  |  | 0 | 0 | 0 | 0 | 0 | 1 | 0 | 16 | 1724381769
| Online PSC |  | https://podminky.urs.cz/item/CS_URS_2026_01/781495211 | [14 empty] | Online PSC | 2
| VV |  | OBKL_1+OBKL_2 |  | 111.275 | [12 empty] | VV | 2 | 2 | True | 1 | ROZPOCET
689 | K | 998781103 | Přesun hmot pro obklady keramické stanovený z hmotnosti přesunovaného materiálu vodorovná dopravní vzdálenost do 50 m základní v objektech výšky přes 12 do 24 m | t | 4.783 |  | 0 |  |  | základní |  | 0 | 0 | 0 | 0 | 0 | 16 | K | 2 |  |  |  | ROZPOCET |  |  |  |  | 0 | 0 | 0 | 0 | 0 | 1 | 0 | 16 | -348801081
| Online PSC |  | https://podminky.urs.cz/item/CS_URS_2026_01/998781103 | [14 empty] | Online PSC | 2
690 | K | 998781192 | Přesun hmot pro obklady keramické stanovený z hmotnosti přesunovaného materiálu vodorovná dopravní vzdálenost do 50 m Příplatek k cenám za zvětšený přesun přes vymezenou vodorovnou dopravní vzdálenost do 100 m | t | 4.783 |  | 0 |  |  | základní |  | 0 | 0 | 0 | 0 | 0 | 16 | K | 2 |  |  |  | ROZPOCET |  |  |  |  | 0 | 0 | 0 | 0 | 0 | 1 | 0 | 16 | 1455763833
| Online PSC |  | https://podminky.urs.cz/item/CS_URS_2026_01/998781192 | [14 empty] | Online PSC | 2
| D | 783 | Dokončovací práce - nátěry |  |  |  | 0 |  |  |  |  | 0 |  | 2.4093 |  | 0 | 2 | D | 1 |  |  |  | ROZPOCET | [10 empty] | 0
691 | K | 783801403 | Příprava podkladu omítek před provedením nátěru oprášení | m2 | 407.84 |  | 0 |  |  | základní |  | 0 | 0 | 0 | 0 | 0 | 16 | K | 2 |  |  |  | ROZPOCET |  |  |  |  | 0 | 0 | 0 | 0 | 0 | 1 | 0 | 16 | 25534528
| Online PSC |  | https://podminky.urs.cz/item/CS_URS_2026_01/783801403 | [14 empty] | Online PSC | 2
| VV |  | Matný vysoce omyvatelný nátěr - kombinace šedý a žlutý, dle specifikace interiérů | [14 empty] | VV | 2 | 1 | True | 0 | ROZPOCET
| VV |  | 2.NP | [14 empty] | VV | 2 | 1 | True | 0 | ROZPOCET
| VV |  | "2.2.1.2" (2,15*2+2,14*2)*2,35-(0,8*2,02) |  | 18.547 | [12 empty] | VV | 2 | 2 | True | 0 | ROZPOCET
| VV |  | "2.2.2.2" (2,655*2+2,1*2)*2,35-(0,8*2,02) |  | 20.733 | [12 empty] | VV | 2 | 2 | True | 0 | ROZPOCET
| VV |  | 3.NP | [14 empty] | VV | 2 | 1 | True | 0 | ROZPOCET
| VV |  | "2.3.1.2" (2,15*2+2,14*2)*2,35-(0,8*2,02) |  | 18.547 | [12 empty] | VV | 2 | 2 | True | 0 | ROZPOCET
| VV |  | "2.3.2.2" (2,775*2+1,6*2)*2,35-(0,8*2,02) |  | 18.947 | [12 empty] | VV | 2 | 2 | True | 0 | ROZPOCET
| VV |  | "2.3.3.2" (1,895*2+2,35*2)*2,35-(0,8*2,02) |  | 18.336 | [12 empty] | VV | 2 | 2 | True | 0 | ROZPOCET
| VV |  | "2.3.4.2" (1,85*5+2,55*2)*2,35-(0,8*2,02) |  | 32.107 | [12 empty] | VV | 2 | 2 | True | 0 | ROZPOCET
| VV |  | "2.3.5.2" (1,85*2+2,55*2)*2,35-(0,8*2,02) |  | 19.064 | [12 empty] | VV | 2 | 2 | True | 0 | ROZPOCET
| VV |  | "2.3.6.2" (2,4*2+2,35*2)*2,35-(0,8*2,02) |  | 20.709 | [12 empty] | VV | 2 | 2 | True | 0 | ROZPOCET
| VV |  | 4.NP | [14 empty] | VV | 2 | 1 | True | 0 | ROZPOCET
| VV |  | "2.4.1.2" (2,15*2+2,14*2)*2,35-(0,8*2,02) |  | 18.547 | [12 empty] | VV | 2 | 2 | True | 0 | ROZPOCET
| VV |  | "2.4.2.2" (2,775*2+1,6*2)*2,35-(0,8*2,02) |  | 18.947 | [12 empty] | VV | 2 | 2 | True | 0 | ROZPOCET
| VV |  | "2.4.3.2" (3,425*2+1,5*2)*2,35-(0,8*2,02) |  | 21.532 | [12 empty] | VV | 2 | 2 | True | 0 | ROZPOCET
| VV |  | "2.4.4.2" (2,68*2+2,22*2)*2,35-(0,8*2,02) |  | 21.414 | [12 empty] | VV | 2 | 2 | True | 0 | ROZPOCET
| VV |  | "2.4.5.2" (2,81*2+1,63*2)*2,35-(0,8*2,02) |  | 19.252 | [12 empty] | VV | 2 | 2 | True | 0 | ROZPOCET
| VV |  | "2.4.6.2" (1,875*2+2,88*2)*2,35-(0,8*2,02) |  | 20.733 | [12 empty] | VV | 2 | 2 | True | 0 | ROZPOCET
| VV |  | 5.NP | [14 empty] | VV | 2 | 1 | True | 0 | ROZPOCET
| VV |  | "2.5.1.2" (2,15*2+2,14*2)*2,35-(0,8*2,02) |  | 18.547 | [12 empty] | VV | 2 | 2 | True | 0 | ROZPOCET
| VV |  | "2.5.2.2" (2,775*2+1,6*2)*2,35-(0,8*2,02) |  | 18.947 | [12 empty] | VV | 2 | 2 | True | 0 | ROZPOCET
| VV |  | "2.5.3.2" (3,425*2+1,5*2)*2,35-(0,8*2,02) |  | 21.532 | [12 empty] | VV | 2 | 2 | True | 0 | ROZPOCET
| VV |  | "2.5.4.2" (2,68*2+2,22*2)*2,35-(0,8*2,02) |  | 21.414 | [12 empty] | VV | 2 | 2 | True | 0 | ROZPOCET
| VV |  | "2.5.5.2" (2,81*2+1,63*2)*2,35-(0,8*2,02) |  | 19.252 | [12 empty] | VV | 2 | 2 | True | 0 | ROZPOCET
| VV |  | "2.5.6.2" (1,875*2+2,88*2)*2,35-(0,8*2,02) |  | 20.733 | [12 empty] | VV | 2 | 2 | True | 0 | ROZPOCET
| VV | OM_K | Mezisoučet |  | 407.84 | [12 empty] | VV | 2 | 3 | True | 0 | ROZPOCET
| VV |  | Součet |  | 407.84 | [12 empty] | VV | 2 | 4 | True | 1 | ROZPOCET
692 | K | 783822211 | Vyrovnání omítek před provedením nátěru celoplošné, tloušťky do 3 mm, stěrkou vápennou | m2 | 407.84 |  | 0 |  |  | základní |  | 0 | 0.005 | 2.0392 | 0 | 0 | 16 | K | 2 |  |  |  | ROZPOCET |  |  |  |  | 0 | 0 | 0 | 0 | 0 | 1 | 0 | 16 | -166146913
| Online PSC |  | https://podminky.urs.cz/item/CS_URS_2026_01/783822211 | [14 empty] | Online PSC | 2
| VV |  | OM_K |  | 407.84 | [12 empty] | VV | 2 | 2 | True | 1 | ROZPOCET
693 | K | 783823135 | Penetrační nátěr omítek hladkých omítek hladkých, zrnitých tenkovrstvých nebo štukových stupně členitosti 1 a 2 silikonový | m2 | 407.84 |  | 0 |  |  | základní |  | 0 | 0.00014 | 0.057098 | 0 | 0 | 16 | K | 2 |  |  |  | ROZPOCET |  |  |  |  | 0 | 0 | 0 | 0 | 0 | 1 | 0 | 16 | 1392729056
| Online PSC |  | https://podminky.urs.cz/item/CS_URS_2026_01/783823135 | [14 empty] | Online PSC | 2
| VV |  | OM_K |  | 407.84 | [12 empty] | VV | 2 | 2 | True | 1 | ROZPOCET
694 | K | 783827425 | Krycí (ochranný) nátěr omítek dvojnásobný hladkých omítek hladkých, zrnitých tenkovrstvých nebo štukových stupně členitosti 1 a 2 silikonový | m2 | 407.84 |  | 0 |  |  | základní |  | 0 | 0.00072 | 0.29364 | 0 | 0 | 16 | K | 2 |  |  |  | ROZPOCET |  |  |  |  | 0 | 0 | 0 | 0 | 0 | 1 | 0 | 16 | 64196465
| Online PSC |  | https://podminky.urs.cz/item/CS_URS_2026_01/783827425 | [14 empty] | Online PSC | 2
| VV |  | OM_K |  | 407.84 | [12 empty] | VV | 2 | 2 | True | 1 | ROZPOCET
695 | K | 783897615 | Krycí (ochranný) nátěr omítek Příplatek k cenám za provádění barevného nátěru v odstínu sytém dvojnásobného | m2 | 407.84 |  | 0 |  |  | základní |  | 0 | 3e-05 | 0.012235 | 0 | 0 | 16 | K | 2 |  |  |  | ROZPOCET |  |  |  |  | 0 | 0 | 0 | 0 | 0 | 1 | 0 | 16 | -1425027660
| Online PSC |  | https://podminky.urs.cz/item/CS_URS_2026_01/783897615 | [14 empty] | Online PSC | 2
| VV |  | OM_K |  | 407.84 | [12 empty] | VV | 2 | 2 | True | 1 | ROZPOCET
696 | K | 783923161 | Penetrační nátěr betonových podlah pórovitých ( např. z cihelné dlažby, betonu apod.) akrylátový | m2 | 13.255 |  | 0 |  |  | základní |  | 0 | 0.00021 | 0.0027836 | 0 | 0 | 16 | K | 2 |  |  |  | ROZPOCET |  |  |  |  | 0 | 0 | 0 | 0 | 0 | 1 | 0 | 16 | -845501542
| Online PSC |  | https://podminky.urs.cz/item/CS_URS_2026_01/783923161 | [14 empty] | Online PSC | 2
| VV |  | Povrchová úprava dle skladby PODb. 07 - osobní výtah | [14 empty] | VV | 2 | 1 | True | 0 | ROZPOCET
| VV |  | "výtah - dojezd/dno" 2,5*1,65+(2,5*2+1,65*2)*1,1 |  | 13.255 | [12 empty] | VV | 2 | 2 | True | 1 | ROZPOCET
697 | K | 783927161 | Krycí (uzavírací) nátěr betonových podlah dvojnásobný akrylátový | m2 | 13.255 |  | 0 |  |  | základní |  | 0 | 0.00033 | 0.0043742 | 0 | 0 | 16 | K | 2 |  |  |  | ROZPOCET |  |  |  |  | 0 | 0 | 0 | 0 | 0 | 1 | 0 | 16 | -1339457334
| Online PSC |  | https://podminky.urs.cz/item/CS_URS_2026_01/783927161 | [14 empty] | Online PSC | 2
| D | 784 | Dokončovací práce - malby a tapety |  |  |  | 0 |  |  |  |  | 0 |  | 2.3809 |  | 0 | 2 | D | 1 |  |  |  | ROZPOCET | [10 empty] | 0
698 | K | 784111001 | Oprášení (ometení) podkladu v místnostech výšky do 3,80 m | m2 | 4436.976 |  | 0 |  |  | základní |  | 0 | 0 | 0 | 0 | 0 | 16 | K | 2 |  |  |  | ROZPOCET |  |  |  |  | 0 | 0 | 0 | 0 | 0 | 1 | 0 | 16 | 1597220079
| Online PSC |  | https://podminky.urs.cz/item/CS_URS_2026_01/784111001 | [14 empty] | Online PSC | 2
| VV |  | MAL |  | 4436.976 | [12 empty] | VV | 2 | 2 | True | 1 | ROZPOCET
699 | K | 784111007 | Oprášení (ometení) podkladu na schodišti o výšce podlaží do 3,80 m | m2 | 421.992 |  | 0 |  |  | základní |  | 0 | 0 | 0 | 0 | 0 | 16 | K | 2 |  |  |  | ROZPOCET |  |  |  |  | 0 | 0 | 0 | 0 | 0 | 1 | 0 | 16 | 1558035072
| Online PSC |  | https://podminky.urs.cz/item/CS_URS_2026_01/784111007 | [14 empty] | Online PSC | 2
| VV |  | OM_SCHS |  | 421.992 | [12 empty] | VV | 2 | 2 | True | 1 | ROZPOCET
700 | K | 784181121 | Penetrace podkladu jednonásobná hloubková akrylátová bezbarvá v místnostech výšky do 3,80 m | m2 | 4436.976 |  | 0 |  |  | základní |  | 0 | 0.0002 | 0.8874 | 0 | 0 | 16 | K | 2 |  |  |  | ROZPOCET |  |  |  |  | 0 | 0 | 0 | 0 | 0 | 1 | 0 | 16 | -656642943
| Online PSC |  | https://podminky.urs.cz/item/CS_URS_2026_01/784181121 | [14 empty] | Online PSC | 2
| VV |  | MAL |  | 4436.976 | [12 empty] | VV | 2 | 2 | True | 1 | ROZPOCET
701 | K | 784181127 | Penetrace podkladu jednonásobná hloubková akrylátová bezbarvá na schodišti o výšce podlaží do 3,80 m | m2 | 421.992 |  | 0 |  |  | základní |  | 0 | 0.0002 | 0.084398 | 0 | 0 | 16 | K | 2 |  |  |  | ROZPOCET |  |  |  |  | 0 | 0 | 0 | 0 | 0 | 1 | 0 | 16 | -416352279
| Online PSC |  | https://podminky.urs.cz/item/CS_URS_2026_01/784181127 | [14 empty] | Online PSC | 2
| VV |  | OM_SCHS |  | 421.992 | [12 empty] | VV | 2 | 2 | True | 1 | ROZPOCET
702 | K | 784211101 | Malby z malířských směsí oděruvzdorných za mokra dvojnásobné, bílé za mokra oděruvzdorné výborně v místnostech výšky do 3,80 m | m2 | 4436.976 |  | 0 |  |  | základní |  | 0 | 0.00029 | 1.2867 | 0 | 0 | 16 | K | 2 |  |  |  | ROZPOCET |  |  |  |  | 0 | 0 | 0 | 0 | 0 | 1 | 0 | 16 | -165430849
| Online PSC |  | https://podminky.urs.cz/item/CS_URS_2026_01/784211101 | [14 empty] | Online PSC | 2
| VV |  | OM_STRV+OM_STRS+OM_STS+OM_STV+OM_OSTS+OM_OSTV+OM_VV-OM_K |  | 4056.972 | [12 empty] | VV | 2 | 2 | True | 0 | ROZPOCET
| VV |  | PDb1+PDb2+PDb3+PDb4 |  | 380.004 | [12 empty] | VV | 2 | 2 | True | 0 | ROZPOCET
| VV |  | Mezisoučet |  | 4436.976 | [12 empty] | VV | 2 | 3 | True | 0 | ROZPOCET
| VV | MAL | Součet |  | 4436.976 | [12 empty] | VV | 2 | 4 | True | 1 | ROZPOCET
703 | K | 784211107 | Malby z malířských směsí oděruvzdorných za mokra dvojnásobné, bílé za mokra oděruvzdorné výborně na schodišti o výšce podlaží do 3,80 m | m2 | 421.992 |  | 0 |  |  | základní |  | 0 | 0.00029 | 0.12238 | 0 | 0 | 16 | K | 2 |  |  |  | ROZPOCET |  |  |  |  | 0 | 0 | 0 | 0 | 0 | 1 | 0 | 16 | 1144327133
| Online PSC |  | https://podminky.urs.cz/item/CS_URS_2026_01/784211107 | [14 empty] | Online PSC | 2
| VV |  | OM_SCHS |  | 421.992 | [12 empty] | VV | 2 | 2 | True | 1 | ROZPOCET
| D | 787 | Dokončovací práce - zasklívání |  |  |  | 0 |  |  |  |  | 0 |  | 17.9714 |  | 0 | 2 | D | 1 |  |  |  | ROZPOCET | [10 empty] | 0
704 | K | 787111214 | Zasklívání stěn a příček deskami plochými plnými sklem plochým matovaným s podtmelením a zatmelením, tl. 4 mm | m2 | 133.582 |  | 0 |  |  | základní |  | 0 | 0.0122 | 1.6297 | 0 | 0 | 16 | K | 2 |  |  |  | ROZPOCET |  |  |  |  | 0 | 0 | 0 | 0 | 0 | 1 | 0 | 16 | 1293350661
| Online PSC |  | https://podminky.urs.cz/item/CS_URS_2026_01/787111214 | [14 empty] | Online PSC | 2
| VV |  | Sklo kalené - žlutý nátěr, dle specifikace interiérů, kompletní provedení (dodávka, lepení, lišty, tmelení, provedení detailů) | [14 empty] | VV | 2 | 1 | True | 0 | ROZPOCET
| VV |  | 2.NP | [14 empty] | VV | 2 | 1 | True | 0 | ROZPOCET
| VV |  | "2.2.1.2" (1,07+0,95)*2,35 |  | 4.747 | [12 empty] | VV | 2 | 2 | True | 0 | ROZPOCET
| VV |  | "2.2.2.2" (1,43+0,995*2)*2,35 |  | 8.037 | [12 empty] | VV | 2 | 2 | True | 0 | ROZPOCET
| VV |  | 3.NP | [14 empty] | VV | 2 | 1 | True | 0 | ROZPOCET
| VV |  | "2.3.1.2" (1,07+0,95)*2,35 |  | 4.747 | [12 empty] | VV | 2 | 2 | True | 0 | ROZPOCET
| VV |  | "2.3.2.2" (1,509+0,925*2)*2,35 |  | 7.894 | [12 empty] | VV | 2 | 2 | True | 0 | ROZPOCET
| VV |  | "2.3.3.2" (0,975+1,075)*2,35 |  | 4.818 | [12 empty] | VV | 2 | 2 | True | 0 | ROZPOCET
| VV |  | "2.3.4.2" (0,88+1,05)*2,35 |  | 4.536 | [12 empty] | VV | 2 | 2 | True | 0 | ROZPOCET
| VV |  | "2.3.5.2" (1,05+0,875)*2,35 |  | 4.524 | [12 empty] | VV | 2 | 2 | True | 0 | ROZPOCET
| VV |  | "2.3.6.2" (1,075*2+0,6)*2,35 |  | 6.463 | [12 empty] | VV | 2 | 2 | True | 0 | ROZPOCET
| VV |  | 4.NP | [14 empty] | VV | 2 | 1 | True | 0 | ROZPOCET
| VV |  | "2.4.1.2" (1,07+0,95)*2,35 |  | 4.747 | [12 empty] | VV | 2 | 2 | True | 0 | ROZPOCET
| VV |  | "2.4.2.2" (1,509+0,925*2)*2,35 |  | 7.894 | [12 empty] | VV | 2 | 2 | True | 0 | ROZPOCET
| VV |  | "2.4.3.2" (1,35+0,875+0,875)*2,35 |  | 7.285 | [12 empty] | VV | 2 | 2 | True | 0 | ROZPOCET
| VV |  | "2.4.4.2" (1,5+1,48)*2,35 |  | 7.003 | [12 empty] | VV | 2 | 2 | True | 0 | ROZPOCET
| VV |  | "2.4.5.2" (2,225+0,95*2)*2,35 |  | 9.694 | [12 empty] | VV | 2 | 2 | True | 0 | ROZPOCET
| VV |  | "2.4.6.2" (1,2+0,95*2)*2,35 |  | 7.285 | [12 empty] | VV | 2 | 2 | True | 0 | ROZPOCET
| VV |  | 5.NP | [14 empty] | VV | 2 | 1 | True | 0 | ROZPOCET
| VV |  | "2.5.1.2" (1,07+0,95)*2,35 |  | 4.747 | [12 empty] | VV | 2 | 2 | True | 0 | ROZPOCET
| VV |  | "2.5.2.2" (1,509+0,925*2)*2,35 |  | 7.894 | [12 empty] | VV | 2 | 2 | True | 0 | ROZPOCET
| VV |  | "2.5.3.2" (1,35+0,875+0,875)*2,35 |  | 7.285 | [12 empty] | VV | 2 | 2 | True | 0 | ROZPOCET
| VV |  | "2.5.4.2" (1,5+1,48)*2,35 |  | 7.003 | [12 empty] | VV | 2 | 2 | True | 0 | ROZPOCET
| VV |  | "2.5.5.2" (2,225+0,95*2)*2,35 |  | 9.694 | [12 empty] | VV | 2 | 2 | True | 0 | ROZPOCET
| VV |  | "2.5.6.2" (1,2+0,95*2)*2,35 |  | 7.285 | [12 empty] | VV | 2 | 2 | True | 0 | ROZPOCET
| VV | SP_K | Mezisoučet |  | 133.582 | [12 empty] | VV | 2 | 3 | True | 0 | ROZPOCET
| VV |  | Součet |  | 133.582 | [12 empty] | VV | 2 | 4 | True | 1 | ROZPOCET
705 | K | 787182114 | Zasklívání stěn a příček deskami profilovanými sklem profilovaným s drátěnou vložkou do profilu PVC jednoduché, šířky skla do 250 mm, výšky přes 2,5 do 3 m | m2 | 253.522 |  | 0 |  |  | základní |  | 0 | 0.02186 | 5.542 | 0 | 0 | 16 | K | 2 |  |  |  | ROZPOCET |  |  |  |  | 0 | 0 | 0 | 0 | 0 | 1 | 0 | 16 | -196637218
| Online PSC |  | https://podminky.urs.cz/item/CS_URS_2026_01/787182114 | [14 empty] | Online PSC | 2
| VV |  | Kompletní provedení dle specifikace PD - D.1.1.3.e.1 - Skladby obvodových konstrukcí | [14 empty] | VV | 2 | 1 | True | 0 | ROZPOCET
| VV |  | Obklad z alkalického skla | [14 empty] | VV | 2 | 1 | True | 0 | ROZPOCET
| VV |  | - obklad z alkalického skla bude upevněn systémově dle doporučení výrobce | [14 empty] | VV | 2 | 1 | True | 0 | ROZPOCET
| VV |  | - včetně rámu/konstrukce, kotvení, povrchových úprav, detailů a doplňkových prací | [14 empty] | VV | 2 | 1 | True | 0 | ROZPOCET
| VV |  | SOb_08+SOb_09+SOb_11+SOb_15+SOb_20 |  | 253.522 | [12 empty] | VV | 2 | 2 | True | 1 | ROZPOCET
706 | K | 787182164 | Zasklívání stěn a příček deskami profilovanými sklem profilovaným s drátěnou vložkou do profilu PVC dvojité, šířky skla do 250 mm, výšky přes 2,5 do 3 m | m2 | 248.784 |  | 0 |  |  | základní |  | 0 | 0.04341 | 10.7997 | 0 | 0 | 16 | K | 2 |  |  |  | ROZPOCET |  |  |  |  | 0 | 0 | 0 | 0 | 0 | 1 | 0 | 16 | 1556619385
| Online PSC |  | https://podminky.urs.cz/item/CS_URS_2026_01/787182164 | [14 empty] | Online PSC | 2
| VV |  | Kompletní provedení dle specifikace PD - D.1.1.3.e.1 - Skladby obvodových konstrukcí | [14 empty] | VV | 2 | 1 | True | 0 | ROZPOCET
| VV |  | Dvojitá stěna z alkalického skla | [14 empty] | VV | 2 | 1 | True | 0 | ROZPOCET
| VV |  | - stěna z alkalického skla bude kotvena systémově dle doporučení výrobce | [14 empty] | VV | 2 | 1 | True | 0 | ROZPOCET
| VV |  | - včetně rámu/konstrukce, kotvení, povrchových úprav, detailů a doplňkových prací | [14 empty] | VV | 2 | 1 | True | 0 | ROZPOCET
| VV |  | 1.NP - 2.1.0.05 - Vtupní hala - bez dodávky dveří a otvorů | [14 empty] | VV | 2 | 1 | True | 0 | ROZPOCET
| VV |  | 7,17*3,75-(1,46*3,6+2*2,75) |  | 16.132 | [12 empty] | VV | 2 | 2 | True | 0 | ROZPOCET
| VV |  | Mezisoučet |  | 16.132 | [12 empty] | VV | 2 | 3 | True | 0 | ROZPOCET
| VV |  | SOb.11 - Obvodová stěna z alkalického skla | [14 empty] | VV | 2 | 1 | True | 0 | ROZPOCET
| VV |  | Západní | [14 empty] | VV | 2 | 1 | True | 0 | ROZPOCET
| VV |  | 4,22*4 |  | 16.88 | [12 empty] | VV | 2 | 2 | True | 0 | ROZPOCET
| VV |  | 5,9*12,85 |  | 75.815 | [12 empty] | VV | 2 | 2 | True | 0 | ROZPOCET
| VV | SOb_11 | Mezisoučet |  | 92.695 | [12 empty] | VV | 2 | 3 | True | 0 | ROZPOCET
| VV |  | SOb.12 - Stěna balkonů z alkalického skla | [14 empty] | VV | 2 | 1 | True | 0 | ROZPOCET
| VV |  | Severní | [14 empty] | VV | 2 | 1 | True | 0 | ROZPOCET
| VV |  | 1,3*2,756+1,3*3,15 |  | 7.678 | [12 empty] | VV | 2 | 2 | True | 0 | ROZPOCET
| VV |  | Západní | [14 empty] | VV | 2 | 1 | True | 0 | ROZPOCET
| VV |  | 6,28*2*14 |  | 175.84 | [12 empty] | VV | 2 | 2 | True | 0 | ROZPOCET
| VV |  | -((1,5+1+2,975)*3,2+(1,525+1,55*2+1,05)*2,8+(3+1,55+1,05*2)*2,8+(3+1,55+1,05)*2,95) |  | -68.55 | [12 empty] | VV | 2 | 2 | True | 0 | ROZPOCET
| VV | SOb_12 | Mezisoučet |  | 114.968 | [12 empty] | VV | 2 | 3 | True | 0 | ROZPOCET
| VV |  | SOb.15 - Obvodová stěna z alkalického skla | [14 empty] | VV | 2 | 1 | True | 0 | ROZPOCET
| VV |  | Jižní | [14 empty] | VV | 2 | 1 | True | 0 | ROZPOCET
| VV |  | 9,4*3,15 |  | 29.61 | [12 empty] | VV | 2 | 2 | True | 0 | ROZPOCET
| VV |  | -(1,46*3,165) |  | -4.621 | [12 empty] | VV | 2 | 2 | True | 0 | ROZPOCET
| VV | SOb_15 | Mezisoučet |  | 24.989 | [12 empty] | VV | 2 | 3 | True | 0 | ROZPOCET
| VV |  | kontaSoučet |  | 248.784 | [12 empty] | VV | 2 | 4 | True | 1 | ROZPOCET
707 | K | 998787103 | Přesun hmot pro zasklívání stanovený z hmotnosti přesunovaného materiálu vodorovná dopravní vzdálenost do 50 m základní v objektech výšky přes 12 do 24 m | t | 17.971 |  | 0 |  |  | základní |  | 0 | 0 | 0 | 0 | 0 | 16 | K | 2 |  |  |  | ROZPOCET |  |  |  |  | 0 | 0 | 0 | 0 | 0 | 1 | 0 | 16 | -535205070
| Online PSC |  | https://podminky.urs.cz/item/CS_URS_2026_01/998787103 | [14 empty] | Online PSC | 2
708 | K | 998787192 | Přesun hmot pro zasklívání stanovený z hmotnosti přesunovaného materiálu vodorovná dopravní vzdálenost do 50 m Příplatek k cenám za zvětšený přesun přes vymezenou vodorovnou dopravní vzdálenost do 100 m | t | 17.971 |  | 0 |  |  | základní |  | 0 | 0 | 0 | 0 | 0 | 16 | K | 2 |  |  |  | ROZPOCET |  |  |  |  | 0 | 0 | 0 | 0 | 0 | 1 | 0 | 16 | 1756525209
| Online PSC |  | https://podminky.urs.cz/item/CS_URS_2026_01/998787192 | [14 empty] | Online PSC | 2

## SO03 - Tělocvična - nové ...
[18 empty] | {8cba5c82-3be7-4698-ab05-ed8f961b5108} | [5 empty] | LES | Lešení | 292,68 | 2
[18 empty] | 2 | [5 empty] | ODK | Odkopávky | 36,504 | 2
| KRYCÍ LIST SOUPISU PRACÍ | [7 empty] | v --- níže se nacházejí doplnkové a pomocné údaje k sestavám --- v | [8 empty] | False | [5 empty] | OM_OST | Omítka vnitřní - ostění | 67,515 | 2
[24 empty] | OM_ST | Omítka stěny vnitřní | 786,031 | 2
| Stavba: | [22 empty] | OM_STR | Omítka strop vnitřní | 94,656 | 2
|  | Přístavba a rekonstrukce sportovní haly Chrudim, II. a III. etapa, 13.4.2026 | [21 empty] | OST_VN | Vnější ostění | 87,5 | 2
| Objekt: | [22 empty] | PDC1 | PDc1 - skladba podhled | 303,874 | 2
|  | SO03 - Tělocvična - nové konstrukce | [21 empty] | PODc_02 | Skladba podlahy PODc.02 - Keramická dlažba | 38,22 | 2
[24 empty] | SOc_01 | Skladba SOc.01 - Stávající obvodová stěna + 200 mm izolace MV + omítka | 171,678 | 2
| KSO: |  |  |  |  | CC-CZ: | [17 empty] | SOc_02 | Skladba Soc.02 - Stávající obvodová stěna + 200 mm izolace + omítka - sokl nadzemní část | 19,4 | 2
| Místo: |  | Tyršovo náměstí č.p. 249 a 12, Chrudim II |  |  | Datum: | 13. 4. 2026 | [16 empty] | SOc_03 | Skladba SOc.03 - Stávající obvodová stěna + 200 mm izolace MV + omítka | 19,068 | 2
[24 empty] | SOc_04 | Skladba Soc.04 - Stávající obvodová stěna + 200 mm izolace+ - sokl podzemní část | 32,641 | 2
| Zadavatel: |  |  |  |  | IČ: | [17 empty] | ST01 | ST01 - Střecha - mPVC folie | 277,16 | 2
|  | Město Chrudim, Resselovo nám. 77, Chrudim |  |  |  | DIČ: | [17 empty] | ZAS | Zásyp vytěženou zeminou | 8,112 | 2
| Účastník: |  |  |  |  | IČ: | Vyplň údaj
|  | Vyplň údaj |  |  |  | DIČ: | Vyplň údaj
| Projektant: |  |  |  |  | IČ:
|  | meetplace, s.r.o., Jaromírova 530/7, Praha 2 Nusle |  |  |  | DIČ:
| Zpracovatel: |  |  |  |  | IČ:
|  | Projecticon s.r.o., A. Kopeckého 151, Nový Hrádek |  |  |  | DIČ:
Poznámka:
Soupis prací je sestaven s využitím Cenové soustavy ÚRS. Položky, které pochází z této cenové soustavy, jsou ve sloupci 'Cenová soustava' označeny popisem 'CS ÚRS' a úrovní příslušného kalendářního pololetí. Veškeré další informace vymezující popis a podmínky použití těchto položek z Cenové soustavy, které nejsou uvedeny přímo v soupisu prací, jsou neomezeně dálkově k dispozici na webu podminky.urs.cz.
| Cena bez DPH | [5 empty] | 0
|  |  | Základ daně |  |  | Sazba daně | Výše daně
| DPH | základní | 0 |  |  | 21% | 0
|  | snížená | 0 |  |  | 12% | 0
|  | zákl. přenesená | 0 |  |  | 21% | 0
|  | sníž. přenesená | 0 |  |  | 12% | 0
|  | nulová | 0 |  |  | 0% | 0
| Cena s DPH |  |  | v | CZK |  | 0
REKAPITULACE ČLENĚNÍ SOUPISU PRACÍ
Stavba:
Přístavba a rekonstrukce sportovní haly Chrudim, II. a III. etapa, 13.4.2026
Objekt:
SO03 - Tělocvična - nové konstrukce
Místo: |  |  | Tyršovo náměstí č.p. 249 a 12, Chrudim II |  |  | Datum: | 13. 4. 2026
Zadavatel: |  |  | Město Chrudim, Resselovo nám. 77, Chrudim |  |  | Projektant: | meetplace, s.r.o., Jaromírova 530/7, Praha 2 Nusle
Účastník: |  |  | Vyplň údaj |  |  | Zpracovatel: | Projecticon s.r.o., A. Kopeckého 151, Nový Hrádek
Kód dílu - Popis | [6 empty] | Cena celkem [CZK]
Náklady stavby celkem | [6 empty] | 0 | [11 empty] | -1
| HSV - Práce a dodávky HSV | [5 empty] | 0
| 1 - Zemní práce | [5 empty] | 0
| 3 - Svislé a kompletní konstrukce | [5 empty] | 0
| 4 - Vodorovné konstrukce | [5 empty] | 0
| 6 - Úpravy povrchů, podlahy a osazování výplní | [5 empty] | 0
| 9 - Ostatní konstrukce a práce, bourání | [5 empty] | 0
| 998 - Přesun hmot | [5 empty] | 0
| PSV - Práce a dodávky PSV | [5 empty] | 0
| 711 - Izolace proti vodě, vlhkosti a plynům | [5 empty] | 0
| 712 - Povlakové krytiny | [5 empty] | 0
| 713 - Izolace tepelné | [5 empty] | 0
| 714 - Akustická a protiotřesová opatření | [5 empty] | 0
| 722 - Zdravotechnika - vnitřní vodovod | [5 empty] | 0
| 762 - Konstrukce tesařské | [5 empty] | 0
| 764 - Konstrukce klempířské | [5 empty] | 0
| 766 - Konstrukce truhlářské | [5 empty] | 0
| 767 - Konstrukce zámečnické | [5 empty] | 0
| 771 - Podlahy z dlaždic | [5 empty] | 0
| 775 - Podlahy skládané | [5 empty] | 0
| 783 - Dokončovací práce - nátěry | [5 empty] | 0
| 784 - Dokončovací práce - malby a tapety | [5 empty] | 0
SOUPIS PRACÍ
Stavba:
Přístavba a rekonstrukce sportovní haly Chrudim, II. a III. etapa, 13.4.2026
Objekt:
SO03 - Tělocvična - nové konstrukce
Místo: |  |  | Tyršovo náměstí č.p. 249 a 12, Chrudim II |  |  | Datum: | 13. 4. 2026
Zadavatel: |  |  | Město Chrudim, Resselovo nám. 77, Chrudim |  |  | Projektant: | meetplace, s.r.o., Jaromírova 530/7, Praha 2 Nusle
Účastník: |  |  | Vyplň údaj |  |  | Zpracovatel: | Projecticon s.r.o., A. Kopeckého 151, Nový Hrádek
PČ | Typ | Kód | Popis | MJ | Množství | J.cena [CZK] | Cena celkem [CZK] | Cenová soustava |  | DPH | J. Nh [h] | Nh celkem [h] | J. hmotnost [t] | Hmotnost celkem [t] | J. suť [t] | Suť Celkem [t]
Náklady soupisu celkem | [6 empty] | 0 |  |  |  |  | 0 |  | 229.651 |  | 0.0020365 |  | D | -1 | [14 empty] | 0
| D | HSV | Práce a dodávky HSV |  |  |  | 0 |  |  |  |  | 0 |  | 195.1572 |  | 0.0020365 | 1 | D | 0 |  |  |  | ROZPOCET | [10 empty] | 0
| D | 1 | Zemní práce |  |  |  | 0 |  |  |  |  | 0 |  | 0 |  | 0 | 1 | D | 1 |  |  |  | ROZPOCET | [10 empty] | 0
1 | K | 122211101 | Odkopávky a prokopávky ručně zapažené i nezapažené v hornině třídy těžitelnosti I skupiny 3 | m3 | 36.504 |  | 0 |  |  | základní |  | 0 | 0 | 0 | 0 | 0 | 4 | K | 2 |  |  |  | ROZPOCET |  |  |  |  | 0 | 0 | 0 | 0 | 0 | 1 | 0 | 4 | -610875500
| Online PSC |  | https://podminky.urs.cz/item/CS_URS_2026_01/122211101 | [14 empty] | Online PSC | 2
| VV |  | (24,1+9,7)*1,2*0,6 |  | 24.336 | [12 empty] | VV | 2 | 2 | True | 0 | ROZPOCET
| VV |  | (24,1+9,7)*1,2*0,6/2 |  | 12.168 | [12 empty] | VV | 2 | 2 | True | 0 | ROZPOCET
| VV | ODK | Součet |  | 36.504 | [12 empty] | VV | 2 | 4 | True | 1 | ROZPOCET
2 | K | 162251102 | Vodorovné přemístění výkopku nebo sypaniny po suchu na obvyklém dopravním prostředku, bez naložení výkopku, avšak se složením bez rozhrnutí z horniny třídy těžitelnosti I skupiny 1 až 3 na vzdálenost přes 20 do 50 m | m3 | 16.224 |  | 0 |  |  | základní |  | 0 | 0 | 0 | 0 | 0 | 4 | K | 2 |  |  |  | ROZPOCET |  |  |  |  | 0 | 0 | 0 | 0 | 0 | 1 | 0 | 4 | -1985273277
| Online PSC |  | https://podminky.urs.cz/item/CS_URS_2026_01/162251102 | [14 empty] | Online PSC | 2
| VV |  | "zemina pro zásyp, 2x tam a zpět" ZAS*2 |  | 16.224 | [12 empty] | VV | 2 | 2 | True | 1 | ROZPOCET
3 | K | 162751117 | Vodorovné přemístění výkopku nebo sypaniny po suchu na obvyklém dopravním prostředku, bez naložení výkopku, avšak se složením bez rozhrnutí z horniny třídy těžitelnosti I skupiny 1 až 3 na vzdálenost přes 9 000 do 10 000 m | m3 | 28.392 |  | 0 |  |  | základní |  | 0 | 0 | 0 | 0 | 0 | 4 | K | 2 |  |  |  | ROZPOCET |  |  |  |  | 0 | 0 | 0 | 0 | 0 | 1 | 0 | 4 | 1252850345
| Online PSC |  | https://podminky.urs.cz/item/CS_URS_2026_01/162751117 | [14 empty] | Online PSC | 2
| VV |  | "zemina na skládku s poplatkem" ODK-ZAS |  | 28.392 | [12 empty] | VV | 2 | 2 | True | 0 | ROZPOCET
| VV |  | Součet |  | 28.392 | [12 empty] | VV | 2 | 4 | True | 1 | ROZPOCET
4 | K | 162751119 | Vodorovné přemístění výkopku nebo sypaniny po suchu na obvyklém dopravním prostředku, bez naložení výkopku, avšak se složením bez rozhrnutí z horniny třídy těžitelnosti I skupiny 1 až 3 na vzdálenost Příplatek k ceně za každých dalších i započatých 1 000 m | m3 | 283.92 |  | 0 |  |  | základní |  | 0 | 0 | 0 | 0 | 0 | 4 | K | 2 |  |  |  | ROZPOCET |  |  |  |  | 0 | 0 | 0 | 0 | 0 | 1 | 0 | 4 | -1557261713
| Online PSC |  | https://podminky.urs.cz/item/CS_URS_2026_01/162751119 | [14 empty] | Online PSC | 2
| VV |  | 28,392*10 |  | 283.92 | [12 empty] | VV | 2 | 2 | True | 1 | ROZPOCET
5 | K | 167151111 | Nakládání, skládání a překládání neulehlého výkopku nebo sypaniny strojně nakládání, množství přes 100 m3, z hornin třídy těžitelnosti I, skupiny 1 až 3 | m3 | 44.616 |  | 0 |  |  | základní |  | 0 | 0 | 0 | 0 | 0 | 4 | K | 2 |  |  |  | ROZPOCET |  |  |  |  | 0 | 0 | 0 | 0 | 0 | 1 | 0 | 4 | 2134631806
| Online PSC |  | https://podminky.urs.cz/item/CS_URS_2026_01/167151111 | [14 empty] | Online PSC | 2
| VV |  | ZAS*2+28,392 |  | 44.616 | [12 empty] | VV | 2 | 2 | True | 1 | ROZPOCET
6 | K | 171151101 | Hutnění boků násypů z hornin soudržných a sypkých pro jakýkoliv sklon, délku a míru zhutnění svahu | m2 | 40.56 |  | 0 |  |  | základní |  | 0 | 0 | 0 | 0 | 0 | 4 | K | 2 |  |  |  | ROZPOCET |  |  |  |  | 0 | 0 | 0 | 0 | 0 | 1 | 0 | 4 | 1103482346
| Online PSC |  | https://podminky.urs.cz/item/CS_URS_2026_01/171151101 | [14 empty] | Online PSC | 2
| VV |  | (24,1+9,7)*1,2 |  | 40.56 | [12 empty] | VV | 2 | 2 | True | 1 | ROZPOCET
7 | K | 171151103 | Uložení sypanin do násypů strojně s rozprostřením sypaniny ve vrstvách a s hrubým urovnáním zhutněných z hornin soudržných jakékoliv třídy těžitelnosti | m3 | 28.392 |  | 0 |  |  | základní |  | 0 | 0 | 0 | 0 | 0 | 4 | K | 2 |  |  |  | ROZPOCET |  |  |  |  | 0 | 0 | 0 | 0 | 0 | 1 | 0 | 4 | -1721800727
| Online PSC |  | https://podminky.urs.cz/item/CS_URS_2026_01/171151103 | [14 empty] | Online PSC | 2
| VV |  | 28,392 |  | 28.392 | [12 empty] | VV | 2 | 2 | True | 1 | ROZPOCET
8 | K | 171201231 | Poplatek za uložení stavebního odpadu na recyklační skládce (skládkovné) zeminy a kamení zatříděného do Katalogu odpadů pod kódem 17 05 04 | t | 77.536 |  | 0 |  |  | základní |  | 0 | 0 | 0 | 0 | 0 | 4 | K | 2 |  |  |  | ROZPOCET |  |  |  |  | 0 | 0 | 0 | 0 | 0 | 1 | 0 | 4 | 901002131
| Online PSC |  | https://podminky.urs.cz/item/CS_URS_2026_01/171201231 | [14 empty] | Online PSC | 2
| VV |  | 26,43+28,392*1,8 |  | 77.536 | [12 empty] | VV | 2 | 2 | True | 1 | ROZPOCET
9 | K | 171251201 | Uložení sypaniny na skládky nebo meziskládky | m3 | 8.112 |  | 0 |  |  | základní |  | 0 | 0 | 0 | 0 | 0 | 4 | K | 2 |  |  |  | ROZPOCET |  |  |  |  | 0 | 0 | 0 | 0 | 0 | 1 | 0 | 4 | -874958858
| Online PSC |  | https://podminky.urs.cz/item/CS_URS_2026_01/171251201 | [14 empty] | Online PSC | 2
| VV |  | ZAS |  | 8.112 | [12 empty] | VV | 2 | 2 | True | 1 | ROZPOCET
10 | K | 174151101 | Zásyp sypaninou z jakékoliv horniny strojně s uložením výkopku ve vrstvách se zhutněním jam, šachet, rýh nebo kolem objektů v těchto vykopávkách | m3 | 8.112 |  | 0 |  |  | základní |  | 0 | 0 | 0 | 0 | 0 | 4 | K | 2 |  |  |  | ROZPOCET |  |  |  |  | 0 | 0 | 0 | 0 | 0 | 1 | 0 | 4 | 1802241230
| Online PSC |  | https://podminky.urs.cz/item/CS_URS_2026_01/174151101 | [14 empty] | Online PSC | 2
| VV |  | (24,1+9,7)*0,2*1,2 |  | 8.112 | [12 empty] | VV | 2 | 2 | True | 0 | ROZPOCET
| VV | ZAS | Součet |  | 8.112 | [12 empty] | VV | 2 | 4 | True | 1 | ROZPOCET
| D | 3 | Svislé a kompletní konstrukce |  |  |  | 0 |  |  |  |  | 0 |  | 19.1918 |  | 0 | 1 | D | 1 |  |  |  | ROZPOCET | [10 empty] | 0
11 | K | 310239211 | Zazdívka otvorů ve zdivu nadzákladovém cihlami pálenými plochy přes 1 m2 do 4 m2 na maltu vápenocementovou | m3 | 6.777 |  | 0 |  |  | základní |  | 0 | 1.8775 | 12.7238 | 0 | 0 | 4 | K | 2 |  |  |  | ROZPOCET |  |  |  |  | 0 | 0 | 0 | 0 | 0 | 1 | 0 | 4 | -459833471
| Online PSC |  | https://podminky.urs.cz/item/CS_URS_2026_01/310239211 | [14 empty] | Online PSC | 2
| VV |  | "1.PP/3.NP" (0,5*0,5)*9,9 |  | 2.475 | [12 empty] | VV | 2 | 2 | True | 0 | ROZPOCET
| VV |  | "1.NP" (1,25*2,15)*0,65*2+0,6*0,35*3,85 |  | 4.302 | [12 empty] | VV | 2 | 2 | True | 0 | ROZPOCET
| VV |  | Součet |  | 6.777 | [12 empty] | VV | 2 | 4 | True | 1 | ROZPOCET
12 | K | 342244301 | Příčky jednoduché z cihel děrovaných zvukově izolační klasických spojených na pero a drážku na maltu MC, pevnost cihel do P15, tl. příčky 115 mm | m2 | 44.609 |  | 0 |  |  | základní |  | 0 | 0.14483 | 6.4607 | 0 | 0 | 4 | K | 2 |  |  |  | ROZPOCET |  |  |  |  | 0 | 0 | 0 | 0 | 0 | 1 | 0 | 4 | 1171944832
| Online PSC |  | https://podminky.urs.cz/item/CS_URS_2026_01/342244301 | [14 empty] | Online PSC | 2
| VV |  | 1.PP | [14 empty] | VV | 2 | 1 | True | 0 | ROZPOCET
| VV |  | (0,905+1,02+1,021+0,39*4)*9,9 |  | 44.609 | [12 empty] | VV | 2 | 2 | True | 0 | ROZPOCET
| VV |  | Součet |  | 44.609 | [12 empty] | VV | 2 | 4 | True | 1 | ROZPOCET
13 | K | 342291121 | Ukotvení příček plochými kotvami, do konstrukce cihelné | m | 52 |  | 0 |  |  | základní |  | 0 | 0.00014 | 0.00728 | 0 | 0 | 4 | K | 2 |  |  |  | ROZPOCET |  |  |  |  | 0 | 0 | 0 | 0 | 0 | 1 | 0 | 4 | -613914014
| Online PSC |  | https://podminky.urs.cz/item/CS_URS_2026_01/342291121 | [14 empty] | Online PSC | 2
| D | 4 | Vodorovné konstrukce |  |  |  | 0 |  |  |  |  | 0 |  | 12.1752 |  | 0 | 1 | D | 1 |  |  |  | ROZPOCET | [10 empty] | 0
14 | K | 411321515 | Stropy z betonu železového (bez výztuže) stropů deskových, plochých střech, desek balkonových, desek hřibových stropů včetně hlavic hřibových sloupů tř. C 20/25 | m3 | 3.438 |  | 0 |  |  | základní |  | 0 | 2.502 | 8.6019 | 0 | 0 | 4 | K | 2 |  |  |  | ROZPOCET |  |  |  |  | 0 | 0 | 0 | 0 | 0 | 1 | 0 | 4 | -1200125709
| Online PSC |  | https://podminky.urs.cz/item/CS_URS_2026_01/411321515 | [14 empty] | Online PSC | 2
| VV |  | Beton C20/25 - XC1 | [14 empty] | VV | 2 | 1 | True | 0 | ROZPOCET
| VV |  | "nadbetonávka trapéz plechu - balkón" 0,05*38,203+0,04*38,203 |  | 3.438 | [12 empty] | VV | 2 | 2 | True | 1 | ROZPOCET
15 | K | 411351011 | Bednění stropních konstrukcí - bez podpěrné konstrukce desek tloušťky stropní desky přes 5 do 25 cm zřízení | m2 | 4.884 |  | 0 |  |  | základní |  | 0 | 0.00533 | 0.026032 | 0 | 0 | 4 | K | 2 |  |  |  | ROZPOCET |  |  |  |  | 0 | 0 | 0 | 0 | 0 | 1 | 0 | 4 | 903747690
| Online PSC |  | https://podminky.urs.cz/item/CS_URS_2026_01/411351011 | [14 empty] | Online PSC | 2
| VV |  | "nadbetonávka trapéz plechu - balkón" (22,74*2+1,68*2)*0,1 |  | 4.884 | [12 empty] | VV | 2 | 2 | True | 1 | ROZPOCET
16 | K | 411351012 | Bednění stropních konstrukcí - bez podpěrné konstrukce desek tloušťky stropní desky přes 5 do 25 cm odstranění | m2 | 4.884 |  | 0 |  |  | základní |  | 0 | 0 | 0 | 0 | 0 | 4 | K | 2 |  |  |  | ROZPOCET |  |  |  |  | 0 | 0 | 0 | 0 | 0 | 1 | 0 | 4 | 1383859773
| Online PSC |  | https://podminky.urs.cz/item/CS_URS_2026_01/411351012 | [14 empty] | Online PSC | 2
17 | K | 411354711 | Bednění balkonových desek včetně podpěrné konstrukce výšky do 4 m půdorysně přímočarých zřízení | m2 | 38.203 |  | 0 |  |  | základní |  | 0 | 0.01638 | 0.62577 | 0 | 0 | 4 | K | 2 |  |  |  | ROZPOCET |  |  |  |  | 0 | 0 | 0 | 0 | 0 | 1 | 0 | 4 | -1373363953
| Online PSC |  | https://podminky.urs.cz/item/CS_URS_2026_01/411354711 | [14 empty] | Online PSC | 2
| VV |  | "nadbetonávka trapéz plechu - balkón" 38,203 |  | 38.203 | [12 empty] | VV | 2 | 2 | True | 1 | ROZPOCET
18 | K | 411354712 | Bednění balkonových desek včetně podpěrné konstrukce výšky do 4 m půdorysně přímočarých odstranění | m2 | 2.878 |  | 0 |  |  | základní |  | 0 | 0 | 0 | 0 | 0 | 4 | K | 2 |  |  |  | ROZPOCET |  |  |  |  | 0 | 0 | 0 | 0 | 0 | 1 | 0 | 4 | -689321884
| Online PSC |  | https://podminky.urs.cz/item/CS_URS_2026_01/411354712 | [14 empty] | Online PSC | 2
19 | K | 411361821 | Výztuž stropů prostě uložených, vetknutých, spojitých, deskových, trámových (žebrových, kazetových), s keramickými a jinými vložkami, konsolových nebo balkonových, hřibových včetně hlavic hřibových sloupů, plochých střech a pro zavěšení železobetonových podhledů z betonářské oceli 10 505 (R) nebo BSt 500 | t | 0.68 |  | 0 |  |  | základní |  | 0 | 1.0555 | 0.71777 | 0 | 0 | 4 | K | 2 |  |  |  | ROZPOCET |  |  |  |  | 0 | 0 | 0 | 0 | 0 | 1 | 0 | 4 | 382599707
| Online PSC |  | https://podminky.urs.cz/item/CS_URS_2026_01/411361821 | [14 empty] | Online PSC | 2
| VV |  | "výkaz materiálu D.3.4.50 - balkón, tyč 14" 24,4/1000*1,15 |  | 0.028 | [12 empty] | VV | 2 | 2 | True | 0 | ROZPOCET
| VV |  | "výkaz materiálu D.3.4.50 - balkón, tyč 20" 567,2/1000*1,15 |  | 0.652 | [12 empty] | VV | 2 | 2 | True | 0 | ROZPOCET
| VV |  | Součet |  | 0.68 | [12 empty] | VV | 2 | 4 | True | 1 | ROZPOCET
20 | K | 411362021 | Výztuž stropů prostě uložených, vetknutých, spojitých, deskových, trámových (žebrových, kazetových), s keramickými a jinými vložkami, konsolových nebo balkonových, hřibových včetně hlavic hřibových sloupů, plochých střech a pro zavěšení železobetonových podhledů ze svařovaných sítí z drátů typu KARI | t | 0.062 |  | 0 |  |  | základní |  | 0 | 1.0628 | 0.065892 | 0 | 0 | 4 | K | 2 |  |  |  | ROZPOCET |  |  |  |  | 0 | 0 | 0 | 0 | 0 | 1 | 0 | 4 | -2042888966
| Online PSC |  | https://podminky.urs.cz/item/CS_URS_2026_01/411362021 | [14 empty] | Online PSC | 2
| VV |  | "výkaz materiálu D.3.4.50 - balkón" 54,2/1000*1,15 |  | 0.062 | [12 empty] | VV | 2 | 2 | True | 1 | ROZPOCET
21 | K | 767391112 | Montáž krytiny z tvarovaných plechů trapézových nebo vlnitých, uchycených šroubováním | m2 | 38.203 |  | 0 |  |  | základní |  | 0 | 1e-05 | 0.00038203 | 0 | 0 | 4 | K | 2 |  |  |  | ROZPOCET |  |  |  |  | 0 | 0 | 0 | 0 | 0 | 1 | 0 | 4 | 438977582
| Online PSC |  | https://podminky.urs.cz/item/CS_URS_2026_01/767391112 | [14 empty] | Online PSC | 2
| VV |  | "ocelový balkón" 22,74*1,68 |  | 38.203 | [12 empty] | VV | 2 | 2 | True | 1 | ROZPOCET
22 | M | 15484113 | plech trapézový 40/160 Pz tl 1,00mm | m2 | 45.844 |  | 0 |  |  | základní |  | 0 | 0.0099 | 0.45386 | 0 | 0 | 8 | M | 2 |  |  |  | ROZPOCET |  |  |  |  | 0 | 0 | 0 | 0 | 0 | 1 | 0 | 4 | 2054294783
| VV |  | 38,203*1,2 'Přepočtené koeficientem množství |  | 45.844 | [12 empty] | VV | 2 | 2 | False | 1 | ROZPOCET
23 | K | 767995111 | Montáž ostatních atypických zámečnických konstrukcí hmotnosti přes 3 do 5 kg | kg | 0.01 |  | 0 |  |  | základní |  | 0 | 7e-05 | 7e-07 | 0 | 0 | 16 | K | 2 |  |  |  | ROZPOCET |  |  |  |  | 0 | 0 | 0 | 0 | 0 | 1 | 0 | 16 | 1702618330
| Online PSC |  | https://podminky.urs.cz/item/CS_URS_2026_01/767995111 | [14 empty] | Online PSC | 2
24 | M | 13515123 | ocel široká jakost S235JR 200x15mm | t | 0.012 |  | 0 |  |  | základní |  | 0 | 1 | 0.012 | 0 | 0 | 32 | M | 2 |  |  |  | ROZPOCET |  |  |  |  | 0 | 0 | 0 | 0 | 0 | 1 | 0 | 16 | 1338761491
| VV |  | "výkaz materiálu D.3.4.50 - balkón, P15" 10,4/1000 |  | 0.01 | [12 empty] | VV | 2 | 2 | True | 1 | ROZPOCET
| VV |  | 0,01*1,2 'Přepočtené koeficientem množství |  | 0.012 | [12 empty] | VV | 2 | 2 | False | 1 | ROZPOCET
25 | K | 413941121 | Osazování ocelových válcovaných nosníků ve stropech I nebo IE nebo U nebo UE nebo L, výšky do 120 mm | t | 0.44 |  | 0 |  |  | základní |  | 0 | 0.14042 | 0.061785 | 0 | 0 | 4 | K | 2 |  |  |  | ROZPOCET |  |  |  |  | 0 | 0 | 0 | 0 | 0 | 1 | 0 | 4 | 1241786827
| Online PSC |  | https://podminky.urs.cz/item/CS_URS_2026_01/413941121 | [14 empty] | Online PSC | 2
| VV |  | "výkaz materiálu D.3.4.50 - balkón, JA 70x6" (240,8+71,4)/1000 |  | 0.312 | [12 empty] | VV | 2 | 2 | True | 0 | ROZPOCET
| VV |  | Mezisoučet |  | 0.312 | [12 empty] | VV | 2 | 3 | True | 0 | ROZPOCET
| VV |  | "výkaz materiálu D.3.4.50 - balkón, JA 60x40x4" 128,3/1000 |  | 0.128 | [12 empty] | VV | 2 | 2 | True | 0 | ROZPOCET
| VV |  | Mezisoučet |  | 0.128 | [12 empty] | VV | 2 | 3 | True | 0 | ROZPOCET
| VV |  | Součet |  | 0.44 | [12 empty] | VV | 2 | 4 | True | 1 | ROZPOCET
26 | M | 13010428 | úhelník ocelový rovnostranný jakost S235JR (11 375) 70x70x6mm | t | 0.374 |  | 0 |  |  | základní |  | 0 | 1 | 0.374 | 0 | 0 | 8 | M | 2 |  |  |  | ROZPOCET |  |  |  |  | 0 | 0 | 0 | 0 | 0 | 1 | 0 | 4 | -2084493895
| VV |  | 0,312*1,2 'Přepočtené koeficientem množství |  | 0.374 | [12 empty] | VV | 2 | 2 | False | 1 | ROZPOCET
27 | M | 13010508 | úhelník ocelový nerovnostranný jakost S235JR (11 375) 60x40x4mm | t | 0.154 |  | 0 |  |  | základní |  | 0 | 1 | 0.154 | 0 | 0 | 8 | M | 2 |  |  |  | ROZPOCET |  |  |  |  | 0 | 0 | 0 | 0 | 0 | 1 | 0 | 4 | -2050929
| VV |  | 0,128*1,2 'Přepočtené koeficientem množství |  | 0.154 | [12 empty] | VV | 2 | 2 | False | 1 | ROZPOCET
28 | K | 413941123 | Osazování ocelových válcovaných nosníků ve stropech I nebo IE nebo U nebo UE nebo L, výšky přes 120 do 220 mm | t | 0.839 |  | 0 |  |  | základní |  | 0 | 0.08864 | 0.074369 | 0 | 0 | 4 | K | 2 |  |  |  | ROZPOCET |  |  |  |  | 0 | 0 | 0 | 0 | 0 | 1 | 0 | 4 | -865856122
| Online PSC |  | https://podminky.urs.cz/item/CS_URS_2026_01/413941123 | [14 empty] | Online PSC | 2
| VV |  | "výkaz materiálu D.3.4.50 - balkón, UPE200" 839/1000 |  | 0.839 | [12 empty] | VV | 2 | 2 | True | 1 | ROZPOCET
29 | M | 13010722 | ocel profilová jakost S235JR (11 375) průřez I (IPN) 200 | t | 1.007 |  | 0 |  |  | základní |  | 0 | 1 | 1.007 | 0 | 0 | 8 | M | 2 |  |  |  | ROZPOCET |  |  |  |  | 0 | 0 | 0 | 0 | 0 | 1 | 0 | 4 | 740216452
| VV |  | 0,839*1,2 'Přepočtené koeficientem množství |  | 1.007 | [12 empty] | VV | 2 | 2 | False | 1 | ROZPOCET
30 | K | 953961114 | Kotva chemická s vyvrtáním otvoru do betonu, železobetonu nebo tvrdého kamene tmel, velikost M 16, hloubka 125 mm | kus | 24 |  | 0 |  |  | základní |  | 0 | 2e-05 | 0.00048 | 0 | 0 | 4 | K | 2 |  |  |  | ROZPOCET |  |  |  |  | 0 | 0 | 0 | 0 | 0 | 1 | 0 | 4 | 1277872954
| Online PSC |  | https://podminky.urs.cz/item/CS_URS_2026_01/953961114 | [14 empty] | Online PSC | 2
| VV |  | "nadbetonávka trapéz plechu - balkón, kotvení po 1,5 m" 4+4+16 |  | 24 | [12 empty] | VV | 2 | 2 | True | 1 | ROZPOCET
| D | 6 | Úpravy povrchů, podlahy a osazování výplní |  |  |  | 0 |  |  |  |  | 0 |  | 163.5153 |  | 0.0020365 | 1 | D | 1 |  |  |  | ROZPOCET | [10 empty] | 0
31 | K | 611131100 | Podkladní a spojovací vrstva vnitřních omítaných ploch vápenný postřik nanášený ručně celoplošně stropů | m2 | 94.656 |  | 0 |  |  | základní |  | 0 | 0.0065 | 0.61526 | 0 | 0 | 4 | K | 2 |  |  |  | ROZPOCET |  |  |  |  | 0 | 0 | 0 | 0 | 0 | 1 | 0 | 4 | 2037036004
| Online PSC |  | https://podminky.urs.cz/item/CS_URS_2026_01/611131100 | [14 empty] | Online PSC | 2
| VV |  | OM_STR |  | 94.656 | [12 empty] | VV | 2 | 2 | True | 1 | ROZPOCET
32 | K | 611131121 | Podkladní a spojovací vrstva vnitřních omítaných ploch penetrace disperzní nanášená ručně stropů | m2 | 94.656 |  | 0 |  |  | základní |  | 0 | 0.00026 | 0.024611 | 0 | 0 | 4 | K | 2 |  |  |  | ROZPOCET |  |  |  |  | 0 | 0 | 0 | 0 | 0 | 1 | 0 | 4 | -1857036493
| Online PSC |  | https://podminky.urs.cz/item/CS_URS_2026_01/611131121 | [14 empty] | Online PSC | 2
| VV |  | OM_STR |  | 94.656 | [12 empty] | VV | 2 | 2 | True | 1 | ROZPOCET
33 | K | 611142001 | Pletivo vnitřních ploch v ploše nebo pruzích, na plném podkladu sklovláknité vtlačené do tmelu včetně tmelu stropů | m2 | 94.656 |  | 0 |  |  | základní |  | 0 | 0.00438 | 0.41459 | 0 | 0 | 4 | K | 2 |  |  |  | ROZPOCET |  |  |  |  | 0 | 0 | 0 | 0 | 0 | 1 | 0 | 4 | -402580105
| Online PSC |  | https://podminky.urs.cz/item/CS_URS_2026_01/611142001 | [14 empty] | Online PSC | 2
| VV |  | OM_STR |  | 94.656 | [12 empty] | VV | 2 | 2 | True | 1 | ROZPOCET
34 | K | 611321142 | Omítka vápenocementová vnitřních ploch nanášená ručně dvouvrstvá, tloušťky jádrové omítky do 10 mm a tloušťky štuku do 3 mm štuková vodorovných konstrukcí stropů žebrových nebo osamělých trámů | m2 | 94.656 |  | 0 |  |  | základní |  | 0 | 0.01838 | 1.7398 | 0 | 0 | 4 | K | 2 |  |  |  | ROZPOCET |  |  |  |  | 0 | 0 | 0 | 0 | 0 | 1 | 0 | 4 | -1471493668
| Online PSC |  | https://podminky.urs.cz/item/CS_URS_2026_01/611321142 | [14 empty] | Online PSC | 2
| VV |  | "strop. nosníky - viditělná část" (0,7*2+0,3)*4*13,92 |  | 94.656 | [12 empty] | VV | 2 | 2 | True | 0 | ROZPOCET
| VV | OM_STR | Mezisoučet |  | 94.656 | [12 empty] | VV | 2 | 3 | True | 0 | ROZPOCET
| VV |  | Součet |  | 94.656 | [12 empty] | VV | 2 | 4 | True | 1 | ROZPOCET
35 | K | 612131100 | Podkladní a spojovací vrstva vnitřních omítaných ploch vápenný postřik nanášený ručně celoplošně stěn | m2 | 853.546 |  | 0 |  |  | základní |  | 0 | 0.0065 | 5.548 | 0 | 0 | 4 | K | 2 |  |  |  | ROZPOCET |  |  |  |  | 0 | 0 | 0 | 0 | 0 | 1 | 0 | 4 | -1797950700
| Online PSC |  | https://podminky.urs.cz/item/CS_URS_2026_01/612131100 | [14 empty] | Online PSC | 2
| VV |  | OM_ST+OM_OST |  | 853.546 | [12 empty] | VV | 2 | 2 | True | 1 | ROZPOCET
36 | K | 612131121 | Podkladní a spojovací vrstva vnitřních omítaných ploch penetrace disperzní nanášená ručně stěn | m2 | 853.546 |  | 0 |  |  | základní |  | 0 | 0.00026 | 0.22192 | 0 | 0 | 4 | K | 2 |  |  |  | ROZPOCET |  |  |  |  | 0 | 0 | 0 | 0 | 0 | 1 | 0 | 4 | 345440639
| Online PSC |  | https://podminky.urs.cz/item/CS_URS_2026_01/612131121 | [14 empty] | Online PSC | 2
| VV |  | OM_ST+OM_OST |  | 853.546 | [12 empty] | VV | 2 | 2 | True | 1 | ROZPOCET
37 | K | 612142001 | Pletivo vnitřních ploch v ploše nebo pruzích, na plném podkladu sklovláknité vtlačené do tmelu včetně tmelu stěn | m2 | 853.546 |  | 0 |  |  | základní |  | 0 | 0.00438 | 3.7385 | 0 | 0 | 4 | K | 2 |  |  |  | ROZPOCET |  |  |  |  | 0 | 0 | 0 | 0 | 0 | 1 | 0 | 4 | -1429599003
| Online PSC |  | https://podminky.urs.cz/item/CS_URS_2026_01/612142001 | [14 empty] | Online PSC | 2
| VV |  | OM_ST+OM_OST |  | 853.546 | [12 empty] | VV | 2 | 2 | True | 1 | ROZPOCET
38 | K | 612321141 | Omítka vápenocementová vnitřních ploch nanášená ručně dvouvrstvá, tloušťky jádrové omítky do 10 mm a tloušťky štuku do 3 mm štuková svislých konstrukcí stěn | m2 | 786.031 |  | 0 |  |  | základní |  | 0 | 0.01838 | 14.4472 | 0 | 0 | 4 | K | 2 |  |  |  | ROZPOCET |  |  |  |  | 0 | 0 | 0 | 0 | 0 | 1 | 0 | 4 | 779391546
| Online PSC |  | https://podminky.urs.cz/item/CS_URS_2026_01/612321141 | [14 empty] | Online PSC | 2
| VV |  | Tělocvična | [14 empty] | VV | 2 | 1 | True | 0 | ROZPOCET
| VV |  | (13,92*2+23,25*2+0,905+1,2+1,021+0,39*2)*9,9 |  | 774.635 | [12 empty] | VV | 2 | 2 | True | 0 | ROZPOCET
| VV |  | (0,785*2+1,39)*3,85 |  | 11.396 | [12 empty] | VV | 2 | 2 | True | 0 | ROZPOCET
| VV | OM_ST | Mezisoučet |  | 786.031 | [12 empty] | VV | 2 | 3 | True | 0 | ROZPOCET
| VV |  | Součet |  | 786.031 | [12 empty] | VV | 2 | 4 | True | 1 | ROZPOCET
39 | K | 612325302 | Vápenocementová omítka ostění nebo nadpraží štuková dvouvrstvá | m2 | 67.515 |  | 0 |  |  | základní |  | 0 | 0.03468 | 2.3414 | 0 | 0 | 4 | K | 2 |  |  |  | ROZPOCET |  |  |  |  | 0 | 0 | 0 | 0 | 0 | 1 | 0 | 4 | 808173351
| Online PSC |  | https://podminky.urs.cz/item/CS_URS_2026_01/612325302 | [14 empty] | Online PSC | 2
| VV |  | "okna" (1,2+5,4*2)*0,65*7 |  | 54.6 | [12 empty] | VV | 2 | 2 | True | 0 | ROZPOCET
| VV |  | "dveře" (1,58+2,15*2)*0,35+(1,39*2,15*2)*0,65+(1+2,15*2+1,38+2,47*2)*0,6 |  | 12.915 | [12 empty] | VV | 2 | 2 | True | 0 | ROZPOCET
| VV | OM_OST | Mezisoučet |  | 67.515 | [12 empty] | VV | 2 | 3 | True | 0 | ROZPOCET
| VV |  | Součet |  | 67.515 | [12 empty] | VV | 2 | 4 | True | 1 | ROZPOCET
40 | K | 622131100 | Podkladní a spojovací vrstva vnějších omítaných ploch vápenný postřik nanášený ručně celoplošně stěn | m2 | 242.969 |  | 0 |  |  | základní |  | 0 | 0.0065 | 1.5793 | 0 | 0 | 4 | K | 2 |  |  |  | ROZPOCET |  |  |  |  | 0 | 0 | 0 | 0 | 0 | 1 | 0 | 4 | 693925095
| Online PSC |  | https://podminky.urs.cz/item/CS_URS_2026_01/622131100 | [14 empty] | Online PSC | 2
| VV |  | "Sokl" SOc_02+SOc_04 |  | 52.041 | [12 empty] | VV | 2 | 2 | True | 0 | ROZPOCET
| VV |  | "Stěny" SOc_01 |  | 171.678 | [12 empty] | VV | 2 | 2 | True | 0 | ROZPOCET
| VV |  | "ostění" OST_VN*0,22 |  | 19.25 | [12 empty] | VV | 2 | 2 | True | 0 | ROZPOCET
| VV |  | Součet |  | 242.969 | [12 empty] | VV | 2 | 4 | True | 1 | ROZPOCET
41 | K | 622142001 | Pletivo vnějších ploch v ploše nebo pruzích, na plném podkladu sklovláknité vtlačené do tmelu stěn | m2 | 242.969 |  | 0 |  |  | základní |  | 0 | 0.00438 | 1.0642 | 0 | 0 | 4 | K | 2 |  |  |  | ROZPOCET |  |  |  |  | 0 | 0 | 0 | 0 | 0 | 1 | 0 | 4 | 793392140
| Online PSC |  | https://podminky.urs.cz/item/CS_URS_2026_01/622142001 | [14 empty] | Online PSC | 2
| VV |  | "Sokl" SOc_02+SOc_04 |  | 52.041 | [12 empty] | VV | 2 | 2 | True | 0 | ROZPOCET
| VV |  | "Stěny" SOc_01 |  | 171.678 | [12 empty] | VV | 2 | 2 | True | 0 | ROZPOCET
| VV |  | "ostění" OST_VN*0,22 |  | 19.25 | [12 empty] | VV | 2 | 2 | True | 0 | ROZPOCET
| VV |  | Součet |  | 242.969 | [12 empty] | VV | 2 | 4 | True | 1 | ROZPOCET
42 | K | 622143003 | Montáž omítkových profilů plastových, pozinkovaných nebo dřevěných upevněných vtlačením do podkladní vrstvy nebo přibitím rohových s tkaninou | m | 247.6 |  | 0 |  |  | základní |  | 0 | 0 | 0 | 0 | 0 | 4 | K | 2 |  |  |  | ROZPOCET |  |  |  |  | 0 | 0 | 0 | 0 | 0 | 1 | 0 | 4 | -118088596
| Online PSC |  | https://podminky.urs.cz/item/CS_URS_2026_01/622143003 | [14 empty] | Online PSC | 2
| VV |  | "vnitřní otvory" (1,2+5,4*2)*7+(1,58+2,15*2)+(1,38+2,47*2)+(1+2,15*2) |  | 101.5 | [12 empty] | VV | 2 | 2 | True | 0 | ROZPOCET
| VV |  | "vnitřní rohy" 9,9*4 |  | 39.6 | [12 empty] | VV | 2 | 2 | True | 0 | ROZPOCET
| VV |  | Mezisoučet |  | 141.1 | [12 empty] | VV | 2 | 3 | True | 0 | ROZPOCET
| VV |  | "vnější otvory" (1,2+5,4*2)*7 |  | 84 | [12 empty] | VV | 2 | 2 | True | 0 | ROZPOCET
| VV |  | "vnější rohy" 9,75*2+1,5*2 |  | 22.5 | [12 empty] | VV | 2 | 2 | True | 0 | ROZPOCET
| VV |  | Mezisoučet |  | 106.5 | [12 empty] | VV | 2 | 3 | True | 0 | ROZPOCET
| VV |  | Součet |  | 247.6 | [12 empty] | VV | 2 | 4 | True | 1 | ROZPOCET
43 | M | 55343026 | profil rohový Pz+PVC pro vnější omítky tl 15mm | m | 127.8 |  | 0 |  |  | základní |  | 0 | 0.0001 | 0.01278 | 0 | 0 | 8 | M | 2 |  |  |  | ROZPOCET |  |  |  |  | 0 | 0 | 0 | 0 | 0 | 1 | 0 | 4 | -225008519
| VV |  | 106,5*1,2 'Přepočtené koeficientem množství |  | 127.8 | [12 empty] | VV | 2 | 2 | False | 1 | ROZPOCET
44 | M | 55343023 | profil rohový Pz s kulatou hlavou pro vnitřní omítky tl 15mm | m | 169.32 |  | 0 |  |  | základní |  | 0 | 0.0001 | 0.016932 | 0 | 0 | 8 | M | 2 |  |  |  | ROZPOCET |  |  |  |  | 0 | 0 | 0 | 0 | 0 | 1 | 0 | 4 | -29337949
| VV |  | 141,1*1,2 'Přepočtené koeficientem množství |  | 169.32 | [12 empty] | VV | 2 | 2 | False | 1 | ROZPOCET
45 | K | 622151031 | Penetrační nátěr vnějších pastovitých tenkovrstvých omítek silikonový stěn | m2 | 278.578 |  | 0 |  |  | základní |  | 0 | 0.00014 | 0.039001 | 0 | 0 | 4 | K | 2 |  |  |  | ROZPOCET |  |  |  |  | 0 | 0 | 0 | 0 | 0 | 1 | 0 | 4 | 1785964731
| Online PSC |  | https://podminky.urs.cz/item/CS_URS_2026_01/622151031 | [14 empty] | Online PSC | 2
| VV |  | "Sokl NAD" SOc_02 |  | 19.4 | [12 empty] | VV | 2 | 2 | True | 0 | ROZPOCET
| VV |  | "Stěny" SOc_01 |  | 171.678 | [12 empty] | VV | 2 | 2 | True | 0 | ROZPOCET
| VV |  | "ostění" OST_VN |  | 87.5 | [12 empty] | VV | 2 | 2 | True | 0 | ROZPOCET
| VV |  | Součet |  | 278.578 | [12 empty] | VV | 2 | 4 | True | 1 | ROZPOCET
46 | K | 622211041 | Montáž kontaktního zateplení lepením a mechanickým kotvením z polystyrenových desek (dodávka ve specifikaci) na vnější stěny, na podklad betonový nebo z lehčeného betonu, z tvárnic keramických nebo vápenopískových, tloušťky desek přes 160 do 200 mm | m2 | 19.068 |  | 0 |  |  | základní |  | 0 | 0.00868 | 0.16551 | 0 | 0 | 4 | K | 2 |  |  |  | ROZPOCET |  |  |  |  | 0 | 0 | 0 | 0 | 0 | 1 | 0 | 4 | 1612129030
| Online PSC |  | https://podminky.urs.cz/item/CS_URS_2026_01/622211041 | [14 empty] | Online PSC | 2
| VV |  | Skladba SOc.03 - Stávající obvodová stěna + 200 mm izolace MV + omítka | [14 empty] | VV | 2 | 1 | True | 0 | ROZPOCET
| VV |  | 1,45*13,15 |  | 19.068 | [12 empty] | VV | 2 | 2 | True | 0 | ROZPOCET
| VV | SOc_03 | Mezisoučet |  | 19.068 | [12 empty] | VV | 2 | 3 | True | 0 | ROZPOCET
| VV |  | Součet |  | 19.068 | [12 empty] | VV | 2 | 4 | True | 1 | ROZPOCET
47 | M | 28376363 | deska perimetrická pro zateplení spodních staveb 200kPa λ=0,034 tl 200mm | m2 | 22.882 |  | 0 |  |  | základní |  | 0 | 0.007 | 0.16017 | 0 | 0 | 8 | M | 2 |  |  |  | ROZPOCET |  |  |  |  | 0 | 0 | 0 | 0 | 0 | 1 | 0 | 4 | 1269454472
| VV |  | 19,068*1,2 'Přepočtené koeficientem množství |  | 22.882 | [12 empty] | VV | 2 | 2 | False | 1 | ROZPOCET
48 | K | 622221041 | Montáž kontaktního zateplení lepením a mechanickým kotvením z desek minerální vlny s podélnou orientací vláken nebo kombinovaných (dodávka ve specifikaci) na vnější stěny, na podklad betonový nebo z lehčeného betonu, z tvárnic keramických nebo vápenopískových, tloušťky desek přes 160 do 200 mm | m2 | 171.678 |  | 0 |  |  | základní |  | 0 | 0.01168 | 2.0052 | 0 | 0 | 4 | K | 2 |  |  |  | ROZPOCET |  |  |  |  | 0 | 0 | 0 | 0 | 0 | 1 | 0 | 4 | 473881040
| Online PSC |  | https://podminky.urs.cz/item/CS_URS_2026_01/622221041 | [14 empty] | Online PSC | 2
| VV |  | Skladba SOc.01 - Stávající obvodová stěna + 200 mm izolace MV + omítka | [14 empty] | VV | 2 | 1 | True | 0 | ROZPOCET
| VV |  | 8,95*24,25 |  | 217.038 | [12 empty] | VV | 2 | 2 | True | 0 | ROZPOCET
| VV |  | -1,2*5,4*7 |  | -45.36 | [12 empty] | VV | 2 | 2 | True | 0 | ROZPOCET
| VV | SOc_01 | Mezisoučet |  | 171.678 | [12 empty] | VV | 2 | 3 | True | 0 | ROZPOCET
| VV |  | Součet |  | 171.678 | [12 empty] | VV | 2 | 4 | True | 1 | ROZPOCET
49 | M | 63142031 | deska tepelně izolační minerální kontaktních fasád podélné vlákno λ=0,035-0,036 tl 200mm | m2 | 206.014 |  | 0 |  |  | základní |  | 0 | 0.031 | 6.3864 | 0 | 0 | 8 | M | 2 |  |  |  | ROZPOCET |  |  |  |  | 0 | 0 | 0 | 0 | 0 | 1 | 0 | 4 | 1700191175
| VV |  | 171,678*1,2 'Přepočtené koeficientem množství |  | 206.014 | [12 empty] | VV | 2 | 2 | False | 1 | ROZPOCET
50 | K | 622222051 | Montáž kontaktního zateplení vnějšího ostění, nadpraží nebo parapetu lepením z desek z minerální vlny s podélnou nebo kolmou orientací vláken nebo z kombinovaných desek (dodávka ve specifikaci) hloubky špalet přes 200 do 400 mm, tloušťky desek do 40 mm | m | 87.5 |  | 0 |  |  | základní |  | 0 | 0.00339 | 0.29662 | 0 | 0 | 4 | K | 2 |  |  |  | ROZPOCET |  |  |  |  | 0 | 0 | 0 | 0 | 0 | 1 | 0 | 4 | 1572740351
| Online PSC |  | https://podminky.urs.cz/item/CS_URS_2026_01/622222051 | [14 empty] | Online PSC | 2
| VV |  | Špalety vnější otvory | [14 empty] | VV | 2 | 1 | True | 0 | ROZPOCET
| VV |  | 1,7*7+5,4*2*7 |  | 87.5 | [12 empty] | VV | 2 | 2 | True | 0 | ROZPOCET
| VV | OST_VN | Součet |  | 87.5 | [12 empty] | VV | 2 | 4 | True | 1 | ROZPOCET
51 | M | 63142020 | deska tepelně izolační minerální kontaktních fasád podélné vlákno λ=0,035-0,036 tl 40mm | m2 | 19.25 |  | 0 |  |  | základní |  | 0 | 0.0048 | 0.0924 | 0 | 0 | 8 | M | 2 |  |  |  | ROZPOCET |  |  |  |  | 0 | 0 | 0 | 0 | 0 | 1 | 0 | 4 | 1467492902
| VV |  | 87,5*0,22 'Přepočtené koeficientem množství |  | 19.25 | [12 empty] | VV | 2 | 2 | False | 1 | ROZPOCET
52 | K | 622251101 | Montáž kontaktního zateplení lepením a mechanickým kotvením Příplatek k cenám za zápustnou montáž kotev s použitím tepelněizolačních zátek na vnější stěny z polystyrenu | m2 | 38.468 |  | 0 |  |  | základní |  | 0 | 8e-05 | 0.0030774 | 0 | 0 | 4 | K | 2 |  |  |  | ROZPOCET |  |  |  |  | 0 | 0 | 0 | 0 | 0 | 1 | 0 | 4 | 1138202099
| Online PSC |  | https://podminky.urs.cz/item/CS_URS_2026_01/622251101 | [14 empty] | Online PSC | 2
| VV |  | SOc_02+SOc_03 |  | 38.468 | [12 empty] | VV | 2 | 2 | True | 1 | ROZPOCET
53 | K | 622251105 | Montáž kontaktního zateplení lepením a mechanickým kotvením Příplatek k cenám za zápustnou montáž kotev s použitím tepelněizolačních zátek na vnější stěny z minerální vlny | m2 | 171.678 |  | 0 |  |  | základní |  | 0 | 8e-05 | 0.013734 | 0 | 0 | 4 | K | 2 |  |  |  | ROZPOCET |  |  |  |  | 0 | 0 | 0 | 0 | 0 | 1 | 0 | 4 | 1263147218
| Online PSC |  | https://podminky.urs.cz/item/CS_URS_2026_01/622251105 | [14 empty] | Online PSC | 2
| VV |  | SOc_01 |  | 171.678 | [12 empty] | VV | 2 | 2 | True | 1 | ROZPOCET
54 | K | 622252001 | Montáž profilů kontaktního zateplení zakládacích soklových připevněných hmoždinkami | m | 37.4 |  | 0 |  |  | základní |  | 0 | 0.0001 | 0.00374 | 0 | 0 | 4 | K | 2 |  |  |  | ROZPOCET |  |  |  |  | 0 | 0 | 0 | 0 | 0 | 1 | 0 | 4 | 1647796876
| Online PSC |  | https://podminky.urs.cz/item/CS_URS_2026_01/622252001 | [14 empty] | Online PSC | 2
| VV |  | "SOc_01" 24,25 |  | 24.25 | [12 empty] | VV | 2 | 2 | True | 0 | ROZPOCET
| VV |  | "SOc_03" 13,15 |  | 13.15 | [12 empty] | VV | 2 | 2 | True | 0 | ROZPOCET
| VV |  | Součet |  | 37.4 | [12 empty] | VV | 2 | 4 | True | 1 | ROZPOCET
55 | M | 59051659 | profil zakládací Al tl 1,0mm s okapnicí pro izolant tl 200mm | m | 40.56 |  | 0 |  |  | základní |  | 0 | 0.00076 | 0.030826 | 0 | 0 | 8 | M | 2 |  |  |  | ROZPOCET |  |  |  |  | 0 | 0 | 0 | 0 | 0 | 1 | 0 | 4 | -1565729475
| VV |  | 33,8*1,2 'Přepočtené koeficientem množství |  | 40.56 | [12 empty] | VV | 2 | 2 | False | 1 | ROZPOCET
56 | K | 622252002 | Montáž profilů kontaktního zateplení ostatních stěnových, dilatačních apod. lepených do tmelu | m | 92.4 |  | 0 |  |  | základní |  | 0 | 0 | 0 | 0 | 0 | 4 | K | 2 |  |  |  | ROZPOCET |  |  |  |  | 0 | 0 | 0 | 0 | 0 | 1 | 0 | 4 | 916260818
| Online PSC |  | https://podminky.urs.cz/item/CS_URS_2026_01/622252002 | [14 empty] | Online PSC | 2
| VV |  | Okna 1.NP | [14 empty] | VV | 2 | 1 | True | 0 | ROZPOCET
| VV |  | "paraper" 1,2*7 |  | 8.4 | [12 empty] | VV | 2 | 2 | True | 0 | ROZPOCET
| VV |  | "nadpraží" 1,2*7 |  | 8.4 | [12 empty] | VV | 2 | 2 | True | 0 | ROZPOCET
| VV |  | "ostění" 5,4*2*7 |  | 75.6 | [12 empty] | VV | 2 | 2 | True | 0 | ROZPOCET
| VV |  | Součet |  | 92.4 | [12 empty] | VV | 2 | 4 | True | 1 | ROZPOCET
57 | M | 59051512 | profil napojovací parapetní PVC s okapnicí a výztužnou tkaninou | m | 10.08 |  | 0 |  |  | základní |  | 0 | 0.0002 | 0.002016 | 0 | 0 | 8 | M | 2 |  |  |  | ROZPOCET |  |  |  |  | 0 | 0 | 0 | 0 | 0 | 1 | 0 | 4 | -1434615600
| VV |  | 8,4*1,2 'Přepočtené koeficientem množství |  | 10.08 | [12 empty] | VV | 2 | 2 | False | 1 | ROZPOCET
58 | M | 59051510 | profil napojovací nadokenní PVC s okapnicí s výztužnou tkaninou | m | 10.08 |  | 0 |  |  | základní |  | 0 | 0.0003 | 0.003024 | 0 | 0 | 8 | M | 2 |  |  |  | ROZPOCET |  |  |  |  | 0 | 0 | 0 | 0 | 0 | 1 | 0 | 4 | 770656382
| VV |  | 8,4*1,2 'Přepočtené koeficientem množství |  | 10.08 | [12 empty] | VV | 2 | 2 | False | 1 | ROZPOCET
59 | M | 59051476 | profil napojovací okenní PVC s výztužnou tkaninou 9mm | m | 90.72 |  | 0 |  |  | základní |  | 0 | 4e-05 | 0.0036288 | 0 | 0 | 8 | M | 2 |  |  |  | ROZPOCET |  |  |  |  | 0 | 0 | 0 | 0 | 0 | 1 | 0 | 4 | 701880166
| VV |  | 75,6*1,2 'Přepočtené koeficientem množství |  | 90.72 | [12 empty] | VV | 2 | 2 | False | 1 | ROZPOCET
60 | K | 622321121 | Omítka vápenocementová vnějších ploch nanášená ručně jednovrstvá, tloušťky do 15 mm hladká stěn | m2 | 210.328 |  | 0 |  |  | základní |  | 0 | 0.0231 | 4.8586 | 0 | 0 | 4 | K | 2 |  |  |  | ROZPOCET |  |  |  |  | 0 | 0 | 0 | 0 | 0 | 1 | 0 | 4 | 854274177
| Online PSC |  | https://podminky.urs.cz/item/CS_URS_2026_01/622321121 | [14 empty] | Online PSC | 2
| VV |  | SOc_01+SOc_02+OST_VN*0,22 |  | 210.328 | [12 empty] | VV | 2 | 2 | True | 1 | ROZPOCET
61 | K | 622521012 | Omítka tenkovrstvá silikátová vnějších ploch probarvená bez penetrace zatíraná (škrábaná ), zrnitost 1,5 mm stěn | m2 | 210.328 |  | 0 |  |  | základní |  | 0 | 0.0027 | 0.56789 | 0 | 0 | 4 | K | 2 |  |  |  | ROZPOCET |  |  |  |  | 0 | 0 | 0 | 0 | 0 | 1 | 0 | 4 | -418280950
| Online PSC |  | https://podminky.urs.cz/item/CS_URS_2026_01/622521012 | [14 empty] | Online PSC | 2
| VV |  | "Sokl NAD"SOc_02 |  | 19.4 | [12 empty] | VV | 2 | 2 | True | 0 | ROZPOCET
| VV |  | "Stěny" SOc_01 |  | 171.678 | [12 empty] | VV | 2 | 2 | True | 0 | ROZPOCET
| VV |  | "ostění" OST_VN*0,22 |  | 19.25 | [12 empty] | VV | 2 | 2 | True | 0 | ROZPOCET
| VV |  | Součet |  | 210.328 | [12 empty] | VV | 2 | 4 | True | 1 | ROZPOCET
62 | K | 622531012 | Omítka tenkovrstvá silikonová vnějších ploch probarvená bez penetrace zatíraná (škrábaná), zrnitost 1,5 mm stěn | m2 | 278.578 |  | 0 |  |  | základní |  | 0 | 0.00285 | 0.79395 | 0 | 0 | 4 | K | 2 |  |  |  | ROZPOCET |  |  |  |  | 0 | 0 | 0 | 0 | 0 | 1 | 0 | 4 | 1719840501
| Online PSC |  | https://podminky.urs.cz/item/CS_URS_2026_01/622531012 | [14 empty] | Online PSC | 2
| VV |  | SOc_01+SOc_02+OST_VN |  | 278.578 | [12 empty] | VV | 2 | 2 | True | 1 | ROZPOCET
63 | K | 622531R01 | Provedení výtažné zkoušky u ETICS a zpracování protokolu o zkoušce | kus | 10 |  | 0 |  |  | základní |  | 0 | 0 | 0 | 0 | 0 | 4 | K | 2 |  |  |  | ROZPOCET |  |  |  |  | 0 | 0 | 0 | 0 | 0 | 1 | 0 | 4 | 961067960
64 | K | 622531R02 | Statický výpočet kotvení ETICCS | kus | 1 |  | 0 |  |  | základní |  | 0 | 0 | 0 | 0 | 0 | 4 | K | 2 |  |  |  | ROZPOCET |  |  |  |  | 0 | 0 | 0 | 0 | 0 | 1 | 0 | 4 | -1961276798
65 | K | 622531R03 | Kotevní plán ETICS | kus | 1 |  | 0 |  |  | základní |  | 0 | 0 | 0 | 0 | 0 | 4 | K | 2 |  |  |  | ROZPOCET |  |  |  |  | 0 | 0 | 0 | 0 | 0 | 1 | 0 | 4 | -922287877
66 | K | 629991011 | Zakrytí vnějších ploch před znečištěním včetně pozdějšího odkrytí výplní otvorů a svislých ploch fólií přilepenou lepící páskou | m2 | 101.826 |  | 0 |  |  | základní |  | 0 | 2e-05 | 0.0020365 | 2e-05 | 0.0020365 | 4 | K | 2 |  |  |  | ROZPOCET |  |  |  |  | 0 | 0 | 0 | 0 | 0 | 1 | 0 | 4 | -2114338965
| Online PSC |  | https://podminky.urs.cz/item/CS_URS_2026_01/629991011 | [14 empty] | Online PSC | 2
| VV |  | "okna" 1,2*5,4*7*2 |  | 90.72 | [12 empty] | VV | 2 | 2 | True | 0 | ROZPOCET
| VV |  | "dveře" 1*2,15+1,58*2,15+1,38*2,47+1*2,15 |  | 11.106 | [12 empty] | VV | 2 | 2 | True | 0 | ROZPOCET
| VV |  | Součet |  | 101.826 | [12 empty] | VV | 2 | 4 | True | 1 | ROZPOCET
67 | K | 631311135 | Mazanina z betonu prostého bez zvýšených nároků na prostředí tl. přes 120 do 240 mm tř. C 20/25 | m3 | 46.052 |  | 0 |  |  | základní |  | 0 | 2.5019 | 115.2161 | 0 | 0 | 4 | K | 2 |  |  |  | ROZPOCET |  |  |  |  | 0 | 0 | 0 | 0 | 0 | 1 | 0 | 4 | -857344381
| Online PSC |  | https://podminky.urs.cz/item/CS_URS_2026_01/631311135 | [14 empty] | Online PSC | 2
| VV |  | 1.NP | [14 empty] | VV | 2 | 1 | True | 0 | ROZPOCET
| VV |  | "3.1.0.01, tl. 150mm" 307,01*0,15 |  | 46.052 | [12 empty] | VV | 2 | 2 | True | 1 | ROZPOCET
68 | K | 631319013 | Příplatek k cenám mazanin za úpravu povrchu mazaniny přehlazením, mazanina tl. přes 120 do 240 mm | m3 | 46.052 |  | 0 |  |  | základní |  | 0 | 0 | 0 | 0 | 0 | 4 | K | 2 |  |  |  | ROZPOCET |  |  |  |  | 0 | 0 | 0 | 0 | 0 | 1 | 0 | 4 | -1122818642
| Online PSC |  | https://podminky.urs.cz/item/CS_URS_2026_01/631319013 | [14 empty] | Online PSC | 2
69 | K | 631319175 | Příplatek k cenám mazanin za stržení povrchu spodní vrstvy mazaniny latí před vložením výztuže nebo pletiva pro tl. obou vrstev mazaniny přes 120 do 240 mm | m3 | 46.052 |  | 0 |  |  | základní |  | 0 | 0 | 0 | 0 | 0 | 4 | K | 2 |  |  |  | ROZPOCET |  |  |  |  | 0 | 0 | 0 | 0 | 0 | 1 | 0 | 4 | -1279245748
| Online PSC |  | https://podminky.urs.cz/item/CS_URS_2026_01/631319175 | [14 empty] | Online PSC | 2
70 | K | 631362021 | Výztuž mazanin ze svařovaných sítí z drátů typu KARI | t | 1.04 |  | 0 |  |  | základní |  | 0 | 1.0628 | 1.1053 | 0 | 0 | 4 | K | 2 |  |  |  | ROZPOCET |  |  |  |  | 0 | 0 | 0 | 0 | 0 | 1 | 0 | 4 | -971094923
| Online PSC |  | https://podminky.urs.cz/item/CS_URS_2026_01/631362021 | [14 empty] | Online PSC | 2
| VV |  | Kari síť 5mm - 100x100mm, 3x2m, 3,08kg/m2 | [14 empty] | VV | 2 | 1 | True | 0 | ROZPOCET
| VV |  | 307,01*3,08*1,1/1000 |  | 1.04 | [12 empty] | VV | 2 | 2 | True | 1 | ROZPOCET
71 | K | 633811111 | Broušení nerovností betonových podlah do 2 mm - stržení šlemu | m2 | 307.01 |  | 0 |  |  | základní |  | 0 | 0 | 0 | 0 | 0 | 4 | K | 2 |  |  |  | ROZPOCET |  |  |  |  | 0 | 0 | 0 | 0 | 0 | 1 | 0 | 4 | -2116316497
| Online PSC |  | https://podminky.urs.cz/item/CS_URS_2026_01/633811111 | [14 empty] | Online PSC | 2
| VV |  | "ubroušení dle požadavku na rovinnatost sportovních ploch" 307,01 |  | 307.01 | [12 empty] | VV | 2 | 2 | True | 1 | ROZPOCET
72 | K | 633811119 | Příplatek k broušení nerovností betonových podlah ZKD 1 mm úběru | m2 | 307.01 |  | 0 |  |  | základní |  | 0 | 0 | 0 | 0 | 0 | 4 | K | 2 |  |  |  | ROZPOCET |  |  |  |  | 0 | 0 | 0 | 0 | 0 | 1 | 0 | 4 | 10918162
| Online PSC |  | https://podminky.urs.cz/item/CS_URS_2026_01/633811119 | [14 empty] | Online PSC | 2
73 | K | 634112128 | Obvodová dilatace mezi stěnou a mazaninou nebo potěrem podlahovým páskem z pěnového PE s fólií tl. do 10 mm, výšky 150 mm | m | 73.44 |  | 0 |  |  | základní |  | 0 | 2e-05 | 0.0014688 | 0 | 0 | 4 | K | 2 |  |  |  | ROZPOCET |  |  |  |  | 0 | 0 | 0 | 0 | 0 | 1 | 0 | 4 | 667272634
| Online PSC |  | https://podminky.urs.cz/item/CS_URS_2026_01/634112128 | [14 empty] | Online PSC | 2
| VV |  | "3.1.0.01" 22,8*2+13,92*2 |  | 73.44 | [12 empty] | VV | 2 | 2 | True | 1 | ROZPOCET
| D | 9 | Ostatní konstrukce a práce, bourání |  |  |  | 0 |  |  |  |  | 0 |  | 0.27481 |  | 0 | 1 | D | 1 |  |  |  | ROZPOCET | [10 empty] | 0
74 | K | 941321112 | Lešení řadové modulové těžké pracovní s podlahami s provozním zatížením tř. 4 do 300 kg/m2 šířky tř. SW09 od 0,9 do 1,2 m výšky přes 10 do 25 m montáž | m2 | 292.68 |  | 0 |  |  | základní |  | 0 | 0 | 0 | 0 | 0 | 4 | K | 2 |  |  |  | ROZPOCET |  |  |  |  | 0 | 0 | 0 | 0 | 0 | 1 | 0 | 4 | 1970367866
| Online PSC |  | https://podminky.urs.cz/item/CS_URS_2026_01/941321112 | [14 empty] | Online PSC | 2
| VV |  | (24,1+1,5*2)*10,8 |  | 292.68 | [12 empty] | VV | 2 | 2 | True | 0 | ROZPOCET
| VV | LES | Součet |  | 292.68 | [12 empty] | VV | 2 | 4 | True | 1 | ROZPOCET
75 | K | 941321212 | Lešení řadové modulové těžké pracovní s podlahami s provozním zatížením tř. 4 do 300 kg/m2 šířky tř. SW09 od 0,9 do 1,2 m výšky přes 10 do 25 m příplatek k ceně za každý den použití | m2 | 105364.8 |  | 0 |  |  | základní |  | 0 | 0 | 0 | 0 | 0 | 4 | K | 2 |  |  |  | ROZPOCET |  |  |  |  | 0 | 0 | 0 | 0 | 0 | 1 | 0 | 4 | -974557222
| Online PSC |  | https://podminky.urs.cz/item/CS_URS_2026_01/941321212 | [14 empty] | Online PSC | 2
| VV |  | Odhad potřeby lešení 12 měsíců | [14 empty] | VV | 2 | 1 | True | 0 | ROZPOCET
| VV |  | LES*12*30 |  | 105364.8 | [12 empty] | VV | 2 | 2 | True | 1 | ROZPOCET
76 | K | 941321812 | Lešení řadové modulové těžké pracovní s podlahami s provozním zatížením tř. 4 do 300 kg/m2 šířky tř. SW09 od 0,9 do 1,2 m výšky přes 10 do 25 m demontáž | m2 | 292.68 |  | 0 |  |  | základní |  | 0 | 0 | 0 | 0 | 0 | 4 | K | 2 |  |  |  | ROZPOCET |  |  |  |  | 0 | 0 | 0 | 0 | 0 | 1 | 0 | 4 | 1428021443
| Online PSC |  | https://podminky.urs.cz/item/CS_URS_2026_01/941321812 | [14 empty] | Online PSC | 2
| VV |  | LES |  | 292.68 | [12 empty] | VV | 2 | 2 | True | 1 | ROZPOCET
77 | K | 944411111 | Síť záchytná umístěná max. 6 m pod chráněnou úrovní třída A montáž | m2 | 292.68 |  | 0 |  |  | základní |  | 0 | 0 | 0 | 0 | 0 | 4 | K | 2 |  |  |  | ROZPOCET |  |  |  |  | 0 | 0 | 0 | 0 | 0 | 1 | 0 | 4 | 1461696019
| Online PSC |  | https://podminky.urs.cz/item/CS_URS_2026_01/944411111 | [14 empty] | Online PSC | 2
| VV |  | LES |  | 292.68 | [12 empty] | VV | 2 | 2 | True | 1 | ROZPOCET
78 | K | 944411211 | Síť záchytná umístěná max. 6 m pod chráněnou úrovní třída A příplatek k ceně za každý den použití | m2 | 105364.8 |  | 0 |  |  | základní |  | 0 | 0 | 0 | 0 | 0 | 4 | K | 2 |  |  |  | ROZPOCET |  |  |  |  | 0 | 0 | 0 | 0 | 0 | 1 | 0 | 4 | -37359961
| Online PSC |  | https://podminky.urs.cz/item/CS_URS_2026_01/944411211 | [14 empty] | Online PSC | 2
| VV |  | Odhad potřeby lešení 12 měsíců | [14 empty] | VV | 2 | 1 | True | 0 | ROZPOCET
| VV |  | LES*30*12 |  | 105364.8 | [12 empty] | VV | 2 | 2 | True | 1 | ROZPOCET
79 | K | 944411811 | Síť záchytná umístěná max. 6 m pod chráněnou úrovní třída A demontáž | m2 | 292.68 |  | 0 |  |  | základní |  | 0 | 0 | 0 | 0 | 0 | 4 | K | 2 |  |  |  | ROZPOCET |  |  |  |  | 0 | 0 | 0 | 0 | 0 | 1 | 0 | 4 | 1480330109
| Online PSC |  | https://podminky.urs.cz/item/CS_URS_2026_01/944411811 | [14 empty] | Online PSC | 2
| VV |  | LES |  | 292.68 | [12 empty] | VV | 2 | 2 | True | 1 | ROZPOCET
80 | K | 949101111 | Lešení pomocné pracovní pro objekty pozemních staveb pro zatížení do 150 kg/m2, o výšce lešeňové podlahy do 1,9 m | m2 | 345.23 |  | 0 |  |  | základní |  | 0 | 0 | 0 | 0 | 0 | 4 | K | 2 |  |  |  | ROZPOCET |  |  |  |  | 0 | 0 | 0 | 0 | 0 | 1 | 0 | 4 | -794197551
| Online PSC |  | https://podminky.urs.cz/item/CS_URS_2026_01/949101111 | [14 empty] | Online PSC | 2
81 | K | 949111R01 | Provedení výtažné zkoušky lešení a zpracování protokolu | kus | 5 |  | 0 |  |  | základní |  | 0 | 0 | 0 | 0 | 0 | 4 | K | 2 |  |  |  | ROZPOCET |  |  |  |  | 0 | 0 | 0 | 0 | 0 | 1 | 0 | 4 | 2127814580
82 | K | 949111R02 | Statický výpočet kotvení lešení | kus | 1 |  | 0 |  |  | základní |  | 0 | 0 | 0 | 0 | 0 | 4 | K | 2 |  |  |  | ROZPOCET |  |  |  |  | 0 | 0 | 0 | 0 | 0 | 1 | 0 | 4 | 588617104
83 | K | 949111R03 | Kotevní plán lešení | kus | 1 |  | 0 |  |  | základní |  | 0 | 0 | 0 | 0 | 0 | 4 | K | 2 |  |  |  | ROZPOCET |  |  |  |  | 0 | 0 | 0 | 0 | 0 | 1 | 0 | 4 | -643533956
84 | K | 952901111 | Vyčištění budov nebo objektů před předáním do užívání budov bytové nebo občanské výstavby, světlé výšky podlaží do 4 m | m2 | 345.23 |  | 0 |  |  | základní |  | 0 | 4e-05 | 0.013809 | 0 | 0 | 4 | K | 2 |  |  |  | ROZPOCET |  |  |  |  | 0 | 0 | 0 | 0 | 0 | 1 | 0 | 4 | -1924723033
| Online PSC |  | https://podminky.urs.cz/item/CS_URS_2026_01/952901111 | [14 empty] | Online PSC | 2
| VV |  | 38,22+307,01 |  | 345.23 | [12 empty] | VV | 2 | 2 | True | 1 | ROZPOCET
85 | K | 993111111 | Dovoz a odvoz lešení včetně naložení a složení řadového, na vzdálenost do 10 km | m2 | 292.68 |  | 0 |  |  | základní |  | 0 | 0 | 0 | 0 | 0 | 4 | K | 2 |  |  |  | ROZPOCET |  |  |  |  | 0 | 0 | 0 | 0 | 0 | 1 | 0 | 4 | 1337217920
| Online PSC |  | https://podminky.urs.cz/item/CS_URS_2026_01/993111111 | [14 empty] | Online PSC | 2
| VV |  | Odhad dovozu lešení 15 km | [14 empty] | VV | 2 | 1 | True | 0 | ROZPOCET
| VV |  | LES |  | 292.68 | [12 empty] | VV | 2 | 2 | True | 1 | ROZPOCET
86 | K | 993111119 | Dovoz a odvoz lešení včetně naložení a složení řadového, na vzdálenost Příplatek k ceně za každých dalších i započatých 10 km přes 10 km | m2 | 1463.4 |  | 0 |  |  | základní |  | 0 | 0 | 0 | 0 | 0 | 4 | K | 2 |  |  |  | ROZPOCET |  |  |  |  | 0 | 0 | 0 | 0 | 0 | 1 | 0 | 4 | 1174792358
| Online PSC |  | https://podminky.urs.cz/item/CS_URS_2026_01/993111119 | [14 empty] | Online PSC | 2
| VV |  | LES*5 |  | 1463.4 | [12 empty] | VV | 2 | 2 | True | 1 | ROZPOCET
87 | K | 999 Oc01 | D+M Žebřiny do tělocvičny, včetně kotvení - kompletní dodávka dle specifikace PD | kus | 18 |  | 0 |  |  | základní |  | 0 | 0.005 | 0.09 | 0 | 0 | 4 | K | 2 |  |  |  | ROZPOCET |  |  |  |  | 0 | 0 | 0 | 0 | 0 | 1 | 0 | 4 | 1778335976
| VV |  | Kompletní provedení dle výpisu ostatních výrobků D.1.1.3.f.9 | [14 empty] | VV | 2 | 1 | True | 0 | ROZPOCET
| VV |  | - DLE ČSN EN 12346 | [14 empty] | VV | 2 | 1 | True | 0 | ROZPOCET
| VV |  | - BOČNICE 140 MM, MATERIÁL SMRK | [14 empty] | VV | 2 | 1 | True | 0 | ROZPOCET
| VV |  | - BUKOVÉ PŘÍČKY, OVÁLNÉ O ROZMĚRU 45 X 40 MM | [14 empty] | VV | 2 | 1 | True | 0 | ROZPOCET
| VV |  | - VÝŠKA 290 CM | [14 empty] | VV | 2 | 1 | True | 0 | ROZPOCET
| VV |  | - VENKOVNÍ ŠÍŘKA (VČETNĚ BOČNIC) JE 95 CM | [14 empty] | VV | 2 | 1 | True | 0 | ROZPOCET
| VV |  | - VČETNĚ MATERIÁLU PRO KOTVENÍ DO ZDIVA | [14 empty] | VV | 2 | 1 | True | 0 | ROZPOCET
| VV |  | - včetně stavební připravenosti pro ukotvení | [14 empty] | VV | 2 | 1 | True | 0 | ROZPOCET
| VV |  | "Oc01" 18 |  | 18 | [12 empty] | VV | 2 | 2 | True | 1 | ROZPOCET
88 | K | 999 Oc02 | D+M Žebřiny do tělocvičny, včetně kotvení - kompletní dodávka dle specifikace PD | kus | 12 |  | 0 |  |  | základní |  | 0 | 0.005 | 0.06 | 0 | 0 | 4 | K | 2 |  |  |  | ROZPOCET |  |  |  |  | 0 | 0 | 0 | 0 | 0 | 1 | 0 | 4 | -942250788
| VV |  | Kompletní provedení dle výpisu ostatních výrobků D.1.1.3.f.9 | [14 empty] | VV | 2 | 1 | True | 0 | ROZPOCET
| VV |  | - DLE ČSN EN 12346 | [14 empty] | VV | 2 | 1 | True | 0 | ROZPOCET
| VV |  | - BOČNICE 140 MM, MATERIÁL SMRK | [14 empty] | VV | 2 | 1 | True | 0 | ROZPOCET
| VV |  | - BUKOVÉ PŘÍČKY, OVÁLNÉ O ROZMĚRU 45 X 40 MM | [14 empty] | VV | 2 | 1 | True | 0 | ROZPOCET
| VV |  | - VÝŠKA 290 CM | [14 empty] | VV | 2 | 1 | True | 0 | ROZPOCET
| VV |  | - VENKOVNÍ ŠÍŘKA (VČETNĚ BOČNIC) JE 95 CM | [14 empty] | VV | 2 | 1 | True | 0 | ROZPOCET
| VV |  | - VČETNĚ MATERIÁLU PRO KOTVENÍ DO ZDIVA | [14 empty] | VV | 2 | 1 | True | 0 | ROZPOCET
| VV |  | - včetně stavební připravenosti pro ukotvení | [14 empty] | VV | 2 | 1 | True | 0 | ROZPOCET
| VV |  | "Oc02" 12 |  | 12 | [12 empty] | VV | 2 | 2 | True | 1 | ROZPOCET
89 | K | 999 Oc03 | D+M Šplhová tyč, včetně kotvení - kompletní dodávka dle specifikace PD | kus | 3 |  | 0 |  |  | základní |  | 0 | 0.012 | 0.036 | 0 | 0 | 4 | K | 2 |  |  |  | ROZPOCET |  |  |  |  | 0 | 0 | 0 | 0 | 0 | 1 | 0 | 4 | 2054803955
| VV |  | Kompletní provedení dle výpisu ostatních výrobků D.1.1.3.f.9 | [14 empty] | VV | 2 | 1 | True | 0 | ROZPOCET
| VV |  | - ŠPLHOVÁ TYČ 5M PRŮMĚR 43 MM | [14 empty] | VV | 2 | 1 | True | 0 | ROZPOCET
| VV |  | - S KOTEVNÍM HÁKEM A PATKOU DO PODLAHY | [14 empty] | VV | 2 | 1 | True | 0 | ROZPOCET
| VV |  | - včetně stavební připravenosti pro ukotvení pouzdra v podlaze | [14 empty] | VV | 2 | 1 | True | 0 | ROZPOCET
| VV |  | -43 MM/5 000 MM | [14 empty] | VV | 2 | 1 | True | 0 | ROZPOCET
| VV |  | -PRÁŠKOVÝ LAK | [14 empty] | VV | 2 | 1 | True | 0 | ROZPOCET
| VV |  | "Oc03" 3 |  | 3 | [12 empty] | VV | 2 | 2 | True | 1 | ROZPOCET
90 | K | 999 Oc04 | D+M Šplhová konstrukce pro tyče - tvar U, včetně kotvení - kompletní dodávka dle specifikace PD | kus | 1 |  | 0 |  |  | základní |  | 0 | 0.075 | 0.075 | 0 | 0 | 4 | K | 2 |  |  |  | ROZPOCET |  |  |  |  | 0 | 0 | 0 | 0 | 0 | 1 | 0 | 4 | -1829900619
| VV |  | Kompletní provedení dle výpisu ostatních výrobků D.1.1.3.f.9 | [14 empty] | VV | 2 | 1 | True | 0 | ROZPOCET
| VV |  | - OCELOVÁ KONSTRUKCE 2,3 M x 1,2 M Z I PROFILŮ | [14 empty] | VV | 2 | 1 | True | 0 | ROZPOCET
| VV |  | - VČETNĚ MATERIÁLU PRO KOTVENÍ DO ZDIVA | [14 empty] | VV | 2 | 1 | True | 0 | ROZPOCET
| VV |  | - PRO 4 TYČE | [14 empty] | VV | 2 | 1 | True | 0 | ROZPOCET
| VV |  | - včetně stavební připravenosti pro ukotvení | [14 empty] | VV | 2 | 1 | True | 0 | ROZPOCET
| VV |  | "Oc04" 1 |  | 1 | [12 empty] | VV | 2 | 2 | True | 1 | ROZPOCET
91 | K | 999 Oc07 | D+M Basketballový koš, včetně kotvení - kompletní dodávka dle specifikace PD | kus | 2 |  | 0 |  |  | základní |  | 0 | 0 | 0 | 0 | 0 | 4 | K | 2 |  |  |  | ROZPOCET |  |  |  |  | 0 | 0 | 0 | 0 | 0 | 1 | 0 | 4 | 566289290
| VV |  | Kompletní provedení dle výpisu ostatních výrobků D.1.1.3.f.9 | [14 empty] | VV | 2 | 1 | True | 0 | ROZPOCET
| VV |  | - VČETNĚ OCELOVÉ NOSNÉ KONSTRUKCE | [14 empty] | VV | 2 | 1 | True | 0 | ROZPOCET
| VV |  | - VČETNĚ MATERIÁLU PRO KOTVENÍ DO ZDIVA | [14 empty] | VV | 2 | 1 | True | 0 | ROZPOCET
| VV |  | - včetně stavební připravenosti pro ukotvení | [14 empty] | VV | 2 | 1 | True | 0 | ROZPOCET
| VV |  | "Oc07" 2 |  | 2 | [12 empty] | VV | 2 | 2 | True | 1 | ROZPOCET
92 | K | 999 Oc08 | D+M Volejbalové sloupky, včetně kotvení - kompletní dodávka dle specifikace PD | kus | 1 |  | 0 |  |  | základní |  | 0 | 0 | 0 | 0 | 0 | 4 | K | 2 |  |  |  | ROZPOCET |  |  |  |  | 0 | 0 | 0 | 0 | 0 | 1 | 0 | 4 | -1929298944
| VV |  | Kompletní provedení dle výpisu ostatních výrobků D.1.1.3.f.9 | [14 empty] | VV | 2 | 1 | True | 0 | ROZPOCET
| VV |  | - S NAPÍNACÍM ŠROUBEM, POUZDREM A VÍČKEM | [14 empty] | VV | 2 | 1 | True | 0 | ROZPOCET
| VV |  | - (CERTIFIKÁT) | [14 empty] | VV | 2 | 1 | True | 0 | ROZPOCET
| VV |  | - SOUPRAVA 2 KS OCELOVÝCH SLOUPKŮ (Zn) PRŮM.102 MM | [14 empty] | VV | 2 | 1 | True | 0 | ROZPOCET
| VV |  | - NAPÍNACÍ MECHANIZMUS - ŠROUB S KLIKOU + HÁČKY A KOLEČKA | [14 empty] | VV | 2 | 1 | True | 0 | ROZPOCET
| VV |  | - 2KS ZEMNÍCH POUZDER Al + ZI | [14 empty] | VV | 2 | 1 | True | 0 | ROZPOCET
| VV |  | - NASTAVENÍ VÝŠKY OBJÍMEK POMOCÍ UTAŽENÍ OBJÍMKY | [14 empty] | VV | 2 | 1 | True | 0 | ROZPOCET
| VV |  | - KLIKA JE S NAPÍNACÍM MECHANISMEM SPOJENA PEVNĚ | [14 empty] | VV | 2 | 1 | True | 0 | ROZPOCET
| VV |  | - SLOUPKY MULTIFUNKČNÍ, POUŽITÍ NA VOLEJBAL, BADMINTON, TENIS NEBO NOHEJBAL. | [14 empty] | VV | 2 | 1 | True | 0 | ROZPOCET
| VV |  | - SLOUPKY ŽÁROVĚ ZINKOVANÉ | [14 empty] | VV | 2 | 1 | True | 0 | ROZPOCET
| VV |  | - OBJÍMKY VČETNĚ NAPÍNACÍHO MECHANISMU, KOLEČEK A HÁČKŮ JSOU GALVANICKY ZINKOVANÉ. | [14 empty] | VV | 2 | 1 | True | 0 | ROZPOCET
| VV |  | - SLOUPEK - VÝŠKA 2,70 M NAD ZEMÍ, 0,30 M POD ZEMÍ(DO POUZDRA). CELKOVÁ VÝŠKA SLOUPKU JE | [14 empty] | VV | 2 | 1 | True | 0 | ROZPOCET
| VV |  | 3,00 M , POUZDRO - 0,38 M. | [14 empty] | VV | 2 | 1 | True | 0 | ROZPOCET
| VV |  | - včetně stavební připravenosti ptro kotvení při provádění desky | [14 empty] | VV | 2 | 1 | True | 0 | ROZPOCET
| VV |  | "Oc08" 1 |  | 1 | [12 empty] | VV | 2 | 2 | True | 1 | ROZPOCET
93 | K | 999 Oc08.1 | D+M Provedení detailu pouzdra sloupku - kompletní provedení dle specifikace PD | kus | 2 |  | 0 |  |  | základní |  | 0 | 0 | 0 | 0 | 0 | 4 | K | 2 |  |  |  | ROZPOCET |  |  |  |  | 0 | 0 | 0 | 0 | 0 | 1 | 0 | 4 | -899947227
| VV |  | Detail pouzdra sloupku tělocvičny - D.1.1.3.g.c.1 | [14 empty] | VV | 2 | 1 | True | 0 | ROZPOCET
| VV |  | - ocelové pouzdro sloupku za zabetonování, vnitřní délka pro zasunutí 350mm, vnitřní průměr 106mm + zátka otvoru pro slupek | [14 empty] | VV | 2 | 1 | True | 0 | ROZPOCET
| VV |  | - pouzdro obetonováno betonem C25/30+trn pr. 12/300 vlepen a trn 3xpr. 10/150 | [14 empty] | VV | 2 | 1 | True | 0 | ROZPOCET
| VV |  | - dilatační pásek z PE tl. 10mm | [14 empty] | VV | 2 | 1 | True | 0 | ROZPOCET
| VV |  | - vytažená hydroizolace + natavená na pouzdro sloupku | [14 empty] | VV | 2 | 1 | True | 0 | ROZPOCET
| VV |  | 2 |  | 2 | [12 empty] | VV | 2 | 2 | True | 1 | ROZPOCET
94 | K | 999 Oc09 | D+M Ochranná síť oken z PP pro náročný provoz - kompletní dodávka dle specifikace PD | kus | 7 |  | 0 |  |  | základní |  | 0 | 0 | 0 | 0 | 0 | 4 | K | 2 |  |  |  | ROZPOCET |  |  |  |  | 0 | 0 | 0 | 0 | 0 | 1 | 0 | 4 | 468880306
| VV |  | OCHRANNÁ SÍŤ OKEN | [14 empty] | VV | 2 | 1 | True | 0 | ROZPOCET
| VV |  | - OCHRANNÁ SÍŤ Z POLYPROPYLENU PRO NÁROČNÝ PROVOZ | [14 empty] | VV | 2 | 1 | True | 0 | ROZPOCET
| VV |  | - SÍŤ UCHYCENA POMOCÍ KARABIN NA OCELOVÉ LANKO 4mm | [14 empty] | VV | 2 | 1 | True | 0 | ROZPOCET
| VV |  | - OCELOVÉ LANKO BUDE UCHYCENO DO STĚNY PŘES DISTANČNÍ DRŽÁKY | [14 empty] | VV | 2 | 1 | True | 0 | ROZPOCET
| VV |  | - LANKO JE PROVLEČENO KOTEVNÍMI OČKY A VYPNUTO POMOCÍ NAPÍNÁKŮ | [14 empty] | VV | 2 | 1 | True | 0 | ROZPOCET
| VV |  | - jedno okno 1,4x5,4m, celkem 7 ks | [14 empty] | VV | 2 | 1 | True | 0 | ROZPOCET
| VV |  | 7 |  | 7 | [12 empty] | VV | 2 | 2 | True | 1 | ROZPOCET
95 | K | 999 Oc11 | D+M Lajnování hřiště - kompletní dodávka dle specifikace PD | soubor | 1 |  | 0 |  |  | základní |  | 0 | 0 | 0 | 0 | 0 | 4 | K | 2 |  |  |  | ROZPOCET |  |  |  |  | 0 | 0 | 0 | 0 | 0 | 1 | 0 | 4 | 948619533
| VV |  | Kompletní provedení dle výpisu ostatních výrobků D.1.1.3.f.9 | [14 empty] | VV | 2 | 1 | True | 0 | ROZPOCET
| VV |  | - DLE ČSN EN 15312 | [14 empty] | VV | 2 | 1 | True | 0 | ROZPOCET
| VV |  | - LANNOVÁNÍ PRO BASKETBALL, VOLEJBAL, NOHEJBAL, BADMINTON | [14 empty] | VV | 2 | 1 | True | 0 | ROZPOCET
| VV |  | "Oc05" 1 |  | 1 | [12 empty] | VV | 2 | 2 | True | 1 | ROZPOCET
| D | 998 | Přesun hmot |  |  |  | 0 |  |  |  |  | 0 |  | 0 |  | 0 | 1 | D | 1 |  |  |  | ROZPOCET | [10 empty] | 0
96 | K | 998011002 | Přesun hmot pro budovy občanské výstavby, bydlení, výrobu a služby s nosnou svislou konstrukcí zděnou z cihel, tvárnic nebo kamene vodorovná dopravní vzdálenost do 100 m základní pro budovy výšky přes 6 do 12 m | t | 203.148 |  | 0 |  |  | základní |  | 0 | 0 | 0 | 0 | 0 | 4 | K | 2 |  |  |  | ROZPOCET |  |  |  |  | 0 | 0 | 0 | 0 | 0 | 1 | 0 | 4 | -1267050268
| Online PSC |  | https://podminky.urs.cz/item/CS_URS_2026_01/998011002 | [14 empty] | Online PSC | 2
| D | PSV | Práce a dodávky PSV |  |  |  | 0 |  |  |  |  | 0 |  | 34.4938 |  | 0 | 2 | D | 0 |  |  |  | ROZPOCET | [10 empty] | 0
| D | 711 | Izolace proti vodě, vlhkosti a plynům |  |  |  | 0 |  |  |  |  | 0 |  | 5.1562 |  | 0 | 2 | D | 1 |  |  |  | ROZPOCET | [10 empty] | 0
97 | K | 711111001 | Provedení izolace proti zemní vlhkosti natěradly a tmely za studena na ploše vodorovné V jednonásobným nátěrem penetračním | m2 | 307.01 |  | 0 |  |  | základní |  | 0 | 0 | 0 | 0 | 0 | 16 | K | 2 |  |  |  | ROZPOCET |  |  |  |  | 0 | 0 | 0 | 0 | 0 | 1 | 0 | 16 | 1704432832
| Online PSC |  | https://podminky.urs.cz/item/CS_URS_2026_01/711111001 | [14 empty] | Online PSC | 2
| VV |  | "mazanina" 307,01 |  | 307.01 | [12 empty] | VV | 2 | 2 | True | 1 | ROZPOCET
98 | M | 11163153 | emulze asfaltová penetrační | litr | 153.505 |  | 0 |  |  | základní |  | 0 | 0.001 | 0.15351 | 0 | 0 | 32 | M | 2 |  |  |  | ROZPOCET |  |  |  |  | 0 | 0 | 0 | 0 | 0 | 1 | 0 | 16 | 663077054
| VV |  | 307,01*0,5 'Přepočtené koeficientem množství |  | 153.505 | [12 empty] | VV | 2 | 2 | False | 1 | ROZPOCET
99 | K | 711112001 | Provedení izolace proti zemní vlhkosti natěradly a tmely za studena na ploše svislé S jednonásobným nátěrem penetračním | m2 | 36.72 |  | 0 |  |  | základní |  | 0 | 0 | 0 | 0 | 0 | 16 | K | 2 |  |  |  | ROZPOCET |  |  |  |  | 0 | 0 | 0 | 0 | 0 | 1 | 0 | 16 | -661295569
| Online PSC |  | https://podminky.urs.cz/item/CS_URS_2026_01/711112001 | [14 empty] | Online PSC | 2
| VV |  | (22,8*2+13,92*2)*0,5 |  | 36.72 | [12 empty] | VV | 2 | 2 | True | 1 | ROZPOCET
100 | M | 11163153 | emulze asfaltová penetrační | litr | 18.36 |  | 0 |  |  | základní |  | 0 | 0.001 | 0.01836 | 0 | 0 | 32 | M | 2 |  |  |  | ROZPOCET |  |  |  |  | 0 | 0 | 0 | 0 | 0 | 1 | 0 | 16 | -1757428636
| VV |  | 36,72*0,5 'Přepočtené koeficientem množství |  | 18.36 | [12 empty] | VV | 2 | 2 | False | 1 | ROZPOCET
101 | K | 711141559 | Provedení izolace proti zemní vlhkosti pásy přitavením NAIP na ploše vodorovné V | m2 | 614.02 |  | 0 |  |  | základní |  | 0 | 0.0004 | 0.24561 | 0 | 0 | 16 | K | 2 |  |  |  | ROZPOCET |  |  |  |  | 0 | 0 | 0 | 0 | 0 | 1 | 0 | 16 | -2128385894
| Online PSC |  | https://podminky.urs.cz/item/CS_URS_2026_01/711141559 | [14 empty] | Online PSC | 2
| VV |  | "mazanina" 307,01 |  | 307.01 | [12 empty] | VV | 2 | 2 | True | 1 | ROZPOCET
| VV |  | 307,01*2 'Přepočtené koeficientem množství |  | 614.02 | [12 empty] | VV | 2 | 2 | False | 1 | ROZPOCET
102 | M | 62853004 | pás asfaltový natavitelný modifikovaný SBS s vložkou ze skleněné tkaniny a spalitelnou PE fólií nebo jemnozrnným minerálním posypem na horním povrchu tl 4,0mm | m2 | 368.412 |  | 0 |  |  | základní |  | 0 | 0.0054 | 1.9894 | 0 | 0 | 32 | M | 2 |  |  |  | ROZPOCET |  |  |  |  | 0 | 0 | 0 | 0 | 0 | 1 | 0 | 16 | -698271586
| VV |  | 307,01*1,2 'Přepočtené koeficientem množství |  | 368.412 | [12 empty] | VV | 2 | 2 | False | 1 | ROZPOCET
103 | M | 62855001 | pás asfaltový natavitelný modifikovaný SBS s vložkou z polyesterové rohože a spalitelnou PE fólií nebo jemnozrnným minerálním posypem na horním povrchu tl 4,0mm | m2 | 368.412 |  | 0 |  |  | základní |  | 0 | 0.0053 | 1.9526 | 0 | 0 | 32 | M | 2 |  |  |  | ROZPOCET |  |  |  |  | 0 | 0 | 0 | 0 | 0 | 1 | 0 | 16 | 1336138395
| VV |  | 307,01*1,2 'Přepočtené koeficientem množství |  | 368.412 | [12 empty] | VV | 2 | 2 | False | 1 | ROZPOCET
104 | K | 711142559 | Provedení izolace proti zemní vlhkosti pásy přitavením NAIP na ploše svislé S | m2 | 73.44 |  | 0 |  |  | základní |  | 0 | 0.0004 | 0.029376 | 0 | 0 | 16 | K | 2 |  |  |  | ROZPOCET |  |  |  |  | 0 | 0 | 0 | 0 | 0 | 1 | 0 | 16 | 954928930
| Online PSC |  | https://podminky.urs.cz/item/CS_URS_2026_01/711142559 | [14 empty] | Online PSC | 2
| VV |  | (22,8*2+13,92*2)*0,5 |  | 36.72 | [12 empty] | VV | 2 | 2 | True | 1 | ROZPOCET
| VV |  | 36,72*2 'Přepočtené koeficientem množství |  | 73.44 | [12 empty] | VV | 2 | 2 | False | 1 | ROZPOCET
105 | M | 62853004 | pás asfaltový natavitelný modifikovaný SBS s vložkou ze skleněné tkaniny a spalitelnou PE fólií nebo jemnozrnným minerálním posypem na horním povrchu tl 4,0mm | m2 | 44.835 |  | 0 |  |  | základní |  | 0 | 0.0054 | 0.24211 | 0 | 0 | 32 | M | 2 |  |  |  | ROZPOCET |  |  |  |  | 0 | 0 | 0 | 0 | 0 | 1 | 0 | 16 | -775190786
| VV |  | 36,72*1,221 'Přepočtené koeficientem množství |  | 44.835 | [12 empty] | VV | 2 | 2 | False | 1 | ROZPOCET
106 | M | 62855001 | pás asfaltový natavitelný modifikovaný SBS s vložkou z polyesterové rohože a spalitelnou PE fólií nebo jemnozrnným minerálním posypem na horním povrchu tl 4,0mm | m2 | 44.835 |  | 0 |  |  | základní |  | 0 | 0.0053 | 0.23763 | 0 | 0 | 32 | M | 2 |  |  |  | ROZPOCET |  |  |  |  | 0 | 0 | 0 | 0 | 0 | 1 | 0 | 16 | -557402479
| VV |  | 36,72*1,221 'Přepočtené koeficientem množství |  | 44.835 | [12 empty] | VV | 2 | 2 | False | 1 | ROZPOCET
107 | K | 711161212 | Izolace proti zemní vlhkosti a beztlakové vodě nopovými fóliemi na ploše svislé S vrstva ochranná, odvětrávací a drenážní výška nopu 8,0 mm, tl. fólie do 0,6 mm | m2 | 40.56 |  | 0 |  |  | základní |  | 0 | 0.0004 | 0.016224 | 0 | 0 | 16 | K | 2 |  |  |  | ROZPOCET |  |  |  |  | 0 | 0 | 0 | 0 | 0 | 1 | 0 | 16 | 515584387
| Online PSC |  | https://podminky.urs.cz/item/CS_URS_2026_01/711161212 | [14 empty] | Online PSC | 2
| VV |  | "Sokl POD" 40,56 |  | 40.56 | [12 empty] | VV | 2 | 2 | True | 1 | ROZPOCET
108 | K | 711161384 | Izolace proti zemní vlhkosti a beztlakové vodě nopovými fóliemi ostatní ukončení izolace provětrávací lištou | m | 33.8 |  | 0 |  |  | základní |  | 0 | 0.00016 | 0.005408 | 0 | 0 | 16 | K | 2 |  |  |  | ROZPOCET |  |  |  |  | 0 | 0 | 0 | 0 | 0 | 1 | 0 | 16 | -2012958366
| Online PSC |  | https://podminky.urs.cz/item/CS_URS_2026_01/711161384 | [14 empty] | Online PSC | 2
| VV |  | 9,7+24,1 |  | 33.8 | [12 empty] | VV | 2 | 2 | True | 1 | ROZPOCET
109 | K | 711161385 | Izolace proti zemní vlhkosti a beztlakové vodě nopovými fóliemi ostatní tvarovka připevněná k fóliím samolepící páskou, koutová | kus | 1 |  | 0 |  |  | základní |  | 0 | 0.00017 | 0.00017 | 0 | 0 | 16 | K | 2 |  |  |  | ROZPOCET |  |  |  |  | 0 | 0 | 0 | 0 | 0 | 1 | 0 | 16 | 2108427739
| Online PSC |  | https://podminky.urs.cz/item/CS_URS_2026_01/711161385 | [14 empty] | Online PSC | 2
110 | K | 711161386 | Izolace proti zemní vlhkosti a beztlakové vodě nopovými fóliemi ostatní tvarovka připevněná k fóliím samolepící páskou, rohová | kus | 3 |  | 0 |  |  | základní |  | 0 | 0.00018 | 0.00054 | 0 | 0 | 16 | K | 2 |  |  |  | ROZPOCET |  |  |  |  | 0 | 0 | 0 | 0 | 0 | 1 | 0 | 16 | 20836359
| Online PSC |  | https://podminky.urs.cz/item/CS_URS_2026_01/711161386 | [14 empty] | Online PSC | 2
111 | K | 711491571 | Provedení pojistné izolace proti vodě fólií položenou volně s přelepením spojů na ploše svislé S | m2 | 40.56 |  | 0 |  |  | základní |  | 0 | 0.00023 | 0.0093288 | 0 | 0 | 16 | K | 2 |  |  |  | ROZPOCET |  |  |  |  | 0 | 0 | 0 | 0 | 0 | 1 | 0 | 16 | -2030065404
| Online PSC |  | https://podminky.urs.cz/item/CS_URS_2026_01/711491571 | [14 empty] | Online PSC | 2
| VV |  | "Sokl POD"40,56 |  | 40.56 | [12 empty] | VV | 2 | 2 | True | 1 | ROZPOCET
112 | M | 69311068 | geotextilie netkaná separační, ochranná, filtrační, drenážní PP 300g/m2 | m2 | 48.672 |  | 0 |  |  | základní |  | 0 | 0.0003 | 0.014602 | 0 | 0 | 32 | M | 2 |  |  |  | ROZPOCET |  |  |  |  | 0 | 0 | 0 | 0 | 0 | 1 | 0 | 16 | -2061748009
| VV |  | 40,56*1,2 'Přepočtené koeficientem množství |  | 48.672 | [12 empty] | VV | 2 | 2 | False | 1 | ROZPOCET
113 | K | 711745567 | Provedení detailů pásy přitavením spojů obrácených nebo zpětných se zesílením rš 500 mm NAIP | m | 67.6 |  | 0 |  |  | základní |  | 0 | 0.0002 | 0.01352 | 0 | 0 | 16 | K | 2 |  |  |  | ROZPOCET |  |  |  |  | 0 | 0 | 0 | 0 | 0 | 1 | 0 | 16 | 510366230
| Online PSC |  | https://podminky.urs.cz/item/CS_URS_2026_01/711745567 | [14 empty] | Online PSC | 2
| VV |  | 24,1+9,7 |  | 33.8 | [12 empty] | VV | 2 | 2 | True | 1 | ROZPOCET
| VV |  | 33,8*2 'Přepočtené koeficientem množství |  | 67.6 | [12 empty] | VV | 2 | 2 | False | 1 | ROZPOCET
114 | M | 62853004 | pás asfaltový natavitelný modifikovaný SBS s vložkou ze skleněné tkaniny a spalitelnou PE fólií nebo jemnozrnným minerálním posypem na horním povrchu tl 4,0mm | m2 | 21.294 |  | 0 |  |  | základní |  | 0 | 0.0054 | 0.11499 | 0 | 0 | 32 | M | 2 |  |  |  | ROZPOCET |  |  |  |  | 0 | 0 | 0 | 0 | 0 | 1 | 0 | 16 | -1391076539
| VV |  | 33,8*0,63 'Přepočtené koeficientem množství |  | 21.294 | [12 empty] | VV | 2 | 2 | False | 1 | ROZPOCET
115 | M | 62855001 | pás asfaltový natavitelný modifikovaný SBS s vložkou z polyesterové rohože a spalitelnou PE fólií nebo jemnozrnným minerálním posypem na horním povrchu tl 4,0mm | m2 | 21.294 |  | 0 |  |  | základní |  | 0 | 0.0053 | 0.11286 | 0 | 0 | 32 | M | 2 |  |  |  | ROZPOCET |  |  |  |  | 0 | 0 | 0 | 0 | 0 | 1 | 0 | 16 | 1509804169
| VV |  | 33,8*0,63 'Přepočtené koeficientem množství |  | 21.294 | [12 empty] | VV | 2 | 2 | False | 1 | ROZPOCET
116 | K | 998711102 | Přesun hmot pro izolace proti vodě, vlhkosti a plynům stanovený z hmotnosti přesunovaného materiálu vodorovná dopravní vzdálenost do 50 m základní v objektech výšky přes 6 do 12 m | t | 5.156 |  | 0 |  |  | základní |  | 0 | 0 | 0 | 0 | 0 | 16 | K | 2 |  |  |  | ROZPOCET |  |  |  |  | 0 | 0 | 0 | 0 | 0 | 1 | 0 | 16 | 188219102
| Online PSC |  | https://podminky.urs.cz/item/CS_URS_2026_01/998711102 | [14 empty] | Online PSC | 2
| D | 712 | Povlakové krytiny |  |  |  | 0 |  |  |  |  | 0 |  | 3.2538 |  | 0 | 2 | D | 1 |  |  |  | ROZPOCET | [10 empty] | 0
117 | K | 712311101 | Provedení povlakové krytiny střech plochých do 10° natěradly a tmely za studena nátěrem lakem penetračním nebo asfaltovým | m2 | 311.808 |  | 0 |  |  | základní |  | 0 | 0 | 0 | 0 | 0 | 4 | K | 2 |  |  |  | ROZPOCET |  |  |  |  | 0 | 0 | 0 | 0 | 0 | 1 | 0 | 4 | 1447119587
| Online PSC |  | https://podminky.urs.cz/item/CS_URS_2026_01/712311101 | [14 empty] | Online PSC | 2
| VV |  | ST01 - Střecha - mPVC folie | [14 empty] | VV | 2 | 1 | True | 0 | ROZPOCET
| VV |  | 2*8,2*16,9 |  | 277.16 | [12 empty] | VV | 2 | 2 | True | 0 | ROZPOCET
| VV | ST01 | Mezisoučet |  | 277.16 | [12 empty] | VV | 2 | 3 | True | 0 | ROZPOCET
| VV |  | ST01 - atika | [14 empty] | VV | 2 | 1 | True | 0 | ROZPOCET
| VV |  | 2*8,2*(0,5+0,45) |  | 15.58 | [12 empty] | VV | 2 | 2 | True | 0 | ROZPOCET
| VV |  | Mezisoučet |  | 15.58 | [12 empty] | VV | 2 | 3 | True | 0 | ROZPOCET
| VV |  | Skladba SOc.03 - Stávající obvodová stěna + 200 mm | [14 empty] | VV | 2 | 1 | True | 0 | ROZPOCET
| VV |  | SOc_03 |  | 19.068 | [12 empty] | VV | 2 | 2 | True | 0 | ROZPOCET
| VV |  | Mezisoučet |  | 19.068 | [12 empty] | VV | 2 | 3 | True | 0 | ROZPOCET
| VV |  | Součet |  | 311.808 | [12 empty] | VV | 2 | 4 | True | 1 | ROZPOCET
118 | M | 11163153 | emulze asfaltová penetrační | litr | 155.904 |  | 0 |  |  | základní |  | 0 | 0.001 | 0.1559 | 0 | 0 | 8 | M | 2 |  |  |  | ROZPOCET |  |  |  |  | 0 | 0 | 0 | 0 | 0 | 1 | 0 | 4 | -81053779
| VV |  | 311,808*0,5 'Přepočtené koeficientem množství |  | 155.904 | [12 empty] | VV | 2 | 2 | False | 1 | ROZPOCET
119 | K | 712341559 | Provedení povlakové krytiny střech plochých do 10° pásy přitavením NAIP v plné ploše | m2 | 311.808 |  | 0 |  |  | základní |  | 0 | 0.00088 | 0.27439 | 0 | 0 | 16 | K | 2 |  |  |  | ROZPOCET |  |  |  |  | 0 | 0 | 0 | 0 | 0 | 1 | 0 | 16 | -890124765
| Online PSC |  | https://podminky.urs.cz/item/CS_URS_2026_01/712341559 | [14 empty] | Online PSC | 2
| VV |  | ST01 - Střecha - mPVC folie | [14 empty] | VV | 2 | 1 | True | 0 | ROZPOCET
| VV |  | 2*8,2*16,9 |  | 277.16 | [12 empty] | VV | 2 | 2 | True | 0 | ROZPOCET
| VV |  | Mezisoučet |  | 277.16 | [12 empty] | VV | 2 | 3 | True | 0 | ROZPOCET
| VV |  | ST01 - atika | [14 empty] | VV | 2 | 1 | True | 0 | ROZPOCET
| VV |  | 2*8,2*(0,5+0,45) |  | 15.58 | [12 empty] | VV | 2 | 2 | True | 0 | ROZPOCET
| VV |  | Mezisoučet |  | 15.58 | [12 empty] | VV | 2 | 3 | True | 0 | ROZPOCET
| VV |  | Skladba SOc.03 - Stávající obvodová stěna + 200 mm | [14 empty] | VV | 2 | 1 | True | 0 | ROZPOCET
| VV |  | SOc_03 |  | 19.068 | [12 empty] | VV | 2 | 2 | True | 0 | ROZPOCET
| VV |  | Mezisoučet |  | 19.068 | [12 empty] | VV | 2 | 3 | True | 0 | ROZPOCET
| VV |  | Součet |  | 311.808 | [12 empty] | VV | 2 | 4 | True | 1 | ROZPOCET
120 | M | 62853004 | pás asfaltový natavitelný modifikovaný SBS s vložkou ze skleněné tkaniny a spalitelnou PE fólií nebo jemnozrnným minerálním posypem na horním povrchu tl 4,0mm | m2 | 374.17 |  | 0 |  |  | základní |  | 0 | 0.0054 | 2.0205 | 0 | 0 | 32 | M | 2 |  |  |  | ROZPOCET |  |  |  |  | 0 | 0 | 0 | 0 | 0 | 1 | 0 | 16 | -320598829
| VV |  | 311,808*1,2 'Přepočtené koeficientem množství |  | 374.17 | [12 empty] | VV | 2 | 2 | False | 1 | ROZPOCET
121 | K | 712363352 | Povlakové krytiny střech plochých do 10° z tvarovaných poplastovaných lišt pro mPVC vnitřní koutová lišta rš 100 mm | m | 36 |  | 0 |  |  | základní |  | 0 | 0.00115 | 0.0414 | 0 | 0 | 16 | K | 2 |  |  |  | ROZPOCET |  |  |  |  | 0 | 0 | 0 | 0 | 0 | 1 | 0 | 16 | -1611286150
| Online PSC |  | https://podminky.urs.cz/item/CS_URS_2026_01/712363352 | [14 empty] | Online PSC | 2
| VV |  | Kompletní provedení dle výpisu klempířských výrobků - D.1.1.3.f.7 | [14 empty] | VV | 2 | 1 | True | 0 | ROZPOCET
| VV |  | - MATERIÁL HLINÍK | [14 empty] | VV | 2 | 1 | True | 0 | ROZPOCET
| VV |  | - TLOUŠŤKA PLECHU 0,6mm | [14 empty] | VV | 2 | 1 | True | 0 | ROZPOCET
| VV |  | - R.Š. 300 mm | [14 empty] | VV | 2 | 1 | True | 0 | ROZPOCET
| VV |  | - PROVEDENÍ S BOČNÍM A SPODNÍM PARAPETNÍM PROFILEM S PERLINKOU, | [14 empty] | VV | 2 | 1 | True | 0 | ROZPOCET
| VV |  | - PLECH LEPEN BITUMENOVÝM LEPIDLEM K PODKLADU VČETNĚ PENETRACE | [14 empty] | VV | 2 | 1 | True | 0 | ROZPOCET
| VV |  | - SPÁDOVÁ VRSTVA TVOŘENA ZATEPLENÍM, UKONČENÍ ZATEPLENÍ TMELEM S | [14 empty] | VV | 2 | 1 | True | 0 | ROZPOCET
| VV |  | VYTAŽENOU SÍŤOVINOU | [14 empty] | VV | 2 | 1 | True | 0 | ROZPOCET
| VV |  | - VYSPÁDOVÁNO SMĚREM VNĚ BUDOVY MIN. 3% | [14 empty] | VV | 2 | 1 | True | 0 | ROZPOCET
| VV |  | "Kc05" 36 |  | 36 | [12 empty] | VV | 2 | 2 | True | 1 | ROZPOCET
122 | K | 712363356 | Povlakové krytiny střech plochých do 10° z tvarovaných poplastovaných lišt pro mPVC okapnice rš 200 mm | m | 29.81 |  | 0 |  |  | základní |  | 0 | 0.00229 | 0.068265 | 0 | 0 | 16 | K | 2 |  |  |  | ROZPOCET |  |  |  |  | 0 | 0 | 0 | 0 | 0 | 1 | 0 | 16 | -1583252163
| Online PSC |  | https://podminky.urs.cz/item/CS_URS_2026_01/712363356 | [14 empty] | Online PSC | 2
| VV |  | Kompletní provedení dle výpisu klempířských výrobků - D.1.1.3.f.7 | [14 empty] | VV | 2 | 1 | True | 0 | ROZPOCET
| VV |  | MATERIÁL POPLASTOVANÝ PLECH (VIPLANYL) | [14 empty] | VV | 2 | 1 | True | 0 | ROZPOCET
| VV |  | - TLOUŠŤKA PLECHU 0,6mm | [14 empty] | VV | 2 | 1 | True | 0 | ROZPOCET
| VV |  | - ROZVIN R.Š. = 200mm | [14 empty] | VV | 2 | 1 | True | 0 | ROZPOCET
| VV |  | - SPOJE PLECHŮ PROVEDENY PŘELOŽENÍM, ALT. NÝTOVÁNÍM | [14 empty] | VV | 2 | 1 | True | 0 | ROZPOCET
| VV |  | - OKAPNÍ NOS VE VZDÁLENOSTI 30mm OD LÍCE ZDIVA | [14 empty] | VV | 2 | 1 | True | 0 | ROZPOCET
| VV |  | - OKAPNICE KOTVENA DO PODKLADNÍHO BEDNĚNÍ | [14 empty] | VV | 2 | 1 | True | 0 | ROZPOCET
| VV |  | "Kc04" 29,81 |  | 29.81 | [12 empty] | VV | 2 | 2 | True | 1 | ROZPOCET
123 | K | 712363359 | Povlakové krytiny střech plochých do 10° z tvarovaných poplastovaných lišt pro mPVC závětrná lišta rš 300 mm | m | 16 |  | 0 |  |  | základní |  | 0 | 0.00165 | 0.0264 | 0 | 0 | 16 | K | 2 |  |  |  | ROZPOCET |  |  |  |  | 0 | 0 | 0 | 0 | 0 | 1 | 0 | 16 | 1327203348
| Online PSC |  | https://podminky.urs.cz/item/CS_URS_2026_01/712363359 | [14 empty] | Online PSC | 2
| VV |  | Kompletní provedení dle výpisu klempířských výrobků - D.1.1.3.f.7 | [14 empty] | VV | 2 | 1 | True | 0 | ROZPOCET
| VV |  | - MATERIÁL POPLASTOVANÝ PLECH | [14 empty] | VV | 2 | 1 | True | 0 | ROZPOCET
| VV |  | - TLOUŠŤKA PLECHU 0,6mm | [14 empty] | VV | 2 | 1 | True | 0 | ROZPOCET
| VV |  | - ROZVIN R.Š. = 300 mm | [14 empty] | VV | 2 | 1 | True | 0 | ROZPOCET
| VV |  | - SPOJE PLECHŮ PROVEDENY PŘELOŽENÍM, ALT. NÝTOVÁNÍM | [14 empty] | VV | 2 | 1 | True | 0 | ROZPOCET
| VV |  | - KOTVENO DO KONSTRUKCE STĚNY S TI tl. 200 mm | [14 empty] | VV | 2 | 1 | True | 0 | ROZPOCET
| VV |  | "Kc06" 16 |  | 16 | [12 empty] | VV | 2 | 2 | True | 1 | ROZPOCET
124 | K | 712363604 | Provedení povlakové krytiny střech plochých do 10° z mechanicky kotvených hydroizolačních fólií včetně položení fólie a horkovzdušného svaření tl. tepelné izolace přes 240 mm budovy výšky do 18 m, kotvené do betonu vnitřní pole | m2 | 166.296 |  | 0 |  |  | základní |  | 0 | 0.00014 | 0.023281 | 0 | 0 | 16 | K | 2 |  |  |  | ROZPOCET |  |  |  |  | 0 | 0 | 0 | 0 | 0 | 1 | 0 | 16 | -834162637
| Online PSC |  | https://podminky.urs.cz/item/CS_URS_2026_01/712363604 | [14 empty] | Online PSC | 2
| VV |  | ST01 - Střecha - mPVC folie | [14 empty] | VV | 2 | 1 | True | 0 | ROZPOCET
| VV |  | ST01*0,6 |  | 166.296 | [12 empty] | VV | 2 | 2 | True | 1 | ROZPOCET
125 | M | 28322013 | fólie hydroizolační střešní mPVC mechanicky kotvená barevná tl 1,5mm | m2 | 199.555 |  | 0 |  |  | základní |  | 0 | 0.0019 | 0.37915 | 0 | 0 | 32 | M | 2 |  |  |  | ROZPOCET |  |  |  |  | 0 | 0 | 0 | 0 | 0 | 1 | 0 | 16 | 1482500443
| VV |  | 166,296*1,2 'Přepočtené koeficientem množství |  | 199.555 | [12 empty] | VV | 2 | 2 | False | 1 | ROZPOCET
126 | K | 712363605 | Provedení povlakové krytiny střech plochých do 10° z mechanicky kotvených hydroizolačních fólií včetně položení fólie a horkovzdušného svaření tl. tepelné izolace přes 240 mm budovy výšky do 18 m, kotvené do betonu krajní pole | m2 | 55.432 |  | 0 |  |  | základní |  | 0 | 0.00028 | 0.015521 | 0 | 0 | 16 | K | 2 |  |  |  | ROZPOCET |  |  |  |  | 0 | 0 | 0 | 0 | 0 | 1 | 0 | 16 | 594073340
| Online PSC |  | https://podminky.urs.cz/item/CS_URS_2026_01/712363605 | [14 empty] | Online PSC | 2
| VV |  | ST01 - Střecha - mPVC folie | [14 empty] | VV | 2 | 1 | True | 0 | ROZPOCET
| VV |  | ST01*0,2 |  | 55.432 | [12 empty] | VV | 2 | 2 | True | 1 | ROZPOCET
127 | M | 28322013 | fólie hydroizolační střešní mPVC mechanicky kotvená barevná tl 1,5mm | m2 | 66.518 |  | 0 |  |  | základní |  | 0 | 0.0019 | 0.12638 | 0 | 0 | 32 | M | 2 |  |  |  | ROZPOCET |  |  |  |  | 0 | 0 | 0 | 0 | 0 | 1 | 0 | 16 | 1286002964
| VV |  | 55,432*1,2 'Přepočtené koeficientem množství |  | 66.518 | [12 empty] | VV | 2 | 2 | False | 1 | ROZPOCET
128 | K | 712363606 | Provedení povlakové krytiny střech plochých do 10° z mechanicky kotvených hydroizolačních fólií včetně položení fólie a horkovzdušného svaření tl. tepelné izolace přes 240 mm budovy výšky do 18 m, kotvené do betonu rohové pole | m2 | 62.364 |  | 0 |  |  | základní |  | 0 | 0.00043 | 0.026817 | 0 | 0 | 16 | K | 2 |  |  |  | ROZPOCET |  |  |  |  | 0 | 0 | 0 | 0 | 0 | 1 | 0 | 16 | 2104173892
| Online PSC |  | https://podminky.urs.cz/item/CS_URS_2026_01/712363606 | [14 empty] | Online PSC | 2
| VV |  | ST01 - Střecha - mPVC folie | [14 empty] | VV | 2 | 1 | True | 0 | ROZPOCET
| VV |  | ST01*0,1 |  | 27.716 | [12 empty] | VV | 2 | 2 | True | 0 | ROZPOCET
| VV |  | Mezisoučet |  | 27.716 | [12 empty] | VV | 2 | 3 | True | 0 | ROZPOCET
| VV |  | ST01 - atika | [14 empty] | VV | 2 | 1 | True | 0 | ROZPOCET
| VV |  | 2*8,2*(0,5+0,45) |  | 15.58 | [12 empty] | VV | 2 | 2 | True | 0 | ROZPOCET
| VV |  | Mezisoučet |  | 15.58 | [12 empty] | VV | 2 | 3 | True | 0 | ROZPOCET
| VV |  | Skladba SOc.03 - Stávající obvodová stěna + 200 mm | [14 empty] | VV | 2 | 1 | True | 0 | ROZPOCET
| VV |  | SOc_03 |  | 19.068 | [12 empty] | VV | 2 | 2 | True | 0 | ROZPOCET
| VV |  | Mezisoučet |  | 19.068 | [12 empty] | VV | 2 | 3 | True | 0 | ROZPOCET
| VV |  | Součet |  | 62.364 | [12 empty] | VV | 2 | 4 | True | 1 | ROZPOCET
129 | M | 28322013 | fólie hydroizolační střešní mPVC mechanicky kotvená barevná tl 1,5mm | m2 | 23.728 |  | 0 |  |  | základní |  | 0 | 0.0019 | 0.045083 | 0 | 0 | 32 | M | 2 |  |  |  | ROZPOCET |  |  |  |  | 0 | 0 | 0 | 0 | 0 | 1 | 0 | 16 | -66801232
| VV |  | 19,773*1,2 'Přepočtené koeficientem množství |  | 23.728 | [12 empty] | VV | 2 | 2 | False | 1 | ROZPOCET
130 | K | 712391171 | Provedení povlakové krytiny střech plochých do 10° -ostatní práce provedení vrstvy textilní podkladní | m2 | 311.808 |  | 0 |  |  | základní |  | 0 | 0 | 0 | 0 | 0 | 16 | K | 2 |  |  |  | ROZPOCET |  |  |  |  | 0 | 0 | 0 | 0 | 0 | 1 | 0 | 16 | 1388649418
| Online PSC |  | https://podminky.urs.cz/item/CS_URS_2026_01/712391171 | [14 empty] | Online PSC | 2
| VV |  | ST01 - Střecha - mPVC folie | [14 empty] | VV | 2 | 1 | True | 0 | ROZPOCET
| VV |  | ST01 |  | 277.16 | [12 empty] | VV | 2 | 2 | True | 0 | ROZPOCET
| VV |  | Mezisoučet |  | 277.16 | [12 empty] | VV | 2 | 3 | True | 0 | ROZPOCET
| VV |  | ST01 - atika | [14 empty] | VV | 2 | 1 | True | 0 | ROZPOCET
| VV |  | 2*8,2*(0,5+0,45) |  | 15.58 | [12 empty] | VV | 2 | 2 | True | 0 | ROZPOCET
| VV |  | Mezisoučet |  | 15.58 | [12 empty] | VV | 2 | 3 | True | 0 | ROZPOCET
| VV |  | Skladba SOc.03 - Stávající obvodová stěna + 200 mm | [14 empty] | VV | 2 | 1 | True | 0 | ROZPOCET
| VV |  | SOc_03 |  | 19.068 | [12 empty] | VV | 2 | 2 | True | 0 | ROZPOCET
| VV |  | Mezisoučet |  | 19.068 | [12 empty] | VV | 2 | 3 | True | 0 | ROZPOCET
| VV |  | Součet |  | 311.808 | [12 empty] | VV | 2 | 4 | True | 1 | ROZPOCET
131 | M | 69311020 | geotextilie netkaná separační, ochranná, filtrační, drenážní PP 130g/m2 | m2 | 389.76 |  | 0 |  |  | základní |  | 0 | 0.00013 | 0.050669 | 0 | 0 | 32 | M | 2 |  |  |  | ROZPOCET |  |  |  |  | 0 | 0 | 0 | 0 | 0 | 1 | 0 | 16 | 1380225373
| VV |  | 311,808*1,25 'Přepočtené koeficientem množství |  | 389.76 | [12 empty] | VV | 2 | 2 | False | 1 | ROZPOCET
132 | K | 998712102 | Přesun hmot pro povlakové krytiny stanovený z hmotnosti přesunovaného materiálu vodorovná dopravní vzdálenost do 50 m základní v objektech výšky přes 6 do 12 m | t | 3.098 |  | 0 |  |  | základní |  | 0 | 0 | 0 | 0 | 0 | 16 | K | 2 |  |  |  | ROZPOCET |  |  |  |  | 0 | 0 | 0 | 0 | 0 | 1 | 0 | 16 | 849478841
| Online PSC |  | https://podminky.urs.cz/item/CS_URS_2026_01/998712102 | [14 empty] | Online PSC | 2
| D | 713 | Izolace tepelné |  |  |  | 0 |  |  |  |  | 0 |  | 5.5868 |  | 0 | 2 | D | 1 |  |  |  | ROZPOCET | [10 empty] | 0
133 | K | 713121111 | Montáž tepelné izolace podlah rohožemi, pásy, deskami, dílci, bloky (izolační materiál ve specifikaci) kladenými volně jednovrstvá | m2 | 307.01 |  | 0 |  |  | základní |  | 0 | 0 | 0 | 0 | 0 | 4 | K | 2 |  |  |  | ROZPOCET |  |  |  |  | 0 | 0 | 0 | 0 | 0 | 1 | 0 | 4 | -1096871377
| Online PSC |  | https://podminky.urs.cz/item/CS_URS_2026_01/713121111 | [14 empty] | Online PSC | 2
| VV |  | 1.NP | [14 empty] | VV | 2 | 1 | True | 0 | ROZPOCET
| VV |  | "3.1.0.01" 307,01 |  | 307.01 | [12 empty] | VV | 2 | 2 | True | 1 | ROZPOCET
134 | M | 28375033 | deska EPS 150 pro konstrukce s vysokým zatížením λ=0,035 tl 150mm | m2 | 368.412 |  | 0 |  |  | základní |  | 0 | 0.0045 | 1.6579 | 0 | 0 | 8 | M | 2 |  |  |  | ROZPOCET |  |  |  |  | 0 | 0 | 0 | 0 | 0 | 1 | 0 | 4 | -1012659770
| VV |  | 307,01*1,2 'Přepočtené koeficientem množství |  | 368.412 | [12 empty] | VV | 2 | 2 | False | 1 | ROZPOCET
135 | K | 713121211 | Montáž tepelné izolace podlah okrajovými pásky kladenými volně | m | 73.44 |  | 0 |  |  | základní |  | 0 | 0 | 0 | 0 | 0 | 16 | K | 2 |  |  |  | ROZPOCET |  |  |  |  | 0 | 0 | 0 | 0 | 0 | 1 | 0 | 16 | 1289237792
| Online PSC |  | https://podminky.urs.cz/item/CS_URS_2026_01/713121211 | [14 empty] | Online PSC | 2
| VV |  | "3.1.0.01" 22,8*2+13,92*2 |  | 73.44 | [12 empty] | VV | 2 | 2 | True | 1 | ROZPOCET
136 | M | 63152004 | pásek izolační minerální podlahový λ=0,036 15x100x1000mm | m | 88.128 |  | 0 |  |  | základní |  | 0 | 0.0003 | 0.026438 | 0 | 0 | 32 | M | 2 |  |  |  | ROZPOCET |  |  |  |  | 0 | 0 | 0 | 0 | 0 | 1 | 0 | 16 | 1379174525
| VV |  | 73,44*1,2 'Přepočtené koeficientem množství |  | 88.128 | [12 empty] | VV | 2 | 2 | False | 1 | ROZPOCET
137 | K | 713123222 | Montáž tepelně izolačního systému základové desky z XPS desek na svislé ploše přilepených nízkoexpanzní (PUR) pěnou dvouvrstvého tloušťky izolace do 200 mm | m2 | 52.041 |  | 0 |  |  | základní |  | 0 | 0.00026 | 0.013531 | 0 | 0 | 16 | K | 2 |  |  |  | ROZPOCET |  |  |  |  | 0 | 0 | 0 | 0 | 0 | 1 | 0 | 16 | 189668534
| Online PSC |  | https://podminky.urs.cz/item/CS_URS_2026_01/713123222 | [14 empty] | Online PSC | 2
| VV |  | Skladba Soc.02 - Stávající obvodová stěna + 200 mm izolace + omítka - sokl nadzemní část | [14 empty] | VV | 2 | 1 | True | 0 | ROZPOCET
| VV |  | 0,8*24,25 |  | 19.4 | [12 empty] | VV | 2 | 2 | True | 0 | ROZPOCET
| VV | SOc_02 | Mezisoučet |  | 19.4 | [12 empty] | VV | 2 | 3 | True | 0 | ROZPOCET
| VV |  | Skladba Soc.04 - Stávající obvodová stěna + 200 mm izolace+ - sokl podzemní část | [14 empty] | VV | 2 | 1 | True | 0 | ROZPOCET
| VV |  | 1,346*24,25 |  | 32.641 | [12 empty] | VV | 2 | 2 | True | 0 | ROZPOCET
| VV | SOc_04 | Mezisoučet |  | 32.641 | [12 empty] | VV | 2 | 3 | True | 0 | ROZPOCET
| VV |  | Součet |  | 52.041 | [12 empty] | VV | 2 | 4 | True | 1 | ROZPOCET
138 | M | 28376356 | deska perimetrická pro zateplení spodních staveb 200kPa λ=0,034 tl 80mm | m2 | 62.449 |  | 0 |  |  | základní |  | 0 | 0.0028 | 0.17486 | 0 | 0 | 32 | M | 2 |  |  |  | ROZPOCET |  |  |  |  | 0 | 0 | 0 | 0 | 0 | 1 | 0 | 16 | -2026746178
| VV |  | 52,041*1,2 'Přepočtené koeficientem množství |  | 62.449 | [12 empty] | VV | 2 | 2 | False | 1 | ROZPOCET
139 | M | 28376355 | deska perimetrická pro zateplení spodních staveb 200kPa λ=0,034 tl 120mm | m2 | 62.449 |  | 0 |  |  | základní |  | 0 | 0.0042 | 0.26229 | 0 | 0 | 32 | M | 2 |  |  |  | ROZPOCET |  |  |  |  | 0 | 0 | 0 | 0 | 0 | 1 | 0 | 16 | -1825817273
| VV |  | 52,041*1,2 'Přepočtené koeficientem množství |  | 62.449 | [12 empty] | VV | 2 | 2 | False | 1 | ROZPOCET
140 | K | 713141137 | Montáž tepelné izolace střech plochých rohožemi, pásy, deskami, dílci, bloky (izolační materiál ve specifikaci) přilepenými za studena dvouvrstvá bodově | m2 | 277.16 |  | 0 |  |  | základní |  | 0 | 0.00116 | 0.32151 | 0 | 0 | 16 | K | 2 |  |  |  | ROZPOCET |  |  |  |  | 0 | 0 | 0 | 0 | 0 | 1 | 0 | 16 | -1734195791
| Online PSC |  | https://podminky.urs.cz/item/CS_URS_2026_01/713141137 | [14 empty] | Online PSC | 2
| VV |  | ST01 - Střecha - mPVC folie | [14 empty] | VV | 2 | 1 | True | 0 | ROZPOCET
| VV |  | ST01 |  | 277.16 | [12 empty] | VV | 2 | 2 | True | 1 | ROZPOCET
141 | M | 28375033 | deska EPS 150 pro konstrukce s vysokým zatížením λ=0,035 tl 150mm | m2 | 665.184 |  | 0 |  |  | základní |  | 0 | 0.0045 | 2.9933 | 0 | 0 | 32 | M | 2 |  |  |  | ROZPOCET |  |  |  |  | 0 | 0 | 0 | 0 | 0 | 1 | 0 | 16 | 994539765
| VV |  | 277,16*2,4 'Přepočtené koeficientem množství |  | 665.184 | [12 empty] | VV | 2 | 2 | False | 1 | ROZPOCET
142 | K | 713141263 | Montáž tepelné izolace střech plochých mechanické přikotvení šrouby včetně dodávky šroubů, bez položení tepelné izolace tl. izolace přes 240 mm do betonu | m2 | 304.428 |  | 0 |  |  | základní |  | 0 | 0.0001 | 0.030443 | 0 | 0 | 16 | K | 2 |  |  |  | ROZPOCET |  |  |  |  | 0 | 0 | 0 | 0 | 0 | 1 | 0 | 16 | 1938776404
| Online PSC |  | https://podminky.urs.cz/item/CS_URS_2026_01/713141263 | [14 empty] | Online PSC | 2
| VV |  | ST01 - Střecha - mPVC folie | [14 empty] | VV | 2 | 1 | True | 0 | ROZPOCET
| VV |  | ST01 |  | 277.16 | [12 empty] | VV | 2 | 2 | True | 0 | ROZPOCET
| VV |  | ST01 - atika | [14 empty] | VV | 2 | 1 | True | 0 | ROZPOCET
| VV |  | 2*8,2*0,5 |  | 8.2 | [12 empty] | VV | 2 | 2 | True | 0 | ROZPOCET
| VV |  | Skladba SOc.03 - Stávající obvodová stěna + 200 mm | [14 empty] | VV | 2 | 1 | True | 0 | ROZPOCET
| VV |  | SOc_03 |  | 19.068 | [12 empty] | VV | 2 | 2 | True | 0 | ROZPOCET
| VV |  | Součet |  | 304.428 | [12 empty] | VV | 2 | 4 | True | 1 | ROZPOCET
143 | K | 713141358 | Montáž tepelné izolace střech plochých spádovými klíny na zhlaví atiky šířky do 500 mm mechanicky ukotvenými šrouby | m | 24.8 |  | 0 |  |  | základní |  | 0 | 0.00016 | 0.003968 | 0 | 0 | 16 | K | 2 |  |  |  | ROZPOCET |  |  |  |  | 0 | 0 | 0 | 0 | 0 | 1 | 0 | 16 | 1764015300
| Online PSC |  | https://podminky.urs.cz/item/CS_URS_2026_01/713141358 | [14 empty] | Online PSC | 2
| VV |  | ST01 - atika | [14 empty] | VV | 2 | 1 | True | 0 | ROZPOCET
| VV |  | 2*8,2 |  | 16.4 | [12 empty] | VV | 2 | 2 | True | 0 | ROZPOCET
| VV |  | Mezisoučet |  | 16.4 | [12 empty] | VV | 2 | 3 | True | 0 | ROZPOCET
| VV |  | "spád. klín z XPS - ext parapety - Vc01" 1,2*7 |  | 8.4 | [12 empty] | VV | 2 | 2 | True | 0 | ROZPOCET
| VV |  | Součet |  | 24.8 | [12 empty] | VV | 2 | 4 | True | 1 | ROZPOCET
| VV |  | Mezisoučet |  | 0 | [12 empty] | VV | 2 | 3 | True | 0 | ROZPOCET
144 | M | 28372070 | deska spádová konstrukční z XPS 40-20 | m2 | 10.872 |  | 0 |  |  | základní |  | 0 | 0.0037 | 0.040226 | 0 | 0 | 32 | M | 2 |  |  |  | ROZPOCET |  |  |  |  | 0 | 0 | 0 | 0 | 0 | 1 | 0 | 16 | 47615271
| VV |  | ST01 - atika | [14 empty] | VV | 2 | 1 | True | 0 | ROZPOCET
| VV |  | 2*8,2*0,45 |  | 7.38 | [12 empty] | VV | 2 | 2 | True | 0 | ROZPOCET
| VV |  | Mezisoučet |  | 7.38 | [12 empty] | VV | 2 | 3 | True | 0 | ROZPOCET
| VV |  | "spád. klín z XPS - ext parapety - Vc01" 1,2*7*0,2 |  | 1.68 | [12 empty] | VV | 2 | 2 | True | 0 | ROZPOCET
| VV |  | Mezisoučet |  | 1.68 | [12 empty] | VV | 2 | 3 | True | 0 | ROZPOCET
| VV |  | Součet |  | 9.06 | [12 empty] | VV | 2 | 4 | True | 1 | ROZPOCET
| VV |  | 9,06*1,2 'Přepočtené koeficientem množství |  | 10.872 | [12 empty] | VV | 2 | 2 | False | 1 | ROZPOCET
145 | K | 713141381 | Montáž tepelné izolace střech plochých na konstrukce stěn převyšující úroveň střechy např. atiky, prostupy střešní krytinou do výšky 1 000 mm přilepenými asfaltem za horka zplna | m2 | 11.48 |  | 0 |  |  | základní |  | 0 | 0.00255 | 0.029274 | 0 | 0 | 16 | K | 2 |  |  |  | ROZPOCET |  |  |  |  | 0 | 0 | 0 | 0 | 0 | 1 | 0 | 16 | -1445966895
| Online PSC |  | https://podminky.urs.cz/item/CS_URS_2026_01/713141381 | [14 empty] | Online PSC | 2
| VV |  | ST01 - atika | [14 empty] | VV | 2 | 1 | True | 0 | ROZPOCET
| VV |  | 2*8,2*0,7 |  | 11.48 | [12 empty] | VV | 2 | 2 | True | 0 | ROZPOCET
| VV |  | Součet |  | 11.48 | [12 empty] | VV | 2 | 4 | True | 1 | ROZPOCET
146 | M | 28375912 | deska EPS 150 pro konstrukce s vysokým zatížením λ=0,035 tl 80mm | m2 | 13.776 |  | 0 |  |  | základní |  | 0 | 0.0024 | 0.033062 | 0 | 0 | 32 | M | 2 |  |  |  | ROZPOCET |  |  |  |  | 0 | 0 | 0 | 0 | 0 | 1 | 0 | 16 | 454489404
| VV |  | 11,48*1,2 'Přepočtené koeficientem množství |  | 13.776 | [12 empty] | VV | 2 | 2 | False | 1 | ROZPOCET
147 | K | 713241R01 | Provedení výtažné zkoušky střechy a zpracování protokolu o zkoušce | kus | 4 |  | 0 |  |  | základní |  | 0 | 0 | 0 | 0 | 0 | 16 | K | 2 |  |  |  | ROZPOCET |  |  |  |  | 0 | 0 | 0 | 0 | 0 | 1 | 0 | 16 | 641368661
148 | K | 713241R02 | Statický výpočet kotvení TI střech a teras | kus | 1 |  | 0 |  |  | základní |  | 0 | 0 | 0 | 0 | 0 | 16 | K | 2 |  |  |  | ROZPOCET |  |  |  |  | 0 | 0 | 0 | 0 | 0 | 1 | 0 | 16 | -1000448933
149 | K | 713241R03 | Kotevní plán TI střech a teras | kus | 1 |  | 0 |  |  | základní |  | 0 | 0 | 0 | 0 | 0 | 16 | K | 2 |  |  |  | ROZPOCET |  |  |  |  | 0 | 0 | 0 | 0 | 0 | 1 | 0 | 16 | 1554728364
150 | K | 713241R04 | Vypracování kladečského plánu tepelné izolace střech a teras | kus | 1 |  | 0 |  |  | základní |  | 0 | 0 | 0 | 0 | 0 | 16 | K | 2 |  |  |  | ROZPOCET |  |  |  |  | 0 | 0 | 0 | 0 | 0 | 1 | 0 | 16 | -1693926991
151 | K | 998713102 | Přesun hmot pro izolace tepelné stanovený z hmotnosti přesunovaného materiálu vodorovná dopravní vzdálenost do 50 m s užitím mechanizace v objektech výšky přes 6 m do 12 m | t | 3.929 |  | 0 |  |  | základní |  | 0 | 0 | 0 | 0 | 0 | 16 | K | 2 |  |  |  | ROZPOCET |  |  |  |  | 0 | 0 | 0 | 0 | 0 | 1 | 0 | 16 | -1711613327
| Online PSC |  | https://podminky.urs.cz/item/CS_URS_2026_01/998713102 | [14 empty] | Online PSC | 2
| D | 714 | Akustická a protiotřesová opatření |  |  |  | 0 |  |  |  |  | 0 |  | 3.6826 |  | 0 | 2 | D | 1 |  |  |  | ROZPOCET | [10 empty] | 0
152 | K | 714121011 | Montáž akustických minerálních panelů podstropních s rozšířenou pohltivostí zvuku zavěšených na rošt viditelný | m2 | 303.874 |  | 0 |  |  | základní |  | 0 | 0.00706 | 2.1454 | 0 | 0 | 16 | K | 2 |  |  |  | ROZPOCET |  |  |  |  | 0 | 0 | 0 | 0 | 0 | 1 | 0 | 16 | 719953757
| Online PSC |  | https://podminky.urs.cz/item/CS_URS_2026_01/714121011 | [14 empty] | Online PSC | 2
| VV |  | PDc1 - skladba podhled | [14 empty] | VV | 2 | 1 | True | 0 | ROZPOCET
| VV |  | Nárazuvzdorný akustický stropní panel | [14 empty] | VV | 2 | 1 | True | 0 | ROZPOCET
| VV |  | Panely mají nehořlavé vnitřní jádro vyrobené ze skelné vlny vysoké hustoty. | [14 empty] | VV | 2 | 1 | True | 0 | ROZPOCET
| VV |  | Součinitel zvukové absorpce dle klasifikace EN ISO 11654 αw=1,00, αp 125Hz =0,20 | [14 empty] | VV | 2 | 1 | True | 0 | ROZPOCET
| VV |  | Rozměr panelu 1200x600 mm | [14 empty] | VV | 2 | 1 | True | 0 | ROZPOCET
| VV |  | Kontaktní montáž za použití systémových zpevněných nárazuvzdorných rastrů | [14 empty] | VV | 2 | 1 | True | 0 | ROZPOCET
| VV |  | Každý panel je pevně zajištěn po celém obvodu panelu, | [14 empty] | VV | 2 | 1 | True | 0 | ROZPOCET
| VV |  | Třída nárazu-odolnosti 1A v souladu s normou EN 13964 | [14 empty] | VV | 2 | 1 | True | 0 | ROZPOCET
| VV |  | Systémový rastr je vyrobený z pozinkované oceli s barevnou povrchovou úpravou. | [14 empty] | VV | 2 | 1 | True | 0 | ROZPOCET
| VV |  | Hmotnost celkové konstrukce kontaktní montáže je cca 6 kg/m². | [14 empty] | VV | 2 | 1 | True | 0 | ROZPOCET
| VV |  | 6,48*13,92+3*13,92*4+3,35*13,92 |  | 303.874 | [12 empty] | VV | 2 | 2 | True | 0 | ROZPOCET
| VV | PDC1 | Mezisoučet |  | 303.874 | [12 empty] | VV | 2 | 3 | True | 0 | ROZPOCET
| VV |  | Součet |  | 303.874 | [12 empty] | VV | 2 | 4 | True | 1 | ROZPOCET
153 | M | 63126371 | panel akustický vyztužený odolnost 1A povrch silně mechanicky odolný hrana nezatřená rovná αw=1,00 viditelný rastr bílý tl 40mm | m2 | 364.649 |  | 0 |  |  | základní |  | 0 | 0.0041 | 1.4951 | 0 | 0 | 32 | M | 2 |  |  |  | ROZPOCET |  |  |  |  | 0 | 0 | 0 | 0 | 0 | 1 | 0 | 16 | 1785465679
| VV |  | 303,874*1,2 'Přepočtené koeficientem množství |  | 364.649 | [12 empty] | VV | 2 | 2 | False | 1 | ROZPOCET
154 | K | 714121041 | Montáž akustických minerálních panelů napojení na stěnu lištou obvodovou | m | 210.7 |  | 0 |  |  | základní |  | 0 | 0.0002 | 0.04214 | 0 | 0 | 16 | K | 2 |  |  |  | ROZPOCET |  |  |  |  | 0 | 0 | 0 | 0 | 0 | 1 | 0 | 16 | 1089863612
| Online PSC |  | https://podminky.urs.cz/item/CS_URS_2026_01/714121041 | [14 empty] | Online PSC | 2
| VV |  | PDc1 - skladba podhled | [14 empty] | VV | 2 | 1 | True | 0 | ROZPOCET
| VV |  | (6,48*2+2*13,92+3*2*4+2*13,92*4+3,35*2+2*13,92) |  | 210.7 | [12 empty] | VV | 2 | 2 | True | 0 | ROZPOCET
| VV |  | Součet |  | 210.7 | [12 empty] | VV | 2 | 4 | True | 1 | ROZPOCET
155 | K | 998714102 | Přesun hmot pro akustická a protiotřesová opatření stanovený z hmotnosti přesunovaného materiálu vodorovná dopravní vzdálenost do 50 m základní v objektech výšky přes 6 do 12 m | t | 3.683 |  | 0 |  |  | základní |  | 0 | 0 | 0 | 0 | 0 | 16 | K | 2 |  |  |  | ROZPOCET |  |  |  |  | 0 | 0 | 0 | 0 | 0 | 1 | 0 | 16 | -1904615542
| Online PSC |  | https://podminky.urs.cz/item/CS_URS_2026_01/998714102 | [14 empty] | Online PSC | 2
| D | 722 | Zdravotechnika - vnitřní vodovod |  |  |  | 0 |  |  |  |  | 0 |  | 0.02913 |  | 0 | 2 | D | 1 |  |  |  | ROZPOCET | [10 empty] | 0
156 | K | 722250133 | Požární příslušenství a armatury hydrantový systém s tvarově stálou hadicí celoplechový D 25 x 30 m | soubor | 1 |  | 0 |  |  | základní |  | 0 | 0.02913 | 0.02913 | 0 | 0 | 16 | K | 2 |  |  |  | ROZPOCET |  |  |  |  | 0 | 0 | 0 | 0 | 0 | 1 | 0 | 16 | -1157811585
| Online PSC |  | https://podminky.urs.cz/item/CS_URS_2026_01/722250133 | [14 empty] | Online PSC | 2
| VV |  | Kompletní provedení dle výpisu ostatních výrobků D.1.1.3.f.9 | [14 empty] | VV | 2 | 1 | True | 0 | ROZPOCET
| VV |  | - SKŘÍŇOVÉ PROVEDENÍ PRO ZABUDOVÁNÍ DO NIKY | [14 empty] | VV | 2 | 1 | True | 0 | ROZPOCET
| VV |  | - HADICOVÝ SYSTÉM O JMENOVITÉ SVĚTLOSTI DN 25mm | [14 empty] | VV | 2 | 1 | True | 0 | ROZPOCET
| VV |  | - TYP D25 S TVAROVĚ STÁLOU HADICÍ O SVĚTLOSTI 19mm S UZAVÍRACÍ TŘÍPOLOHOVOU PROUDNICÍ | [14 empty] | VV | 2 | 1 | True | 0 | ROZPOCET
| VV |  | - HADICE DÉLKY 30m | [14 empty] | VV | 2 | 1 | True | 0 | ROZPOCET
| VV |  | - SKŘÍŇ HYDRANTU VČETNĚ DVÍŘEK Z OCELOVÉHO LAKOVANÉHO PLECHU | [14 empty] | VV | 2 | 1 | True | 0 | ROZPOCET
| VV |  | "Oc06"1 |  | 1 | [12 empty] | VV | 2 | 2 | True | 1 | ROZPOCET
157 | K | 998722102 | Přesun hmot pro vnitřní vodovod stanovený z hmotnosti přesunovaného materiálu vodorovná dopravní vzdálenost do 50 m základní v objektech výšky přes 6 do 12 m | t | 0.029 |  | 0 |  |  | základní |  | 0 | 0 | 0 | 0 | 0 | 16 | K | 2 |  |  |  | ROZPOCET |  |  |  |  | 0 | 0 | 0 | 0 | 0 | 1 | 0 | 16 | 2080515319
| Online PSC |  | https://podminky.urs.cz/item/CS_URS_2026_01/998722102 | [14 empty] | Online PSC | 2
| D | 762 | Konstrukce tesařské |  |  |  | 0 |  |  |  |  | 0 |  | 0.25099 |  | 0 | 2 | D | 1 |  |  |  | ROZPOCET | [10 empty] | 0
158 | K | 762361322 | Konstrukční vrstva pod klempířské prvky pro oplechování horních ploch zdí a nadezdívek (atik) z desek cementotřískových šroubovaných do podkladu, tloušťky desky 22 mm | m2 | 7.38 |  | 0 |  |  | základní |  | 0 | 0.03383 | 0.24967 | 0 | 0 | 16 | K | 2 |  |  |  | ROZPOCET |  |  |  |  | 0 | 0 | 0 | 0 | 0 | 1 | 0 | 16 | -1559289049
| Online PSC |  | https://podminky.urs.cz/item/CS_URS_2026_01/762361322 | [14 empty] | Online PSC | 2
| VV |  | ST01 - atika | [14 empty] | VV | 2 | 1 | True | 0 | ROZPOCET
| VV |  | 2*8,2*0,45 |  | 7.38 | [12 empty] | VV | 2 | 2 | True | 0 | ROZPOCET
| VV |  | Součet |  | 7.38 | [12 empty] | VV | 2 | 4 | True | 1 | ROZPOCET
159 | K | 762595001 | Spojovací prostředky podlah a podkladových konstrukcí hřebíky, vruty | m2 | 7.38 |  | 0 |  |  | základní |  | 0 | 0.00018 | 0.0013284 | 0 | 0 | 16 | K | 2 |  |  |  | ROZPOCET |  |  |  |  | 0 | 0 | 0 | 0 | 0 | 1 | 0 | 16 | 320821817
| Online PSC |  | https://podminky.urs.cz/item/CS_URS_2026_01/762595001 | [14 empty] | Online PSC | 2
| D | 764 | Konstrukce klempířské |  |  |  | 0 |  |  |  |  | 0 |  | 0.064741 |  | 0 | 2 | D | 1 |  |  |  | ROZPOCET | [10 empty] | 0
160 | K | 764226444 | Oplechování parapetů z hliníkového plechu rovných celoplošně lepené, bez rohů rš 300 mm | m | 8.4 |  | 0 |  |  | základní |  | 0 | 0.0015 | 0.0126 | 0 | 0 | 16 | K | 2 |  |  |  | ROZPOCET |  |  |  |  | 0 | 0 | 0 | 0 | 0 | 1 | 0 | 16 | -132759635
| Online PSC |  | https://podminky.urs.cz/item/CS_URS_2026_01/764226444 | [14 empty] | Online PSC | 2
| VV |  | Kompletní provedení dle výpisu klempířských výrobků - D.1.1.3.f.7 | [14 empty] | VV | 2 | 1 | True | 0 | ROZPOCET
| VV |  | - MATERIÁL HLINÍK | [14 empty] | VV | 2 | 1 | True | 0 | ROZPOCET
| VV |  | - TLOUŠŤKA PLECHU 0,6mm | [14 empty] | VV | 2 | 1 | True | 0 | ROZPOCET
| VV |  | - R.Š. 300 mm | [14 empty] | VV | 2 | 1 | True | 0 | ROZPOCET
| VV |  | - PROVEDENÍ S BOČNÍM A SPODNÍM PARAPETNÍM PROFILEM S PERLINKOU, | [14 empty] | VV | 2 | 1 | True | 0 | ROZPOCET
| VV |  | - PLECH LEPEN BITUMENOVÝM LEPIDLEM K PODKLADU VČETNĚ PENETRACE | [14 empty] | VV | 2 | 1 | True | 0 | ROZPOCET
| VV |  | - SPÁDOVÁ VRSTVA TVOŘENA ZATEPLENÍM, UKONČENÍ ZATEPLENÍ TMELEM S | [14 empty] | VV | 2 | 1 | True | 0 | ROZPOCET
| VV |  | VYTAŽENOU SÍŤOVINOU | [14 empty] | VV | 2 | 1 | True | 0 | ROZPOCET
| VV |  | - VYSPÁDOVÁNO SMĚREM VNĚ BUDOVY MIN. 3% | [14 empty] | VV | 2 | 1 | True | 0 | ROZPOCET
| VV |  | "Kc03" 1,2*7 |  | 8.4 | [12 empty] | VV | 2 | 2 | True | 0 | ROZPOCET
| VV |  | Součet |  | 8.4 | [12 empty] | VV | 2 | 4 | True | 1 | ROZPOCET
161 | K | 764521403 | Žlab podokapní z hliníkového plechu včetně háků a čel půlkruhový rš 250 mm | m | 29.81 |  | 0 |  |  | základní |  | 0 | 0.0009 | 0.026829 | 0 | 0 | 16 | K | 2 |  |  |  | ROZPOCET |  |  |  |  | 0 | 0 | 0 | 0 | 0 | 1 | 0 | 16 | -1454699386
| Online PSC |  | https://podminky.urs.cz/item/CS_URS_2026_01/764521403 | [14 empty] | Online PSC | 2
| VV |  | Kompletní provedení dle výpisu klempířských výrobků - D.1.1.3.f.7 | [14 empty] | VV | 2 | 1 | True | 0 | ROZPOCET
| VV |  | - PODOKAPNÍ PŮLKULATÝ | [14 empty] | VV | 2 | 1 | True | 0 | ROZPOCET
| VV |  | - MATERIÁL ELOXOVANÝ HLINÍK - OHÝBANÝ | [14 empty] | VV | 2 | 1 | True | 0 | ROZPOCET
| VV |  | - TLOUŠŤKA PLECHU 0,6mm | [14 empty] | VV | 2 | 1 | True | 0 | ROZPOCET
| VV |  | - VČETNĚ KOTLÍKU PRO PŘIPOJENÍ SVODU | [14 empty] | VV | 2 | 1 | True | 0 | ROZPOCET
| VV |  | - VČETNĚ KOTVENÍ KE STŘEŠNÍ KONSTRUKCI | [14 empty] | VV | 2 | 1 | True | 0 | ROZPOCET
| VV |  | - ROZVIN. Š. = 250mm | [14 empty] | VV | 2 | 1 | True | 0 | ROZPOCET
| VV |  | "Kc01" 29,81 |  | 29.81 | [12 empty] | VV | 2 | 2 | True | 1 | ROZPOCET
162 | K | 764528422 | Svod z hliníkového plechu včetně objímek, kolen a odskoků kruhový, průměru 100 mm | m | 22.4 |  | 0 |  |  | základní |  | 0 | 0.00113 | 0.025312 | 0 | 0 | 16 | K | 2 |  |  |  | ROZPOCET |  |  |  |  | 0 | 0 | 0 | 0 | 0 | 1 | 0 | 16 | 1599558369
| Online PSC |  | https://podminky.urs.cz/item/CS_URS_2026_01/764528422 | [14 empty] | Online PSC | 2
| VV |  | Kompletní provedení dle výpisu klempířských výrobků - D.1.1.3.f.7 | [14 empty] | VV | 2 | 1 | True | 0 | ROZPOCET
| VV |  | - KULATÝ pr. 100 mm | [14 empty] | VV | 2 | 1 | True | 0 | ROZPOCET
| VV |  | - MATERIÁL ELOXOVANÝ HLINÍK - OHÝBANÝ | [14 empty] | VV | 2 | 1 | True | 0 | ROZPOCET
| VV |  | - TLOUŠŤKA PLECHU 0,6mm | [14 empty] | VV | 2 | 1 | True | 0 | ROZPOCET
| VV |  | - VČETNĚ KOTVENÍ KE ZDIVU | [14 empty] | VV | 2 | 1 | True | 0 | ROZPOCET
| VV |  | - ROZVIN. Š. = 330mm | [14 empty] | VV | 2 | 1 | True | 0 | ROZPOCET
| VV |  | "Kc02" 22,4 |  | 22.4 | [12 empty] | VV | 2 | 2 | True | 1 | ROZPOCET
163 | K | 998764102 | Přesun hmot pro konstrukce klempířské stanovený z hmotnosti přesunovaného materiálu vodorovná dopravní vzdálenost do 50 m základní v objektech výšky přes 6 do 12 m | t | 0.065 |  | 0 |  |  | základní |  | 0 | 0 | 0 | 0 | 0 | 16 | K | 2 |  |  |  | ROZPOCET |  |  |  |  | 0 | 0 | 0 | 0 | 0 | 1 | 0 | 16 | 1520589380
| Online PSC |  | https://podminky.urs.cz/item/CS_URS_2026_01/998764102 | [14 empty] | Online PSC | 2
| D | 766 | Konstrukce truhlářské |  |  |  | 0 |  |  |  |  | 0 |  | 7.0451 |  | 0 | 2 | D | 1 |  |  |  | ROZPOCET | [10 empty] | 0
164 | K | 766660182 | Montáž dveřních křídel dřevěných nebo plastových otevíravých do obložkové zárubně protipožárních jednokřídlových, šířky přes 800 mm | kus | 1 |  | 0 |  |  | základní |  | 0 | 0 | 0 | 0 | 0 | 16 | K | 2 |  |  |  | ROZPOCET |  |  |  |  | 0 | 0 | 0 | 0 | 0 | 1 | 0 | 16 | 309633937
| Online PSC |  | https://podminky.urs.cz/item/CS_URS_2026_01/766660182 | [14 empty] | Online PSC | 2
| VV |  | Kompletní specifikace - D.1.1.3.f.5 - Výpis vnějších otvorů | [14 empty] | VV | 2 | 1 | True | 0 | ROZPOCET
| VV |  | Kování - D.1.1.3.f.12 - Výpis kování | [14 empty] | VV | 2 | 1 | True | 0 | ROZPOCET
| VV |  | "Dc01" 1 |  | 1 | [12 empty] | VV | 2 | 2 | True | 1 | ROZPOCET
165 | M | 553Dc01 | dveře jednokřídlé prosklené 1380x2470mm s nadsvětlíkem a pevným bočním dílem, s požární odolnosti EI 30 DP3-C2, včetně obložkové zárubně, kování, madel, polepu a doplňků - kompletní dodávka dlle spefikace PD | kus | 1 |  | 0 |  |  | základní |  | 0 | 0.02423 | 0.02423 | 0 | 0 | 32 | M | 2 |  |  |  | ROZPOCET |  |  |  |  | 0 | 0 | 0 | 0 | 0 | 1 | 0 | 16 | -313262522
166 | K | 714119001 | Montáž dřevěných obkladů rošt podkladový na stěnu | m | 985 |  | 0 |  |  | základní |  | 0 | 4e-05 | 0.0394 | 0 | 0 | 16 | K | 2 |  |  |  | ROZPOCET |  |  |  |  | 0 | 0 | 0 | 0 | 0 | 1 | 0 | 16 | -15284258
| Online PSC |  | https://podminky.urs.cz/item/CS_URS_2026_01/714119001 | [14 empty] | Online PSC | 2
167 | M | 59030043 | profil vodící stěnový UW 75 | m | 200 |  | 0 |  |  | základní |  | 0 | 0.00066 | 0.132 | 0 | 0 | 32 | M | 2 |  |  |  | ROZPOCET |  |  |  |  | 0 | 0 | 0 | 0 | 0 | 1 | 0 | 16 | -732266606
| VV |  | 166,667*1,2 'Přepočtené koeficientem množství |  | 200 | [12 empty] | VV | 2 | 2 | False | 1 | ROZPOCET
168 | M | 59030046 | profil stěnový CW 75 | m | 925.715 |  | 0 |  |  | základní |  | 0 | 0.0008 | 0.74057 | 0 | 0 | 32 | M | 2 |  |  |  | ROZPOCET |  |  |  |  | 0 | 0 | 0 | 0 | 0 | 1 | 0 | 16 | 2084890901
| VV |  | 771,429*1,2 'Přepočtené koeficientem množství |  | 925.715 | [12 empty] | VV | 2 | 2 | False | 1 | ROZPOCET
169 | K | 762431225 | Obložení stěn montáž deskami z dřevovláknitých hmot včetně tvarování a úpravy pro olištování spár dřevotřískovými nebo dřevoštěpkovými na pero a drážku | m2 | 187.6 |  | 0 |  |  | základní |  | 0 | 0 | 0 | 0 | 0 | 16 | K | 2 |  |  |  | ROZPOCET |  |  |  |  | 0 | 0 | 0 | 0 | 0 | 1 | 0 | 16 | 176380314
| Online PSC |  | https://podminky.urs.cz/item/CS_URS_2026_01/762431225 | [14 empty] | Online PSC | 2
| VV |  | Kompletní provedení dle D.1.1.3.f.8 - Výpis truhlářských výrobků | [14 empty] | VV | 2 | 1 | True | 0 | ROZPOCET
| VV |  | -OBKLAD STĚNY HALY | [14 empty] | VV | 2 | 1 | True | 0 | ROZPOCET
| VV |  | -ROŠT Z POZINKOVANÝCH PROFILŮ 2X UW75 PO 625 MM | [14 empty] | VV | 2 | 1 | True | 0 | ROZPOCET
| VV |  | - ZAKLÁDACÍ A UKONČOVACÍ PROFIL UW75 | [14 empty] | VV | 2 | 1 | True | 0 | ROZPOCET
| VV |  | - SPODNÍ VRSTVA OBKLADU: | [14 empty] | VV | 2 | 1 | True | 0 | ROZPOCET
| VV |  | - OSB/3 DESKA TL. 12 MM, ŠÍŘKA 1250 MM | [14 empty] | VV | 2 | 1 | True | 0 | ROZPOCET
| VV |  | - KOTVENO NA OSU UW PROFILŮ | [14 empty] | VV | 2 | 1 | True | 0 | ROZPOCET
| VV |  | - POHLEDOVÁ VRSTVA: | [14 empty] | VV | 2 | 1 | True | 0 | ROZPOCET
| VV |  | - LAMINOVANÁ DŘEVOTŘÍSKOVÁ DESKA TL. 16 MM | [14 empty] | VV | 2 | 1 | True | 0 | ROZPOCET
| VV |  | - FORMÁT 2800X2070 MM | [14 empty] | VV | 2 | 1 | True | 0 | ROZPOCET
| VV |  | - TŘÍDA REAKCE NA OHEŇ B-S1-D0 | [14 empty] | VV | 2 | 1 | True | 0 | ROZPOCET
| VV |  | - KOTVENO K PODKLADNÍ OSB DESCE | [14 empty] | VV | 2 | 1 | True | 0 | ROZPOCET
| VV |  | - BARVA DLE VÝBĚRU INVESTORA | [14 empty] | VV | 2 | 1 | True | 0 | ROZPOCET
| VV |  | - UKONČENÍ: | [14 empty] | VV | 2 | 1 | True | 0 | ROZPOCET
| VV |  | - LAMINOVANÁ DŘEVOTŘÍSKOVÁ DESKA TL. 16 MM, ŠÍŘKA 72 MM | [14 empty] | VV | 2 | 1 | True | 0 | ROZPOCET
| VV |  | - KOTVIT K UKONČOVACÍMU UW PROFILU | [14 empty] | VV | 2 | 1 | True | 0 | ROZPOCET
| VV |  | - SPÁRY BUDOU KRYTY HLINÍKOVÝM PROFILEM TVARU T | [14 empty] | VV | 2 | 1 | True | 0 | ROZPOCET
| VV |  | - VČETNĚ KOTEVNÍHO MATERIÁLU | [14 empty] | VV | 2 | 1 | True | 0 | ROZPOCET
| VV |  | - OSTĚNÍ DVEŘÍ TAKÉ OBLOŽENO OBKLADEM | [14 empty] | VV | 2 | 1 | True | 0 | ROZPOCET
| VV |  | DEMONTOVATELNÝ DÍL PŘED OTOPNÝMI TĚLESY 14 KS | [14 empty] | VV | 2 | 1 | True | 0 | ROZPOCET
| VV |  | - 7x PANEL 1650X1000 MM A 7x1650X500 MM Z LAMINOVANÉ DŘEVOTŘÍSKOVÉ DESKY ( TŘÍDA REAKCE NA OHEŇ B-S1-D0) | [14 empty] | VV | 2 | 1 | True | 0 | ROZPOCET
| VV |  | PODLOŽENÝ OSB/3 DESKOU TL. 12 MM STEJNÉ VÝŠKY | [14 empty] | VV | 2 | 1 | True | 0 | ROZPOCET
| VV |  | - OPRACOVAT HRANU VE VYŘÍZNUTÉM OTVORU V DŘEVOTŘÍSKOVÉ DESCE | [14 empty] | VV | 2 | 1 | True | 0 | ROZPOCET
| VV |  | - OTVORY PRO MŘÍŽKY 400 X 100 MM | [14 empty] | VV | 2 | 1 | True | 0 | ROZPOCET
| VV |  | - MŘÍŽKA Z OHÝBANÉHO DĚROVANÉHO PLECHU RV 5-8, KOTVENO ZE SPODNÍ STRANY K DŘEVOTŘÍSKOVÉ DESCE 59 KS 400 X 100 MM, SPODNÍ HRANA 150 MM | [14 empty] | VV | 2 | 1 | True | 0 | ROZPOCET
| VV |  | - DEMONTOVATELNÝ PANEL KOTVIT K UW PROFILŮM, V PŘÍPADĚ SERVISU OTOPNÉHO TĚLESA DEMONTOVAT I SVISLÉ UW PROFIL | [14 empty] | VV | 2 | 1 | True | 0 | ROZPOCET
| VV |  | "Tc02 - výška 3000mm" 142,6 |  | 142.6 | [12 empty] | VV | 2 | 2 | True | 0 | ROZPOCET
| VV |  | "Tc03 - výška 2500" 45 |  | 45 | [12 empty] | VV | 2 | 2 | True | 0 | ROZPOCET
| VV |  | Součet |  | 187.6 | [12 empty] | VV | 2 | 4 | True | 1 | ROZPOCET
170 | M | 60722280 | deska dřevotřísková laminovaná 2070x2800mm tl 12mm | m2 | 225.12 |  | 0 |  |  | základní |  | 0 | 0.01102 | 2.4808 | 0 | 0 | 32 | M | 2 |  |  |  | ROZPOCET |  |  |  |  | 0 | 0 | 0 | 0 | 0 | 1 | 0 | 16 | -660283751
| VV |  | 187,6*1,2 'Přepočtené koeficientem množství |  | 225.12 | [12 empty] | VV | 2 | 2 | False | 1 | ROZPOCET
171 | M | 60722282 | deska dřevotřísková laminovaná 2070x2800mm tl 16mm | m2 | 225.12 |  | 0 |  |  | základní |  | 0 | 0.01468 | 3.3048 | 0 | 0 | 32 | M | 2 |  |  |  | ROZPOCET |  |  |  |  | 0 | 0 | 0 | 0 | 0 | 1 | 0 | 16 | 1543284337
| VV |  | 187,6*1,2 'Přepočtené koeficientem množství |  | 225.12 | [12 empty] | VV | 2 | 2 | False | 1 | ROZPOCET
172 | K | 762495000 | Spojovací prostředky olištování spár, obložení stropů, střešních podhledů a stěn hřebíky, vruty | m2 | 187.6 |  | 0 |  |  | základní |  | 0 | 0.00018 | 0.033768 | 0 | 0 | 16 | K | 2 |  |  |  | ROZPOCET |  |  |  |  | 0 | 0 | 0 | 0 | 0 | 1 | 0 | 16 | 575363897
| Online PSC |  | https://podminky.urs.cz/item/CS_URS_2026_01/762495000 | [14 empty] | Online PSC | 2
173 | K | 714119001 | Montáž dřevěných obkladů rošt podkladový na stěnu | m | 810 |  | 0 |  |  | základní |  | 0 | 4e-05 | 0.0324 | 0 | 0 | 16 | K | 2 |  |  |  | ROZPOCET |  |  |  |  | 0 | 0 | 0 | 0 | 0 | 1 | 0 | 16 | -740178320
| Online PSC |  | https://podminky.urs.cz/item/CS_URS_2026_01/714119001 | [14 empty] | Online PSC | 2
174 | M | 59155004 | profil pro svislé spáry Al dl 3m | m | 972 |  | 0 |  |  | základní |  | 0 | 0.00016 | 0.15552 | 0 | 0 | 32 | M | 2 |  |  |  | ROZPOCET |  |  |  |  | 0 | 0 | 0 | 0 | 0 | 1 | 0 | 16 | -1988900883
| VV |  | 810*1,2 'Přepočtené koeficientem množství |  | 972 | [12 empty] | VV | 2 | 2 | False | 1 | ROZPOCET
175 | K | 766694126 | Montáž ostatních truhlářských konstrukcí parapetních desek dřevěných nebo plastových šířky přes 300 mm | m | 8.4 |  | 0 |  |  | základní |  | 0 | 0 | 0 | 0 | 0 | 16 | K | 2 |  |  |  | ROZPOCET |  |  |  |  | 0 | 0 | 0 | 0 | 0 | 1 | 0 | 16 | -377495345
| Online PSC |  | https://podminky.urs.cz/item/CS_URS_2026_01/766694126 | [14 empty] | Online PSC | 2
| VV |  | Kompletní provedení dle D.1.1.3.f.8 - Výpis truhlářských výrobků | [14 empty] | VV | 2 | 1 | True | 0 | ROZPOCET
| VV |  | - VNITŘNÍ PARAPETNÍ DESKA S ČELNÍM OBLÝM NOSEM, TL. 16mm | [14 empty] | VV | 2 | 1 | True | 0 | ROZPOCET
| VV |  | - PROVEDENÍ POSTFORMING | [14 empty] | VV | 2 | 1 | True | 0 | ROZPOCET
| VV |  | - POVRCHOVÁ ÚPRAVA OTĚRUVZDORNÝ LAMINÁT CPL | [14 empty] | VV | 2 | 1 | True | 0 | ROZPOCET
| VV |  | - BOČNÍ HRANY OLAMINOVÁNY ABS PÁSKOU NEBO OPATŘENY PLASTOVÝMI BOČNÍMI KRYTKAMI | [14 empty] | VV | 2 | 1 | True | 0 | ROZPOCET
| VV |  | - DESKA LEPENA NÍZKOEXPANZNÍ PISTOLOVOU PĚNOU | [14 empty] | VV | 2 | 1 | True | 0 | ROZPOCET
| VV |  | - STYK PARAPETU A RÁMU OKEN BUDE ZATMELEN TRVALE PRUŽNÝM TMELEM V BARVĚ DESKY | [14 empty] | VV | 2 | 1 | True | 0 | ROZPOCET
| VV |  | "Tc01" 1,2*7 |  | 8.4 | [12 empty] | VV | 2 | 2 | True | 0 | ROZPOCET
| VV |  | Součet |  | 8.4 | [12 empty] | VV | 2 | 4 | True | 1 | ROZPOCET
176 | M | 60794000 | parapet dřevotřískový vnitřní povrch laminátový š 650mm | m | 10.08 |  | 0 |  |  | základní |  | 0 | 0.01 | 0.1008 | 0 | 0 | 32 | M | 2 |  |  |  | ROZPOCET |  |  |  |  | 0 | 0 | 0 | 0 | 0 | 1 | 0 | 16 | -1431206496
| VV |  | 8,4*1,2 'Přepočtené koeficientem množství |  | 10.08 | [12 empty] | VV | 2 | 2 | False | 1 | ROZPOCET
177 | M | 60794121 | koncovka PVC k parapetním dřevotřískovým deskám 600mm | kus | 14 |  | 0 |  |  | základní |  | 0 | 6e-05 | 0.00084 | 0 | 0 | 32 | M | 2 |  |  |  | ROZPOCET |  |  |  |  | 0 | 0 | 0 | 0 | 0 | 1 | 0 | 16 | -2133593298
178 | K | 998766102 | Přesun hmot pro konstrukce truhlářské stanovený z hmotnosti přesunovaného materiálu vodorovná dopravní vzdálenost do 50 m základní v objektech výšky přes 6 do 12 m | t | 7.045 |  | 0 |  |  | základní |  | 0 | 0 | 0 | 0 | 0 | 16 | K | 2 |  |  |  | ROZPOCET |  |  |  |  | 0 | 0 | 0 | 0 | 0 | 1 | 0 | 16 | -1912001624
| Online PSC |  | https://podminky.urs.cz/item/CS_URS_2026_01/998766102 | [14 empty] | Online PSC | 2
| D | 767 | Konstrukce zámečnické |  |  |  | 0 |  |  |  |  | 0 |  | 1.3099 |  | 0 | 2 | D | 1 |  |  |  | ROZPOCET | [10 empty] | 0
179 | K | 767620355 | Montáž oken s izolačními skly z hliníkových nebo ocelových profilů na polyuretanovou pěnu s trojskly otevíravých do zdiva, plochy přes 6 m2 | m2 | 56.7 |  | 0 |  |  | základní |  | 0 | 0.00023 | 0.013041 | 0 | 0 | 16 | K | 2 |  |  |  | ROZPOCET |  |  |  |  | 0 | 0 | 0 | 0 | 0 | 1 | 0 | 16 | 383292590
| Online PSC |  | https://podminky.urs.cz/item/CS_URS_2026_01/767620355 | [14 empty] | Online PSC | 2
| VV |  | Kompletní specifikace - D.1.1.3.e.6 - Výpis vnějších otvorů | [14 empty] | VV | 2 | 1 | True | 0 | ROZPOCET
| VV |  | "Vc01" 1,5*5,4*7 |  | 56.7 | [12 empty] | VV | 2 | 2 | True | 1 | ROZPOCET
180 | M | 553Vc01 | sestava Al okna FIX/sklopné 1200x5400, včetně kování, podkladního profilu a doplňků - kompletní provedení dle specifikace PD | kus | 7 |  | 0 |  |  | základní |  | 0 | 0.17784 | 1.2449 | 0 | 0 | 32 | M | 2 |  |  |  | ROZPOCET |  |  |  |  | 0 | 0 | 0 | 0 | 0 | 1 | 0 | 16 | 1957737737
181 | K | 767627306 | Ostatní práce a doplňky při montáži oken a stěn připojovací spára oken a stěn mezi ostěním a rámem vnitřní parotěsná páska | m | 92.4 |  | 0 |  |  | základní |  | 0 | 6e-05 | 0.005544 | 0 | 0 | 16 | K | 2 |  |  |  | ROZPOCET |  |  |  |  | 0 | 0 | 0 | 0 | 0 | 1 | 0 | 16 | 288730169
| Online PSC |  | https://podminky.urs.cz/item/CS_URS_2026_01/767627306 | [14 empty] | Online PSC | 2
| VV |  | 1,2*7*2+5,4*2*7 |  | 92.4 | [12 empty] | VV | 2 | 2 | True | 1 | ROZPOCET
182 | K | 767627307 | Ostatní práce a doplňky při montáži oken a stěn připojovací spára oken a stěn mezi ostěním a rámem venkovní paropropustna páska | m | 92.4 |  | 0 |  |  | základní |  | 0 | 7e-05 | 0.006468 | 0 | 0 | 16 | K | 2 |  |  |  | ROZPOCET |  |  |  |  | 0 | 0 | 0 | 0 | 0 | 1 | 0 | 16 | -2099410502
| Online PSC |  | https://podminky.urs.cz/item/CS_URS_2026_01/767627307 | [14 empty] | Online PSC | 2
183 | K | 767881112 | Montáž záchytného systému proti pádu bodů samostatných nebo v systému s poddajným kotvícím vedením do železobetonu chemickou kotvou | kus | 3 |  | 0 |  |  | základní |  | 0 | 0.00017 | 0.00051 | 0 | 0 | 16 | K | 2 |  |  |  | ROZPOCET |  |  |  |  | 0 | 0 | 0 | 0 | 0 | 1 | 0 | 16 | -1562023824
| Online PSC |  | https://podminky.urs.cz/item/CS_URS_2026_01/767881112 | [14 empty] | Online PSC | 2
184 | M | 70921326 | bod kotvicí pro betonové konstrukce pomocí rozpěrné kotvy nebo chemické kotvy dl 200mm | kus | 3 |  | 0 |  |  | základní |  | 0 | 0.00269 | 0.00807 | 0 | 0 | 32 | M | 2 |  |  |  | ROZPOCET |  |  |  |  | 0 | 0 | 0 | 0 | 0 | 1 | 0 | 16 | -477694726
185 | M | 28349001 | krytka kotvicího bodu termoizolační d 16mm | kus | 3 |  | 0 |  |  | základní |  | 0 | 0.00027 | 0.00081 | 0 | 0 | 32 | M | 2 |  |  |  | ROZPOCET |  |  |  |  | 0 | 0 | 0 | 0 | 0 | 1 | 0 | 16 | -909343070
186 | K | 767881161 | Montáž záchytného systému proti pádu nástavců určených k upevnění na sloupky nebo body v systému poddajného kotvícího vedení uchycení lana k nástavcům | kus | 1 |  | 0 |  |  | základní |  | 0 | 0 | 0 | 0 | 0 | 16 | K | 2 |  |  |  | ROZPOCET |  |  |  |  | 0 | 0 | 0 | 0 | 0 | 1 | 0 | 16 | 894440147
| Online PSC |  | https://podminky.urs.cz/item/CS_URS_2026_01/767881161 | [14 empty] | Online PSC | 2
| VV |  | Viz výkres D.1.1.3.a.22 | [14 empty] | VV | 2 | 1 | True | 0 | ROZPOCET
| VV |  | JEDNOTLIVÉ PRVKY ZÁCHYTNÉHO SYSTÉMU MUSÍ BÝT CERTIFIKOVÁNY A MUSÍ SPLŇOVAT LEGISLATIVNÍ POŽADAVKY STANOVENÉ DLE ČSN EN 795:2013 | [14 empty] | VV | 2 | 1 | True | 0 | ROZPOCET
| VV |  | PŘED PROVEDENÍM BUDE NÁVRH UPRAVEN DLE KONKRÉTNÍHO VÝROBKU/DODAVATELE | [14 empty] | VV | 2 | 1 | True | 0 | ROZPOCET
| VV |  | SOUČÁSTÍ DODÁVKY KOTEVNÍCH BODŮ BUDE TAKÉ UZAVŘENÁ KRUHOVÁ TVAROVKA Z PVC URČENÁ K OPRACOVÁNÍ PROSTUPŮ, PRŮMĚR | [14 empty] | VV | 2 | 1 | True | 0 | ROZPOCET
| VV |  | TVAROVKY DLE ZVOLENÉHO KOTEVNÍHO BODU, NAVAŘENO NA STŘEŠNÍ FÓLII, UKONČENO CELONEREZOVOU STAHOVACÍ PÁSKOU ŠÍŘKY 8 mm | [14 empty] | VV | 2 | 1 | True | 0 | ROZPOCET
| VV |  | NÁVRH PROVEDEN PRO DÉLKU LANA 4,0 m | [14 empty] | VV | 2 | 1 | True | 0 | ROZPOCET
| VV |  | MAXIMÁLNÍ VÝŠKA PÁDU 2,00 m | [14 empty] | VV | 2 | 1 | True | 0 | ROZPOCET
| VV |  | "střecha" 1 |  | 1 | [12 empty] | VV | 2 | 2 | True | 0 | ROZPOCET
| VV |  | Součet |  | 1 | [12 empty] | VV | 2 | 4 | True | 1 | ROZPOCET
187 | M | 31452201 | nerezové lano určené pro systémy s požadavkem na permanentní kotvicí vedení tl 8mm | m | 12.5 |  | 0 |  |  | základní |  | 0 | 0.00024 | 0.003 | 0 | 0 | 32 | M | 2 |  |  |  | ROZPOCET |  |  |  |  | 0 | 0 | 0 | 0 | 0 | 1 | 0 | 16 | -1383673960
| VV |  | "střecha" 12,5 |  | 12.5 | [12 empty] | VV | 2 | 2 | True | 0 | ROZPOCET
| VV |  | Součet |  | 12.5 | [12 empty] | VV | 2 | 4 | True | 1 | ROZPOCET
188 | M | 31452210 | úchytka průběžná k nerez lanu přímá pro systémy s požadavkem na permanentní kotvicí vedení lano tl 8mm | kus | 3 |  | 0 |  |  | základní |  | 0 | 0.00033 | 0.00099 | 0 | 0 | 32 | M | 2 |  |  |  | ROZPOCET |  |  |  |  | 0 | 0 | 0 | 0 | 0 | 1 | 0 | 16 | -479199297
| VV |  | "střecha" 3 |  | 3 | [12 empty] | VV | 2 | 2 | True | 0 | ROZPOCET
| VV |  | Součet |  | 3 | [12 empty] | VV | 2 | 4 | True | 1 | ROZPOCET
189 | M | 31452203 | koncovka k nerez lanu napínací pro systémy s požadavkem na permanentní kotvicí vedení lano tl 8mm | kus | 4 |  | 0 |  |  | základní |  | 0 | 0.00084 | 0.00336 | 0 | 0 | 32 | M | 2 |  |  |  | ROZPOCET |  |  |  |  | 0 | 0 | 0 | 0 | 0 | 1 | 0 | 16 | 611321811
| VV |  | "střecha" 4 |  | 4 | [12 empty] | VV | 2 | 2 | True | 0 | ROZPOCET
| VV |  | Součet |  | 4 | [12 empty] | VV | 2 | 4 | True | 1 | ROZPOCET
190 | M | 31452208 | oddělitelný hliníkový jezdec navržený pro systémy s průběžným kotvicím vedením pro lano tl 6mm a 8mm | kus | 2 |  | 0 |  |  | základní |  | 0 | 0.0002 | 0.0004 | 0 | 0 | 32 | M | 2 |  |  |  | ROZPOCET |  |  |  |  | 0 | 0 | 0 | 0 | 0 | 1 | 0 | 16 | 2081380871
| VV |  | "střecha" 2 |  | 2 | [12 empty] | VV | 2 | 2 | True | 0 | ROZPOCET
| VV |  | Součet |  | 2 | [12 empty] | VV | 2 | 4 | True | 1 | ROZPOCET
191 | K | 76799ZA08 | D+M ZA08 Zábradlí balkónu- žárově zinkováno, včetně kotvení a povrchové úpravy - kompletní provedení dle specifikace PD | m | 22.8 |  | 0 |  |  | základní |  | 0 | 0.001 | 0.0228 | 0 | 0 | 16 | K | 2 |  |  |  | ROZPOCET |  |  |  |  | 0 | 0 | 0 | 0 | 0 | 1 | 0 | 16 | -2128723457
| VV |  | Kompletní provedení dle výpisu zámečnických výrobků D.1.1.3.f.10 | [14 empty] | VV | 2 | 1 | True | 0 | ROZPOCET
| VV |  | - VÝŠKA 1000 mm | [14 empty] | VV | 2 | 1 | True | 0 | ROZPOCET
| VV |  | - RÁM - JÄKL 40x30x4mm | [14 empty] | VV | 2 | 1 | True | 0 | ROZPOCET
| VV |  | - VÝPLŇ PÁSOVINA 30/3 mm, MEZERA MEZI VÝPLNÍ max. 80 mm | [14 empty] | VV | 2 | 1 | True | 0 | ROZPOCET
| VV |  | - OCEL S 235 | [14 empty] | VV | 2 | 1 | True | 0 | ROZPOCET
| VV |  | - OCELOVÉ KONSTRUKCE BUDOU ŽÁROVĚ ZINKOVANÉ A NÁSLEDNĚ NATÍRANÉ - ZÁKLADNÍ | [14 empty] | VV | 2 | 1 | True | 0 | ROZPOCET
| VV |  | NÁTĚR + 2x VRCHNÍ, BARVA ANTRACIT | [14 empty] | VV | 2 | 1 | True | 0 | ROZPOCET
| VV |  | - JE TŘEBA RESPEKTOVAT POKYNŮ ZINKOVNY PRO ÚPRAVU KONSTRUKCÍ (OTVORY, ÚCHYTY...) | [14 empty] | VV | 2 | 1 | True | 0 | ROZPOCET
| VV |  | PŘED ZINKOVÁNÍM | [14 empty] | VV | 2 | 1 | True | 0 | ROZPOCET
| VV |  | - PŘED VÝROBOU VŠECH ZÁMEČNICKÝCH PRVKŮ JE NUTNÉ ZMĚŘIT SKUTEČNÉ ROZMĚRY NA | [14 empty] | VV | 2 | 1 | True | 0 | ROZPOCET
| VV |  | STAVBĚ | [14 empty] | VV | 2 | 1 | True | 0 | ROZPOCET
| VV |  | - KONSTRUKCE BUDOU KOTVENY DO KONSTRUKCE BALKONU | [14 empty] | VV | 2 | 1 | True | 0 | ROZPOCET
| VV |  | "ZA08" 22,8 |  | 22.8 | [12 empty] | VV | 2 | 2 | True | 1 | ROZPOCET
192 | K | 998767103 | Přesun hmot pro zámečnické konstrukce stanovený z hmotnosti přesunovaného materiálu vodorovná dopravní vzdálenost do 50 m základní v objektech výšky přes 12 do 24 m | t | 1.31 |  | 0 |  |  | základní |  | 0 | 0 | 0 | 0 | 0 | 16 | K | 2 |  |  |  | ROZPOCET |  |  |  |  | 0 | 0 | 0 | 0 | 0 | 1 | 0 | 16 | 677427570
| Online PSC |  | https://podminky.urs.cz/item/CS_URS_2026_01/998767103 | [14 empty] | Online PSC | 2
| D | 771 | Podlahy z dlaždic |  |  |  | 0 |  |  |  |  | 0 |  | 1.4369 |  | 0 | 2 | D | 1 |  |  |  | ROZPOCET | [10 empty] | 0
193 | K | 771111011 | Příprava podkladu před provedením dlažby vysátí podlah | m2 | 38.22 |  | 0 |  |  | základní |  | 0 | 0 | 0 | 0 | 0 | 16 | K | 2 |  |  |  | ROZPOCET |  |  |  |  | 0 | 0 | 0 | 0 | 0 | 1 | 0 | 16 | -931601452
| Online PSC |  | https://podminky.urs.cz/item/CS_URS_2026_01/771111011 | [14 empty] | Online PSC | 2
| VV |  | PODc_02 |  | 38.22 | [12 empty] | VV | 2 | 2 | True | 1 | ROZPOCET
194 | K | 771121011 | Příprava podkladu před provedením dlažby nátěr penetrační na podlahu | m2 | 38.22 |  | 0 |  |  | základní |  | 0 | 0.0003 | 0.011466 | 0 | 0 | 16 | K | 2 |  |  |  | ROZPOCET |  |  |  |  | 0 | 0 | 0 | 0 | 0 | 1 | 0 | 16 | 1907027867
| Online PSC |  | https://podminky.urs.cz/item/CS_URS_2026_01/771121011 | [14 empty] | Online PSC | 2
| VV |  | PODc_02 |  | 38.22 | [12 empty] | VV | 2 | 2 | True | 1 | ROZPOCET
195 | K | 771121022 | Příprava podkladu před provedením dlažby broušení podlah nového podkladu betonového | m2 | 38.22 |  | 0 |  |  | základní |  | 0 | 0 | 0 | 0 | 0 | 16 | K | 2 |  |  |  | ROZPOCET |  |  |  |  | 0 | 0 | 0 | 0 | 0 | 1 | 0 | 16 | 334178293
| Online PSC |  | https://podminky.urs.cz/item/CS_URS_2026_01/771121022 | [14 empty] | Online PSC | 2
| VV |  | PODc_02 |  | 38.22 | [12 empty] | VV | 2 | 2 | True | 1 | ROZPOCET
196 | K | 771474112 | Montáž soklů z dlaždic keramických lepených cementovým flexibilním lepidlem rovných, výšky přes 65 do 90 mm | m | 24.72 |  | 0 |  |  | základní |  | 0 | 0.00043 | 0.01063 | 0 | 0 | 16 | K | 2 |  |  |  | ROZPOCET |  |  |  |  | 0 | 0 | 0 | 0 | 0 | 1 | 0 | 16 | -1323470419
| Online PSC |  | https://podminky.urs.cz/item/CS_URS_2026_01/771474112 | [14 empty] | Online PSC | 2
| VV |  | Skladba podlahy PODc.02 - Keramická dlažba | [14 empty] | VV | 2 | 1 | True | 0 | ROZPOCET
| VV |  | "2.NP - balkon" 22,74+1,68*2-1,38 |  | 24.72 | [12 empty] | VV | 2 | 2 | True | 0 | ROZPOCET
| VV |  | Mezisoučet |  | 24.72 | [12 empty] | VV | 2 | 3 | True | 0 | ROZPOCET
| VV |  | Součet |  | 24.72 | [12 empty] | VV | 2 | 4 | True | 1 | ROZPOCET
197 | M | 59761184 | sokl keramický mrazuvzdorný povrch hladký/matný tl do 10mm výšky přes 65 do 90mm | m | 29.664 |  | 0 |  |  | základní |  | 0 | 0.00198 | 0.058735 | 0 | 0 | 32 | M | 2 |  |  |  | ROZPOCET |  |  |  |  | 0 | 0 | 0 | 0 | 0 | 1 | 0 | 16 | -69111205
| VV |  | 24,72*1,2 'Přepočtené koeficientem množství |  | 29.664 | [12 empty] | VV | 2 | 2 | False | 1 | ROZPOCET
198 | K | 771574513 | Montáž podlah z dlaždic keramických lepených cementovým flexibilním rychletuhnoucím lepidlem hladkých, tloušťky do 10 mm přes 2 do 4 ks/m2 | m2 | 38.22 |  | 0 |  |  | základní |  | 0 | 0.00903 | 0.34513 | 0 | 0 | 16 | K | 2 |  |  |  | ROZPOCET |  |  |  |  | 0 | 0 | 0 | 0 | 0 | 1 | 0 | 16 | -2077194957
| Online PSC |  | https://podminky.urs.cz/item/CS_URS_2026_01/771574513 | [14 empty] | Online PSC | 2
| VV |  | Skladba podlahy PODc.02 - Keramická dlažba | [14 empty] | VV | 2 | 1 | True | 0 | ROZPOCET
| VV |  | "2.NP - balkon" 38,22 |  | 38.22 | [12 empty] | VV | 2 | 2 | True | 0 | ROZPOCET
| VV | PODc_02 | Mezisoučet |  | 38.22 | [12 empty] | VV | 2 | 3 | True | 0 | ROZPOCET
| VV |  | Součet |  | 38.22 | [12 empty] | VV | 2 | 4 | True | 1 | ROZPOCET
199 | M | 59761152 | dlažba keramická slinutá mrazuvzdorná R10/A povrch hladký/matný tl do 10mm přes 2 do 4ks/m2 | m2 | 45.864 |  | 0 |  |  | základní |  | 0 | 0.022 | 1.009 | 0 | 0 | 32 | M | 2 |  |  |  | ROZPOCET |  |  |  |  | 0 | 0 | 0 | 0 | 0 | 1 | 0 | 16 | -833670133
| VV |  | 38,22*1,2 'Přepočtené koeficientem množství |  | 45.864 | [12 empty] | VV | 2 | 2 | False | 1 | ROZPOCET
200 | K | 771592011 | Čištění vnitřních ploch po položení dlažby podlah nebo schodišť chemickými prostředky | m2 | 38.22 |  | 0 |  |  | základní |  | 0 | 5e-05 | 0.001911 | 0 | 0 | 16 | K | 2 |  |  |  | ROZPOCET |  |  |  |  | 0 | 0 | 0 | 0 | 0 | 1 | 0 | 16 | 1037263774
| Online PSC |  | https://podminky.urs.cz/item/CS_URS_2026_01/771592011 | [14 empty] | Online PSC | 2
| VV |  | PODc_02 |  | 38.22 | [12 empty] | VV | 2 | 2 | True | 1 | ROZPOCET
201 | K | 998771102 | Přesun hmot pro podlahy z dlaždic stanovený z hmotnosti přesunovaného materiálu vodorovná dopravní vzdálenost do 50 m základní v objektech výšky přes 6 do 12 m | t | 1.437 |  | 0 |  |  | základní |  | 0 | 0 | 0 | 0 | 0 | 16 | K | 2 |  |  |  | ROZPOCET |  |  |  |  | 0 | 0 | 0 | 0 | 0 | 1 | 0 | 16 | 1876266498
| Online PSC |  | https://podminky.urs.cz/item/CS_URS_2026_01/998771102 | [14 empty] | Online PSC | 2
| D | 775 | Podlahy skládané |  |  |  | 0 |  |  |  |  | 0 |  | 6.1887 |  | 0 | 2 | D | 1 |  |  |  | ROZPOCET | [10 empty] | 0
202 | K | 636624R01 | Skladba podlahy v tělocvičně z dřevěných pochozích panelů | m2 | 307.1 |  | 0 |  |  | základní |  | 0 | 0.01998 | 6.1359 | 0 | 0 | 4 | K | 2 |  |  |  | ROZPOCET |  |  |  |  | 0 | 0 | 0 | 0 | 0 | 1 | 0 | 4 | 1518949280
| VV |  | Kompletní provedení souvrství dle výpisu skladeb - Skladba PODc.01 | [14 empty] | VV | 2 | 1 | True | 0 | ROZPOCET
| VV |  | Nášlapná vrstva – pochozí panel, tl. 21mm | [14 empty] | VV | 2 | 1 | True | 0 | ROZPOCET
| VV |  | - vrchní vrstva z masivního dřeva tloušťky 5,5 mm | [14 empty] | VV | 2 | 1 | True | 0 | ROZPOCET
| VV |  | - spojení na pero a drážku | [14 empty] | VV | 2 | 1 | True | 0 | ROZPOCET
| VV |  | - připevněné pomocí hřebů k roznášecímu roštu | [14 empty] | VV | 2 | 1 | True | 0 | ROZPOCET
| VV |  | - lakované a tvrzené UV s ochranným lakem | [14 empty] | VV | 2 | 1 | True | 0 | ROZPOCET
| VV |  | - velikost prkna 21 × 215 × 2200 mm | [14 empty] | VV | 2 | 1 | True | 0 | ROZPOCET
| VV |  | Plastová fólie z PE, tl. 0,2mm | [14 empty] | VV | 2 | 1 | True | 0 | ROZPOCET
| VV |  | Roznášecí rošt, tl. 16mm | [14 empty] | VV | 2 | 1 | True | 0 | ROZPOCET
| VV |  | - V jednotné délce, spojené hřeby do jednotlivých pružných prken. Vzdálenost mezi středy cca 137 mm | [14 empty] | VV | 2 | 1 | True | 0 | ROZPOCET
| VV |  | - "16 × 97 × 4000 mm | [14 empty] | VV | 2 | 1 | True | 0 | ROZPOCET
| VV |  | Zdvojené dílce pružného roštu, tl. 46mm | [14 empty] | VV | 2 | 1 | True | 0 | ROZPOCET
| VV |  | - prefabrikované v pevné délce, sešroubované, s vloženou síťovinou a podpěrnými pružnými podložkami. | [14 empty] | VV | 2 | 1 | True | 0 | ROZPOCET
| VV |  | - pokládka v podélném směru haly. Rozteč 500 mm | [14 empty] | VV | 2 | 1 | True | 0 | ROZPOCET
| VV |  | - 2 × 16 × 97 × 4000 mm, vložka 4 mm, podložka 10 mm | [14 empty] | VV | 2 | 1 | True | 0 | ROZPOCET
| VV |  | "PODc.01" 307,1 |  | 307.1 | [12 empty] | VV | 2 | 2 | True | 1 | ROZPOCET
203 | K | 636624R02 | Sokl pro podlahu z dřevěných pochozích panelů | m | 73.44 |  | 0 |  |  | základní |  | 0 | 0.00072 | 0.052877 | 0 | 0 | 4 | K | 2 |  |  |  | ROZPOCET |  |  |  |  | 0 | 0 | 0 | 0 | 0 | 1 | 0 | 4 | 1767235534
| VV |  | "3.1.0.01" 22,8*2+13,92*2 |  | 73.44 | [12 empty] | VV | 2 | 2 | True | 1 | ROZPOCET
204 | K | 998775102 | Přesun hmot pro podlahy skládané stanovený z hmotnosti přesunovaného materiálu vodorovná dopravní vzdálenost do 50 m základní v objektech výšky přes 6 do 12 m | t | 6.189 |  | 0 |  |  | základní |  | 0 | 0 | 0 | 0 | 0 | 16 | K | 2 |  |  |  | ROZPOCET |  |  |  |  | 0 | 0 | 0 | 0 | 0 | 1 | 0 | 16 | -1649396632
| Online PSC |  | https://podminky.urs.cz/item/CS_URS_2026_01/998775102 | [14 empty] | Online PSC | 2
| D | 783 | Dokončovací práce - nátěry |  |  |  | 0 |  |  |  |  | 0 |  | 0.014922 |  | 0 | 2 | D | 1 |  |  |  | ROZPOCET | [10 empty] | 0
205 | K | 783301401 | Příprava podkladu zámečnických konstrukcí před provedením nátěru ometení | m2 | 36.396 |  | 0 |  |  | základní |  | 0 | 0 | 0 | 0 | 0 | 16 | K | 2 |  |  |  | ROZPOCET |  |  |  |  | 0 | 0 | 0 | 0 | 0 | 1 | 0 | 16 | -1451808135
| Online PSC |  | https://podminky.urs.cz/item/CS_URS_2026_01/783301401 | [14 empty] | Online PSC | 2
| VV |  | "ocelový balkón - spodní strana - základní nátěr + 2x vrchní, popř. prášková vypalovaná barva"(0,051*2+0,0495)*6,5*22*1,68 |  | 36.396 | [12 empty] | VV | 2 | 2 | True | 1 | ROZPOCET
206 | K | 783314201 | Základní antikorozní nátěr zámečnických konstrukcí jednonásobný syntetický standardní | m2 | 36.396 |  | 0 |  |  | základní |  | 0 | 0.00017 | 0.0061873 | 0 | 0 | 16 | K | 2 |  |  |  | ROZPOCET |  |  |  |  | 0 | 0 | 0 | 0 | 0 | 1 | 0 | 16 | 1114303875
| Online PSC |  | https://podminky.urs.cz/item/CS_URS_2026_01/783314201 | [14 empty] | Online PSC | 2
| VV |  | "ocelový balkón - spodní strana - základní nátěr + 2x vrchní, popř. prášková vypalovaná barva"(0,051*2+0,0495)*6,5*22*1,68 |  | 36.396 | [12 empty] | VV | 2 | 2 | True | 1 | ROZPOCET
207 | K | 783315101 | Mezinátěr zámečnických konstrukcí jednonásobný syntetický standardní | m2 | 36.396 |  | 0 |  |  | základní |  | 0 | 0.00012 | 0.0043675 | 0 | 0 | 16 | K | 2 |  |  |  | ROZPOCET |  |  |  |  | 0 | 0 | 0 | 0 | 0 | 1 | 0 | 16 | 1788501228
| Online PSC |  | https://podminky.urs.cz/item/CS_URS_2026_01/783315101 | [14 empty] | Online PSC | 2
| VV |  | "ocelový balkón - spodní strana - základní nátěr + 2x vrchní, popř. prášková vypalovaná barva"(0,051*2+0,0495)*6,5*22*1,68 |  | 36.396 | [12 empty] | VV | 2 | 2 | True | 1 | ROZPOCET
208 | K | 783317101 | Krycí nátěr (email) zámečnických konstrukcí jednonásobný syntetický standardní | m2 | 36.396 |  | 0 |  |  | základní |  | 0 | 0.00012 | 0.0043675 | 0 | 0 | 16 | K | 2 |  |  |  | ROZPOCET |  |  |  |  | 0 | 0 | 0 | 0 | 0 | 1 | 0 | 16 | -1930754056
| Online PSC |  | https://podminky.urs.cz/item/CS_URS_2026_01/783317101 | [14 empty] | Online PSC | 2
| VV |  | "ocelový balkón - spodní strana - základní nátěr + 2x vrchní, popř. prášková vypalovaná barva"(0,051*2+0,0495)*6,5*22*1,68 |  | 36.396 | [12 empty] | VV | 2 | 2 | True | 1 | ROZPOCET
| D | 784 | Dokončovací práce - malby a tapety |  |  |  | 0 |  |  |  |  | 0 |  | 0.4741 |  | 0 | 2 | D | 1 |  |  |  | ROZPOCET | [10 empty] | 0
209 | K | 784111001 | Oprášení (ometení) podkladu v místnostech výšky do 3,80 m | m2 | 948.202 |  | 0 |  |  | základní |  | 0 | 0 | 0 | 0 | 0 | 16 | K | 2 |  |  |  | ROZPOCET |  |  |  |  | 0 | 0 | 0 | 0 | 0 | 1 | 0 | 16 | 2086652050
| Online PSC |  | https://podminky.urs.cz/item/CS_URS_2026_01/784111001 | [14 empty] | Online PSC | 2
| VV |  | "stěny" OM_ST+OM_OST |  | 853.546 | [12 empty] | VV | 2 | 2 | True | 0 | ROZPOCET
| VV |  | "strop" OM_STR |  | 94.656 | [12 empty] | VV | 2 | 2 | True | 0 | ROZPOCET
| VV |  | Součet |  | 948.202 | [12 empty] | VV | 2 | 4 | True | 1 | ROZPOCET
210 | K | 784181101 | Penetrace podkladu jednonásobná základní akrylátová bezbarvá v místnostech výšky do 3,80 m | m2 | 948.202 |  | 0 |  |  | základní |  | 0 | 0.00021 | 0.19912 | 0 | 0 | 16 | K | 2 |  |  |  | ROZPOCET |  |  |  |  | 0 | 0 | 0 | 0 | 0 | 1 | 0 | 16 | 236470732
| Online PSC |  | https://podminky.urs.cz/item/CS_URS_2026_01/784181101 | [14 empty] | Online PSC | 2
211 | K | 784211101 | Malby z malířských směsí oděruvzdorných za mokra dvojnásobné, bílé za mokra oděruvzdorné výborně v místnostech výšky do 3,80 m | m2 | 948.202 |  | 0 |  |  | základní |  | 0 | 0.00029 | 0.27498 | 0 | 0 | 16 | K | 2 |  |  |  | ROZPOCET |  |  |  |  | 0 | 0 | 0 | 0 | 0 | 1 | 0 | 16 | -212391683
| Online PSC |  | https://podminky.urs.cz/item/CS_URS_2026_01/784211101 | [14 empty] | Online PSC | 2

## SO01, SO02, SO03 - 1 - Ty...
{4b291c1b-deb0-4c8a-b1d0-689b0d2699eb}
2
| KRYCÍ LIST SOUPISU PRACÍ | [7 empty] | v --- níže se nacházejí doplnkové a pomocné údaje k sestavám --- v | [8 empty] | False
Stavba:
Přístavba a rekonstrukce sportovní haly Chrudim, II. a III. etapa, 13.4.2026
Objekt:
SO01, SO02, SO03 - 1 - Tyršův hotel, Sporthotel a tělocvična - Zdravotechně technické instalace
| KSO: |  |  |  |  | CC-CZ:
| Místo: |  | Tyršovo náměstí č.p. 249 a 12, Chrudim II |  |  | Datum: | 13. 4. 2026
| Zadavatel: |  |  |  |  | IČ:
|  | Město Chrudim, Resselovo nám. 77, Chrudim |  |  |  | DIČ:
| Účastník: |  |  |  |  | IČ: | Vyplň údaj
|  | Vyplň údaj |  |  |  | DIČ: | Vyplň údaj
| Projektant: |  |  |  |  | IČ:
|  | meetplace, s.r.o., Jaromírova 530/7, Praha 2 Nusle |  |  |  | DIČ:
| Zpracovatel: |  |  |  |  | IČ:
|  | Projecticon s.r.o., A. Kopeckého 151, Nový Hrádek |  |  |  | DIČ:
Poznámka:
Soupis prací je sestaven s využitím Cenové soustavy ÚRS. Položky, které pochází z této cenové soustavy, jsou ve sloupci 'Cenová soustava' označeny popisem 'CS ÚRS' a úrovní příslušného kalendářního pololetí. Veškeré další informace vymezující popis a podmínky použití těchto položek z Cenové soustavy, které nejsou uvedeny přímo v soupisu prací, jsou neomezeně dálkově k dispozici na webu podminky.urs.cz.
| Cena bez DPH | [5 empty] | 0
|  |  | Základ daně |  |  | Sazba daně | Výše daně
| DPH | základní | 0 |  |  | 21% | 0
|  | snížená | 0 |  |  | 12% | 0
|  | zákl. přenesená | 0 |  |  | 21% | 0
|  | sníž. přenesená | 0 |  |  | 12% | 0
|  | nulová | 0 |  |  | 0% | 0
| Cena s DPH |  |  | v | CZK |  | 0
REKAPITULACE ČLENĚNÍ SOUPISU PRACÍ
Stavba:
Přístavba a rekonstrukce sportovní haly Chrudim, II. a III. etapa, 13.4.2026
Objekt:
SO01, SO02, SO03 - 1 - Tyršův hotel, Sporthotel a tělocvična - Zdravotechně technické instalace
Místo: |  |  | Tyršovo náměstí č.p. 249 a 12, Chrudim II |  |  | Datum: | 13. 4. 2026
Zadavatel: |  |  | Město Chrudim, Resselovo nám. 77, Chrudim |  |  | Projektant: | meetplace, s.r.o., Jaromírova 530/7, Praha 2 Nusle
Účastník: |  |  | Vyplň údaj |  |  | Zpracovatel: | Projecticon s.r.o., A. Kopeckého 151, Nový Hrádek
Kód dílu - Popis | [6 empty] | Cena celkem [CZK]
Náklady stavby celkem | [6 empty] | 0 | [11 empty] | -1
| HSV - Práce a dodávky HSV | [5 empty] | 0
| 1 - Zemní práce | [5 empty] | 0
| 4 - Vodorovné konstrukce | [5 empty] | 0
| 9 - Ostatní konstrukce a práce, bourání | [5 empty] | 0
| PSV - Práce a dodávky PSV | [5 empty] | 0
| 713 - Izolace tepelné | [5 empty] | 0
| 721 - Zdravotechnika - vnitřní kanalizace | [5 empty] | 0
| 722 - Zdravotechnika - vnitřní vodovod | [5 empty] | 0
| 725 - Zdravotechnika - zařizovací předměty | [5 empty] | 0
| 726 - Zdravotechnika - předstěnové instalace | [5 empty] | 0
| 727 - Zdravotechnika - protipožární ochrana | [5 empty] | 0
SOUPIS PRACÍ
Stavba:
Přístavba a rekonstrukce sportovní haly Chrudim, II. a III. etapa, 13.4.2026
Objekt:
SO01, SO02, SO03 - 1 - Tyršův hotel, Sporthotel a tělocvična - Zdravotechně technické instalace
Místo: |  |  | Tyršovo náměstí č.p. 249 a 12, Chrudim II |  |  | Datum: | 13. 4. 2026
Zadavatel: |  |  | Město Chrudim, Resselovo nám. 77, Chrudim |  |  | Projektant: | meetplace, s.r.o., Jaromírova 530/7, Praha 2 Nusle
Účastník: |  |  | Vyplň údaj |  |  | Zpracovatel: | Projecticon s.r.o., A. Kopeckého 151, Nový Hrádek
PČ | Typ | Kód | Popis | MJ | Množství | J.cena [CZK] | Cena celkem [CZK] | Cenová soustava |  | DPH | J. Nh [h] | Nh celkem [h] | J. hmotnost [t] | Hmotnost celkem [t] | J. suť [t] | Suť Celkem [t]
Náklady soupisu celkem | [6 empty] | 0 |  |  |  |  | 0 |  | 323.1038 |  | 13.547 |  | D | -1 | [10 empty] | 0
| D | HSV | Práce a dodávky HSV |  |  |  | 0 |  |  |  |  | 0 |  | 309.6895 |  | 0 | 1 | D | 0 |  |  |  | ROZPOCET | [6 empty] | 0
| D | 1 | Zemní práce |  |  |  | 0 |  |  |  |  | 0 |  | 254.999 |  | 0 | 1 | D | 1 |  |  |  | ROZPOCET | [6 empty] | 0
1 | K | 132212331 | Hloubení nezapažených rýh šířky přes 800 do 2 000 mm ručně s urovnáním dna do předepsaného profilu a spádu v hornině třídy těžitelnosti I skupiny 3 soudržných | m3 | 27.638 |  | 0 |  |  | základní |  | 0 | 0 | 0 | 0 | 0 | 4 | K | 2 |  |  |  | ROZPOCET | 0 | 0 | 0 | 0 | 0 | 1 | 0 | 4 | 2025289803
| Online PSC |  | https://podminky.urs.cz/item/CS_URS_2026_01/132212331 | [14 empty] | Online PSC | 2
| VV |  | "Potrubí 110" 0,91*0,75*10 |  | 6.825 | [12 empty] | VV | 2 | 2 | True | 0 | ROZPOCET
| VV |  | "Potrubí 125" 0,925*0,75*30 |  | 20.813 | [12 empty] | VV | 2 | 2 | True | 0 | ROZPOCET
| VV |  | Součet |  | 27.638 | [12 empty] | VV | 2 | 4 | True | 1 | ROZPOCET
2 | K | 132251254 | Hloubení nezapažených rýh šířky přes 800 do 2 000 mm strojně s urovnáním dna do předepsaného profilu a spádu v hornině třídy těžitelnosti I skupiny 3 přes 100 do 500 m3 | m3 | 224.182 |  | 0 |  |  | základní |  | 0 | 0 | 0 | 0 | 0 | 4 | K | 2 |  |  |  | ROZPOCET | 0 | 0 | 0 | 0 | 0 | 1 | 0 | 4 | 501767788
| Online PSC |  | https://podminky.urs.cz/item/CS_URS_2026_01/132251254 | [14 empty] | Online PSC | 2
| VV |  | "Potrubí 110" 0,91*1,25*85 |  | 96.688 | [12 empty] | VV | 2 | 2 | True | 0 | ROZPOCET
| VV |  | "Potrubí 125" 0,925*1,25*45 |  | 52.031 | [12 empty] | VV | 2 | 2 | True | 0 | ROZPOCET
| VV |  | "Potrubí 160" 0,960*1,25*40 |  | 48 | [12 empty] | VV | 2 | 2 | True | 0 | ROZPOCET
| VV |  | "Potrubí 200" 1,000*1,25*10 |  | 12.5 | [12 empty] | VV | 2 | 2 | True | 0 | ROZPOCET
| VV |  | "Potrubí 250" 1,050*0,95*15 |  | 14.963 | [12 empty] | VV | 2 | 2 | True | 0 | ROZPOCET
| VV |  | Součet |  | 224.182 | [12 empty] | VV | 2 | 4 | True | 1 | ROZPOCET
3 | K | 162211311 | Vodorovné přemístění výkopku nebo sypaniny stavebním kolečkem s vyprázdněním kolečka na hromady nebo do dopravního prostředku na vzdálenost do 10 m z horniny třídy těžitelnosti I, skupiny 1 až 3 | m3 | 154.545 |  | 0 |  |  | základní |  | 0 | 0 | 0 | 0 | 0 | 4 | K | 2 |  |  |  | ROZPOCET | 0 | 0 | 0 | 0 | 0 | 1 | 0 | 4 | 228148215
| Online PSC |  | https://podminky.urs.cz/item/CS_URS_2026_01/162211311 | [14 empty] | Online PSC | 2
| VV |  | "OBSYP" 125,620 |  | 125.62 | [12 empty] | VV | 2 | 2 | True | 0 | ROZPOCET
| VV |  | "LOŽE" 28,925 |  | 28.925 | [12 empty] | VV | 2 | 2 | True | 0 | ROZPOCET
| VV |  | Součet |  | 154.545 | [12 empty] | VV | 2 | 4 | True | 1 | ROZPOCET
4 | K | 162751117 | Vodorovné přemístění výkopku nebo sypaniny po suchu na obvyklém dopravním prostředku, bez naložení výkopku, avšak se složením bez rozhrnutí z horniny třídy těžitelnosti I skupiny 1 až 3 na vzdálenost přes 9 000 do 10 000 m | m3 | 154.545 |  | 0 |  |  | základní |  | 0 | 0 | 0 | 0 | 0 | 4 | K | 2 |  |  |  | ROZPOCET | 0 | 0 | 0 | 0 | 0 | 1 | 0 | 4 | -1372382371
| Online PSC |  | https://podminky.urs.cz/item/CS_URS_2026_01/162751117 | [14 empty] | Online PSC | 2
| VV |  | "OBSYP" 125,620 |  | 125.62 | [12 empty] | VV | 2 | 2 | True | 0 | ROZPOCET
| VV |  | "LOŽE" 28,925 |  | 28.925 | [12 empty] | VV | 2 | 2 | True | 0 | ROZPOCET
| VV |  | Součet |  | 154.545 | [12 empty] | VV | 2 | 4 | True | 1 | ROZPOCET
5 | K | 162751119 | Vodorovné přemístění výkopku nebo sypaniny po suchu na obvyklém dopravním prostředku, bez naložení výkopku, avšak se složením bez rozhrnutí z horniny třídy těžitelnosti I skupiny 1 až 3 na vzdálenost Příplatek k ceně za každých dalších i započatých 1 000 m | m3 | 1545.45 |  | 0 |  |  | základní |  | 0 | 0 | 0 | 0 | 0 | 4 | K | 2 |  |  |  | ROZPOCET | 0 | 0 | 0 | 0 | 0 | 1 | 0 | 4 | 1823413229
| Online PSC |  | https://podminky.urs.cz/item/CS_URS_2026_01/162751119 | [14 empty] | Online PSC | 2
| VV |  | 154,545*10 |  | 1545.45 | [12 empty] | VV | 2 | 2 | True | 1 | ROZPOCET
6 | K | 167151111 | Nakládání, skládání a překládání neulehlého výkopku nebo sypaniny strojně nakládání, množství přes 100 m3, z hornin třídy těžitelnosti I, skupiny 1 až 3 | m3 | 154.545 |  | 0 |  |  | základní |  | 0 | 0 | 0 | 0 | 0 | 4 | K | 2 |  |  |  | ROZPOCET | 0 | 0 | 0 | 0 | 0 | 1 | 0 | 4 | -1791565383
| Online PSC |  | https://podminky.urs.cz/item/CS_URS_2026_01/167151111 | [14 empty] | Online PSC | 2
| VV |  | "OBSYP" 125,620 |  | 125.62 | [12 empty] | VV | 2 | 2 | True | 0 | ROZPOCET
| VV |  | "LOŽE" 28,925 |  | 28.925 | [12 empty] | VV | 2 | 2 | True | 0 | ROZPOCET
| VV |  | Součet |  | 154.545 | [12 empty] | VV | 2 | 4 | True | 1 | ROZPOCET
7 | K | 171201231 | Poplatek za uložení stavebního odpadu na recyklační skládce (skládkovné) zeminy a kamení zatříděného do Katalogu odpadů pod kódem 17 05 04 | t | 278.181 |  | 0 |  |  | základní |  | 0 | 0 | 0 | 0 | 0 | 4 | K | 2 |  |  |  | ROZPOCET | 0 | 0 | 0 | 0 | 0 | 1 | 0 | 4 | 1514157480
| Online PSC |  | https://podminky.urs.cz/item/CS_URS_2026_01/171201231 | [14 empty] | Online PSC | 2
| VV |  | 154,545*1,8 |  | 278.181 | [12 empty] | VV | 2 | 2 | True | 1 | ROZPOCET
8 | K | 171251201 | Uložení sypaniny na skládky nebo meziskládky bez hutnění s upravením uložené sypaniny do předepsaného tvaru | m3 | 154.545 |  | 0 |  |  | základní |  | 0 | 0 | 0 | 0 | 0 | 4 | K | 2 |  |  |  | ROZPOCET | 0 | 0 | 0 | 0 | 0 | 1 | 0 | 4 | -1684939826
| Online PSC |  | https://podminky.urs.cz/item/CS_URS_2026_01/171251201 | [14 empty] | Online PSC | 2
| VV |  | "OBSYP" 125,620 |  | 125.62 | [12 empty] | VV | 2 | 2 | True | 0 | ROZPOCET
| VV |  | "LOŽE" 28,925 |  | 28.925 | [12 empty] | VV | 2 | 2 | True | 0 | ROZPOCET
| VV |  | Součet |  | 154.545 | [12 empty] | VV | 2 | 4 | True | 1 | ROZPOCET
9 | K | 174151101 | Zásyp sypaninou z jakékoliv horniny strojně s uložením výkopku ve vrstvách se zhutněním jam, šachet, rýh nebo kolem objektů v těchto vykopávkách | m3 | 97.275 |  | 0 |  |  | základní |  | 0 | 0 | 0 | 0 | 0 | 4 | K | 2 |  |  |  | ROZPOCET | 0 | 0 | 0 | 0 | 0 | 1 | 0 | 4 | -921509568
| Online PSC |  | https://podminky.urs.cz/item/CS_URS_2026_01/174151101 | [14 empty] | Online PSC | 2
| VV |  | 27,638+224,182-154,545 |  | 97.275 | [12 empty] | VV | 2 | 2 | True | 1 | ROZPOCET
10 | K | 175151101 | Obsypání potrubí strojně sypaninou z vhodných hornin třídy těžitelnosti I a II, skupiny 1 až 4 nebo materiálem připraveným podél výkopu ve vzdálenosti do 3 m od jeho kraje, pro jakoukoliv hloubku výkopu a míru zhutnění bez prohození sypaniny | m3 | 125.62 |  | 0 |  |  | základní |  | 0 | 0 | 0 | 0 | 0 | 4 | K | 2 |  |  |  | ROZPOCET | 0 | 0 | 0 | 0 | 0 | 1 | 0 | 4 | -849873767
| Online PSC |  | https://podminky.urs.cz/item/CS_URS_2026_01/175151101 | [14 empty] | Online PSC | 2
| VV |  | "Potrubí 110" 0,410*1,25*95 |  | 48.688 | [12 empty] | VV | 2 | 2 | True | 0 | ROZPOCET
| VV |  | "Potrubí 125" 0,425*1,25*75 |  | 39.844 | [12 empty] | VV | 2 | 2 | True | 0 | ROZPOCET
| VV |  | "Potrubí 160" 0,460*1,25*40 |  | 23 | [12 empty] | VV | 2 | 2 | True | 0 | ROZPOCET
| VV |  | "Potrubí 200" 0,5*1,25*10 |  | 6.25 | [12 empty] | VV | 2 | 2 | True | 0 | ROZPOCET
| VV |  | "Potrubí 250" 0,55*0,95*15 |  | 7.838 | [12 empty] | VV | 2 | 2 | True | 0 | ROZPOCET
| VV |  | Součet |  | 125.62 | [12 empty] | VV | 2 | 4 | True | 1 | ROZPOCET
11 | M | 58331351 | kamenivo těžené drobné frakce 0/4 | t | 254.999 |  | 0 |  |  | základní |  | 0 | 1 | 254.999 | 0 | 0 | 8 | M | 2 |  |  |  | ROZPOCET | 0 | 0 | 0 | 0 | 0 | 1 | 0 | 4 | 954303172
| VV |  | "OBSYP" 125,620 |  | 125.62 | [12 empty] | VV | 2 | 2 | True | 0 | ROZPOCET
| VV |  | "LOŽE POD POTRUBÍ" 28,925 |  | 28.925 | [12 empty] | VV | 2 | 2 | True | 0 | ROZPOCET
| VV |  | Součet |  | 154.545 | [12 empty] | VV | 2 | 4 | True | 0 | ROZPOCET
| VV |  | 154,545*1,65 "Přepočtené koeficientem množství |  | 254.999 | [12 empty] | VV | 2 | 2 | True | 1 | ROZPOCET
| D | 4 | Vodorovné konstrukce |  |  |  | 0 |  |  |  |  | 0 |  | 54.6905 |  | 0 | 1 | D | 1 |  |  |  | ROZPOCET | [6 empty] | 0
12 | K | 451572111 | Lože pod potrubí, stoky a drobné objekty v otevřeném výkopu z kameniva drobného těženého 0 až 4 mm | m3 | 28.925 |  | 0 |  |  | základní |  | 0 | 1.8908 | 54.6905 | 0 | 0 | 4 | K | 2 |  |  |  | ROZPOCET | 0 | 0 | 0 | 0 | 0 | 1 | 0 | 4 | 419996288
| Online PSC |  | https://podminky.urs.cz/item/CS_URS_2026_01/451572111 | [14 empty] | Online PSC | 2
| VV |  | "Potrubí 110" 0,1*1,25*95 |  | 11.875 | [12 empty] | VV | 2 | 2 | True | 0 | ROZPOCET
| VV |  | "Potrubí 125" 0,1*1,25*75 |  | 9.375 | [12 empty] | VV | 2 | 2 | True | 0 | ROZPOCET
| VV |  | "Potrubí 160" 0,1*1,25*40 |  | 5 | [12 empty] | VV | 2 | 2 | True | 0 | ROZPOCET
| VV |  | "Potrubí 200" 0,1*1,25*10 |  | 1.25 | [12 empty] | VV | 2 | 2 | True | 0 | ROZPOCET
| VV |  | "Potrubí 250" 0,1*0,95*15 |  | 1.425 | [12 empty] | VV | 2 | 2 | True | 0 | ROZPOCET
| VV |  | Součet |  | 28.925 | [12 empty] | VV | 2 | 4 | True | 1 | ROZPOCET
| D | 9 | Ostatní konstrukce a práce, bourání |  |  |  | 0 |  |  |  |  | 0 |  | 0 |  | 0 | 1 | D | 1 |  |  |  | ROZPOCET | [6 empty] | 0
13 | K | 89290010R | Jádrový odvrt prostupů potrubí stropem, stěnou | kus | 65 |  | 0 |  |  | základní |  | 0 | 0 | 0 | 0 | 0 | 4 | K | 2 |  |  |  | ROZPOCET | 0 | 0 | 0 | 0 | 0 | 1 | 0 | 4 | -310748014
14 | K | R-9709001 | Stavební výpomoce, pomocné zednické práce, montážní práce a nespecifikované práce | hod | 85 |  | 0 |  |  | základní |  | 0 | 0 | 0 | 0 | 0 | 4 | K | 2 |  |  |  | ROZPOCET | 0 | 0 | 0 | 0 | 0 | 1 | 0 | 4 | -524657546
| D | PSV | Práce a dodávky PSV |  |  |  | 0 |  |  |  |  | 0 |  | 13.4143 |  | 13.547 | 2 | D | 0 |  |  |  | ROZPOCET | [6 empty] | 0
| D | 713 | Izolace tepelné |  |  |  | 0 |  |  |  |  | 0 |  | 0.09968 |  | 0 | 2 | D | 1 |  |  |  | ROZPOCET | [6 empty] | 0
15 | K | 713463131 | Montáž izolace tepelné potrubí a ohybů tvarovkami nebo deskami potrubními pouzdry bez povrchové úpravy (izolační materiál ve specifikaci) přilepenými v příčných a podélných spojích izolace potrubí jednovrstvá, tloušťky izolace do 25 mm | m | 160 |  | 0 |  |  | základní |  | 0 | 6e-05 | 0.0096 | 0 | 0 | 16 | K | 2 |  |  |  | ROZPOCET | 0 | 0 | 0 | 0 | 0 | 1 | 0 | 16 | -1319193915
| Online PSC |  | https://podminky.urs.cz/item/CS_URS_2026_01/713463131 | [14 empty] | Online PSC | 2
16 | M | Izolace 110 mm.R | Návleková hadice tl. 5 mm vnitř. průměr 110 mm | m | 95 |  | 0 |  |  | základní |  | 0 | 0.00016 | 0.0152 | 0 | 0 | 32 | M | 2 |  |  |  | ROZPOCET | 0 | 0 | 0 | 0 | 0 | 1 | 0 | 16 | 1142093832
17 | M | Izolace 125 mm.R | Návleková hadice tl. 5 mm vnitř. průměr 125 mm | m | 60 |  | 0 |  |  | základní |  | 0 | 0.00016 | 0.0096 | 0 | 0 | 32 | M | 2 |  |  |  | ROZPOCET | 0 | 0 | 0 | 0 | 0 | 1 | 0 | 16 | -2043568572
18 | M | Izolace 160 mm.R | Návleková hadice tl. 5 mm vnitř. průměr 160 mm | m | 5 |  | 0 |  |  | základní |  | 0 | 0.00016 | 0.0008 | 0 | 0 | 32 | M | 2 |  |  |  | ROZPOCET | 0 | 0 | 0 | 0 | 0 | 1 | 0 | 16 | 672727736
19 | K | 713463213 | Montáž izolace tepelné potrubí a ohybů tvarovkami nebo deskami potrubními pouzdry s povrchovou úpravou hliníkovou fólií (izolační materiál ve specifikaci) přelepenými samolepící hliníkovou páskou potrubí jednovrstvá D přes 100 do 150 mm | m | 135 |  | 0 |  |  | základní |  | 0 | 0.00041 | 0.05535 | 0 | 0 | 16 | K | 2 |  |  |  | ROZPOCET | 0 | 0 | 0 | 0 | 0 | 1 | 0 | 16 | -229535394
| Online PSC |  | https://podminky.urs.cz/item/CS_URS_2026_01/713463213 | [14 empty] | Online PSC | 2
20 | M | 63154542 | pouzdro izolační potrubní z minerální vlny s Al fólií max. 250/100°C 133/30mm | m | 7 |  | 0 |  |  | základní |  | 0 | 0.00088 | 0.00616 | 0 | 0 | 32 | M | 2 |  |  |  | ROZPOCET | 0 | 0 | 0 | 0 | 0 | 1 | 0 | 16 | -915027620
21 | M | 63154017 | pouzdro izolační potrubní z minerální vlny s Al fólií max. 250/100°C 140/30mm | m | 1 |  | 0 |  |  | základní |  | 0 | 0.00089 | 0.00089 | 0 | 0 | 32 | M | 2 |  |  |  | ROZPOCET | 0 | 0 | 0 | 0 | 0 | 1 | 0 | 16 | -209612365
22 | M | 34191000 | kabel topný samoregulační 20W/m pro ochranu okapů a svodů | m | 20 |  | 0 |  |  | základní |  | 0 | 0.0001 | 0.002 | 0 | 0 | 32 | M | 2 |  |  |  | ROZPOCET | 0 | 0 | 0 | 0 | 0 | 1 | 0 | 16 | 1550962513
23 | M | 28355322 | páska lepící AL folie pro tepelně izolační pásy š 50mm | m | 8 |  | 0 |  |  | základní |  | 0 | 1e-05 | 8e-05 | 0 | 0 | 32 | M | 2 |  |  |  | ROZPOCET | 0 | 0 | 0 | 0 | 0 | 1 | 0 | 16 | 1990258476
24 | K | 998713203 | Přesun hmot pro izolace tepelné stanovený procentní sazbou (%) z ceny vodorovná dopravní vzdálenost do 50 m s užitím mechanizace v objektech výšky přes 12 do 24 m | % |  |  | 0 |  |  | základní |  | 0 | 0 | 0 | 0 | 0 | 16 | K | 2 |  |  |  | ROZPOCET | 0 | 0 | 0 | 0 | 0 | 1 | 0 | 16 | -52329877
| Online PSC |  | https://podminky.urs.cz/item/CS_URS_2026_01/998713203 | [14 empty] | Online PSC | 2
| D | 721 | Zdravotechnika - vnitřní kanalizace |  |  |  | 0 |  |  |  |  | 0 |  | 2.6384 |  | 8.068 | 2 | D | 1 |  |  |  | ROZPOCET | [6 empty] | 0
25 | M | 45810001R | kotevní prvky pro potrubí kanalizace pod stropem, po stěně | kus | 115 |  | 0 |  |  | základní |  | 0 | 0 | 0 | 0 | 0 | 32 | M | 2 |  |  |  | ROZPOCET | 0 | 0 | 0 | 0 | 0 | 1 | 0 | 16 | 284877671
26 | K | 721140802 | Demontáž potrubí z litinových trub odpadních nebo dešťových do DN 100 | m | 475 |  | 0 |  |  | základní |  | 0 | 0 | 0 | 0.01492 | 7.087 | 16 | K | 2 |  |  |  | ROZPOCET | 0 | 0 | 0 | 0 | 0 | 1 | 0 | 16 | -93272887
| Online PSC |  | https://podminky.urs.cz/item/CS_URS_2026_01/721140802 | [14 empty] | Online PSC | 2
27 | K | 721171803 | Demontáž potrubí z novodurových trub odpadních nebo připojovacích do D 75 | m | 315 |  | 0 |  |  | základní |  | 0 | 0 | 0 | 0.0021 | 0.6615 | 16 | K | 2 |  |  |  | ROZPOCET | 0 | 0 | 0 | 0 | 0 | 1 | 0 | 16 | 1770184362
| Online PSC |  | https://podminky.urs.cz/item/CS_URS_2026_01/721171803 | [14 empty] | Online PSC | 2
28 | K | 721171808 | Demontáž potrubí z novodurových trub odpadních nebo připojovacích přes 75 do D 114 | m | 50 |  | 0 |  |  | základní |  | 0 | 0 | 0 | 0.00198 | 0.099 | 16 | K | 2 |  |  |  | ROZPOCET | 0 | 0 | 0 | 0 | 0 | 1 | 0 | 16 | -2071368196
| Online PSC |  | https://podminky.urs.cz/item/CS_URS_2026_01/721171808 | [14 empty] | Online PSC | 2
29 | K | 721173401 | Potrubí z trub PVC SN4 svodné (ležaté) DN 110 | m | 114 |  | 0 |  |  | základní |  | 0 | 0.00144 | 0.16416 | 0 | 0 | 16 | K | 2 |  |  |  | ROZPOCET | 0 | 0 | 0 | 0 | 0 | 1 | 0 | 16 | -1505892287
| Online PSC |  | https://podminky.urs.cz/item/CS_URS_2026_01/721173401 | [14 empty] | Online PSC | 2
| VV |  | 95*1,2 'Přepočtené koeficientem množství |  | 114 | [12 empty] | VV | 2 | 2 | False | 1 | ROZPOCET
30 | K | 721173402 | Potrubí z trub PVC SN4 svodné (ležaté) DN 125 | m | 90 |  | 0 |  |  | základní |  | 0 | 0.00197 | 0.1773 | 0 | 0 | 16 | K | 2 |  |  |  | ROZPOCET | 0 | 0 | 0 | 0 | 0 | 1 | 0 | 16 | 663923530
| Online PSC |  | https://podminky.urs.cz/item/CS_URS_2026_01/721173402 | [14 empty] | Online PSC | 2
| VV |  | 75*1,2 'Přepočtené koeficientem množství |  | 90 | [12 empty] | VV | 2 | 2 | False | 1 | ROZPOCET
31 | K | 721173403 | Potrubí z trub PVC SN4 svodné (ležaté) DN 160 | m | 48 |  | 0 |  |  | základní |  | 0 | 0.00304 | 0.14592 | 0 | 0 | 16 | K | 2 |  |  |  | ROZPOCET | 0 | 0 | 0 | 0 | 0 | 1 | 0 | 16 | 500474943
| Online PSC |  | https://podminky.urs.cz/item/CS_URS_2026_01/721173403 | [14 empty] | Online PSC | 2
| VV |  | 40*1,2 'Přepočtené koeficientem množství |  | 48 | [12 empty] | VV | 2 | 2 | False | 1 | ROZPOCET
32 | K | 721173404 | Potrubí z trub PVC SN4 svodné (ležaté) DN 200 | m | 12 |  | 0 |  |  | základní |  | 0 | 0.00492 | 0.05904 | 0 | 0 | 16 | K | 2 |  |  |  | ROZPOCET | 0 | 0 | 0 | 0 | 0 | 1 | 0 | 16 | 1576508538
| Online PSC |  | https://podminky.urs.cz/item/CS_URS_2026_01/721173404 | [14 empty] | Online PSC | 2
| VV |  | 10*1,2 'Přepočtené koeficientem množství |  | 12 | [12 empty] | VV | 2 | 2 | False | 1 | ROZPOCET
33 | K | 721173405 | Potrubí z trub PVC SN4 svodné (ležaté) DN 250 | m | 18 |  | 0 |  |  | základní |  | 0 | 0.00848 | 0.15264 | 0 | 0 | 16 | K | 2 |  |  |  | ROZPOCET | 0 | 0 | 0 | 0 | 0 | 1 | 0 | 16 | -1318548482
| Online PSC |  | https://podminky.urs.cz/item/CS_URS_2026_01/721173405 | [14 empty] | Online PSC | 2
| VV |  | 15*1,2 'Přepočtené koeficientem množství |  | 18 | [12 empty] | VV | 2 | 2 | False | 1 | ROZPOCET
34 | K | 721173736.R | Potrubí z trub polyetylenových svařované dešťové DN 100, zvukově izolační potrubí | m | 114 |  | 0 |  |  | základní |  | 0 | 0.00162 | 0.18468 | 0 | 0 | 16 | K | 2 |  |  |  | ROZPOCET | 0 | 0 | 0 | 0 | 0 | 1 | 0 | 16 | 13088776
| VV |  | 95*1,2 'Přepočtené koeficientem množství |  | 114 | [12 empty] | VV | 2 | 2 | False | 1 | ROZPOCET
35 | K | 721173737.R | Potrubí z trub polyetylenových svařované dešťové DN 125, zvukově izolační potrubí | m | 72 |  | 0 |  |  | základní |  | 0 | 0.00209 | 0.15048 | 0 | 0 | 16 | K | 2 |  |  |  | ROZPOCET | 0 | 0 | 0 | 0 | 0 | 1 | 0 | 16 | 1303205898
| VV |  | 60*1,2 'Přepočtené koeficientem množství |  | 72 | [12 empty] | VV | 2 | 2 | False | 1 | ROZPOCET
36 | K | 721173738.R | Potrubí z trub polyetylenových svařované dešťové DN 150, zvukově izolační potrubí | m | 6 |  | 0 |  |  | základní |  | 0 | 0.00337 | 0.02022 | 0 | 0 | 16 | K | 2 |  |  |  | ROZPOCET | 0 | 0 | 0 | 0 | 0 | 1 | 0 | 16 | -1500308382
| VV |  | 5*1,2 'Přepočtené koeficientem množství |  | 6 | [12 empty] | VV | 2 | 2 | False | 1 | ROZPOCET
37 | K | 721175201 | Plastové potrubí odhlučněné třívrstvé připojovací DN 32 | m | 18 |  | 0 |  |  | základní |  | 0 | 0.00038 | 0.00684 | 0 | 0 | 16 | K | 2 |  |  |  | ROZPOCET | 0 | 0 | 0 | 0 | 0 | 1 | 0 | 16 | -76509083
| Online PSC |  | https://podminky.urs.cz/item/CS_URS_2026_01/721175201 | [14 empty] | Online PSC | 2
| VV |  | 15*1,2 'Přepočtené koeficientem množství |  | 18 | [12 empty] | VV | 2 | 2 | False | 1 | ROZPOCET
38 | K | 721175202 | Plastové potrubí odhlučněné třívrstvé připojovací DN 40 | m | 144 |  | 0 |  |  | základní |  | 0 | 0.00046 | 0.06624 | 0 | 0 | 16 | K | 2 |  |  |  | ROZPOCET | 0 | 0 | 0 | 0 | 0 | 1 | 0 | 16 | -376662590
| Online PSC |  | https://podminky.urs.cz/item/CS_URS_2026_01/721175202 | [14 empty] | Online PSC | 2
| VV |  | 120*1,2 'Přepočtené koeficientem množství |  | 144 | [12 empty] | VV | 2 | 2 | False | 1 | ROZPOCET
39 | K | 721175203 | Plastové potrubí odhlučněné třívrstvé připojovací DN 50 | m | 180 |  | 0 |  |  | základní |  | 0 | 0.00056 | 0.1008 | 0 | 0 | 16 | K | 2 |  |  |  | ROZPOCET | 0 | 0 | 0 | 0 | 0 | 1 | 0 | 16 | -1386361731
| Online PSC |  | https://podminky.urs.cz/item/CS_URS_2026_01/721175203 | [14 empty] | Online PSC | 2
40 | K | 721175204 | Plastové potrubí odhlučněné třívrstvé připojovací DN 75 | m | 18 |  | 0 |  |  | základní |  | 0 | 0.00105 | 0.0189 | 0 | 0 | 16 | K | 2 |  |  |  | ROZPOCET | 0 | 0 | 0 | 0 | 0 | 1 | 0 | 16 | -289138929
| Online PSC |  | https://podminky.urs.cz/item/CS_URS_2026_01/721175204 | [14 empty] | Online PSC | 2
| VV |  | 15*1,2 'Přepočtené koeficientem množství |  | 18 | [12 empty] | VV | 2 | 2 | False | 1 | ROZPOCET
41 | K | 721175205 | Plastové potrubí odhlučněné třívrstvé připojovací DN 110 | m | 114 |  | 0 |  |  | základní |  | 0 | 0.00194 | 0.22116 | 0 | 0 | 16 | K | 2 |  |  |  | ROZPOCET | 0 | 0 | 0 | 0 | 0 | 1 | 0 | 16 | 683602214
| Online PSC |  | https://podminky.urs.cz/item/CS_URS_2026_01/721175205 | [14 empty] | Online PSC | 2
| VV |  | 95*1,2 'Přepočtené koeficientem množství |  | 114 | [12 empty] | VV | 2 | 2 | False | 1 | ROZPOCET
42 | K | 721175211 | Plastové potrubí odhlučněné třívrstvé odpadní (svislé) DN 75 | m | 30 |  | 0 |  |  | základní |  | 0 | 0.00094 | 0.0282 | 0 | 0 | 16 | K | 2 |  |  |  | ROZPOCET | 0 | 0 | 0 | 0 | 0 | 1 | 0 | 16 | 239243471
| Online PSC |  | https://podminky.urs.cz/item/CS_URS_2026_01/721175211 | [14 empty] | Online PSC | 2
| VV |  | 25*1,2 'Přepočtené koeficientem množství |  | 30 | [12 empty] | VV | 2 | 2 | False | 1 | ROZPOCET
43 | K | 721175212 | Plastové potrubí odhlučněné třívrstvé odpadní (svislé) DN 110 | m | 450 |  | 0 |  |  | základní |  | 0 | 0.00184 | 0.828 | 0 | 0 | 16 | K | 2 |  |  |  | ROZPOCET | 0 | 0 | 0 | 0 | 0 | 1 | 0 | 16 | 598178004
| Online PSC |  | https://podminky.urs.cz/item/CS_URS_2026_01/721175212 | [14 empty] | Online PSC | 2
| VV |  | 375*1,2 'Přepočtené koeficientem množství |  | 450 | [12 empty] | VV | 2 | 2 | False | 1 | ROZPOCET
44 | K | 721175213 | Plastové potrubí odhlučněné třívrstvé odpadní (svislé) DN 125 | m | 42 |  | 0 |  |  | základní |  | 0 | 0.0024 | 0.1008 | 0 | 0 | 16 | K | 2 |  |  |  | ROZPOCET | 0 | 0 | 0 | 0 | 0 | 1 | 0 | 16 | 1422563699
| Online PSC |  | https://podminky.urs.cz/item/CS_URS_2026_01/721175213 | [14 empty] | Online PSC | 2
| VV |  | 35*1,2 'Přepočtené koeficientem množství |  | 42 | [12 empty] | VV | 2 | 2 | False | 1 | ROZPOCET
45 | M | 28619443 | tvarovka čisticí PE-HD 90° s kruhovým otvorem D 110 | kus | 4 |  | 0 |  |  | základní |  | 0 | 0.00078 | 0.00312 | 0 | 0 | 32 | M | 2 |  |  |  | ROZPOCET | 0 | 0 | 0 | 0 | 0 | 1 | 0 | 16 | -1101313726
46 | M | 28619444 | tvarovka čisticí PE-HD 90° s kruhovým otvorem D 125 | kus | 2 |  | 0 |  |  | základní |  | 0 | 0.00091 | 0.00182 | 0 | 0 | 32 | M | 2 |  |  |  | ROZPOCET | 0 | 0 | 0 | 0 | 0 | 1 | 0 | 16 | 31477100
47 | M | 28619445 | tvarovka čisticí PE-HD 90° s kruhovým otvorem D 160 | kus | 1 |  | 0 |  |  | základní |  | 0 | 0.0012 | 0.0012 | 0 | 0 | 32 | M | 2 |  |  |  | ROZPOCET | 0 | 0 | 0 | 0 | 0 | 1 | 0 | 16 | -470371787
48 | M | 28614693 | čistící kus kanalizační PP třívrstvý zvukově izolovaný DN 110 | kus | 8 |  | 0 |  |  | základní |  | 0 | 0.00045 | 0.0036 | 0 | 0 | 32 | M | 2 |  |  |  | ROZPOCET | 0 | 0 | 0 | 0 | 0 | 1 | 0 | 16 | 354572491
49 | M | 28614694 | čistící kus kanalizační PP třívrstvý zvukově izolovaný DN 125 | kus | 3 |  | 0 |  |  | základní |  | 0 | 0.0007 | 0.0021 | 0 | 0 | 32 | M | 2 |  |  |  | ROZPOCET | 0 | 0 | 0 | 0 | 0 | 1 | 0 | 16 | 1680083950
50 | M | 28615603R | Čistící tvarovka s hladkým koncem DN110 na plastová potrubí k zabudování do podlahy | kus | 2 |  | 0 |  |  | základní |  | 0 | 0.00033 | 0.00066 | 0 | 0 | 32 | M | 2 |  |  |  | ROZPOCET | 0 | 0 | 0 | 0 | 0 | 1 | 0 | 16 | -1898516901
51 | K | 721194103 | Vyměření přípojek na potrubí vyvedení a upevnění odpadních výpustek DN 32 | kus | 6 |  | 0 |  |  | základní |  | 0 | 0 | 0 | 0 | 0 | 16 | K | 2 |  |  |  | ROZPOCET | 0 | 0 | 0 | 0 | 0 | 1 | 0 | 16 | -678826081
| Online PSC |  | https://podminky.urs.cz/item/CS_URS_2026_01/721194103 | [14 empty] | Online PSC | 2
52 | K | 721194104 | Vyměření přípojek na potrubí vyvedení a upevnění odpadních výpustek DN 40 | kus | 77 |  | 0 |  |  | základní |  | 0 | 0 | 0 | 0 | 0 | 16 | K | 2 |  |  |  | ROZPOCET | 0 | 0 | 0 | 0 | 0 | 1 | 0 | 16 | 1949699059
| Online PSC |  | https://podminky.urs.cz/item/CS_URS_2026_01/721194104 | [14 empty] | Online PSC | 2
53 | K | 721194105 | Vyměření přípojek na potrubí vyvedení a upevnění odpadních výpustek DN 50 | kus | 72 |  | 0 |  |  | základní |  | 0 | 0 | 0 | 0 | 0 | 16 | K | 2 |  |  |  | ROZPOCET | 0 | 0 | 0 | 0 | 0 | 1 | 0 | 16 | 1358059361
| Online PSC |  | https://podminky.urs.cz/item/CS_URS_2026_01/721194105 | [14 empty] | Online PSC | 2
54 | K | 721194109 | Vyměření přípojek na potrubí vyvedení a upevnění odpadních výpustek DN 110 | kus | 83 |  | 0 |  |  | základní |  | 0 | 0 | 0 | 0 | 0 | 16 | K | 2 |  |  |  | ROZPOCET | 0 | 0 | 0 | 0 | 0 | 1 | 0 | 16 | -1365842380
| Online PSC |  | https://podminky.urs.cz/item/CS_URS_2026_01/721194109 | [14 empty] | Online PSC | 2
55 | K | 721210812 | Demontáž kanalizačního příslušenství vpustí podlahových z kyselinovzdorné kameniny DN 70 | kus | 8 |  | 0 |  |  | základní |  | 0 | 0 | 0 | 0.02756 | 0.22048 | 16 | K | 2 |  |  |  | ROZPOCET | 0 | 0 | 0 | 0 | 0 | 1 | 0 | 16 | -318894333
| Online PSC |  | https://podminky.urs.cz/item/CS_URS_2026_01/721210812 | [14 empty] | Online PSC | 2
56 | K | 721211911 | Podlahové vpusti montáž podlahových vpustí ostatních typů DN 40/50 | kus | 2 |  | 0 |  |  | základní |  | 0 | 0.00018 | 0.00036 | 0 | 0 | 16 | K | 2 |  |  |  | ROZPOCET | 0 | 0 | 0 | 0 | 0 | 1 | 0 | 16 | -1037204716
| Online PSC |  | https://podminky.urs.cz/item/CS_URS_2026_01/721211911 | [14 empty] | Online PSC | 2
57 | M | HLE.HL90Prblue | Podlahová vpust DN40/50 s vodorovným odtokem, 123x123mm/115x115mm, zápachová uzávěra proti vyschnutí | kus | 2 |  | 0 |  |  | základní |  | 0 | 0.00073 | 0.00146 | 0 | 0 | 32 | M | 2 |  |  |  | ROZPOCET | 0 | 0 | 0 | 0 | 0 | 1 | 0 | 16 | -942048603
58 | K | 721211913 | Podlahové vpusti montáž podlahových vpustí ostatních typů DN 110 | kus | 17 |  | 0 |  |  | základní |  | 0 | 0.00057 | 0.00969 | 0 | 0 | 16 | K | 2 |  |  |  | ROZPOCET | 0 | 0 | 0 | 0 | 0 | 1 | 0 | 16 | -1889440265
| Online PSC |  | https://podminky.urs.cz/item/CS_URS_2026_01/721211913 | [14 empty] | Online PSC | 2
59 | M | HLE.HL310Prblue | Podlahová vpust DN50/75/110 se svislým odtokem, 123x123mm/115x115mm, zápachová uzávěra proti vyschnutí | kus | 2 |  | 0 |  |  | základní |  | 0 | 0.00073 | 0.00146 | 0 | 0 | 32 | M | 2 |  |  |  | ROZPOCET | 0 | 0 | 0 | 0 | 0 | 1 | 0 | 16 | -776778427
60 | M | PV 1 | Nerezová vpust 230x230 mm s mřížovým roštem, zápachovou uzávěrkou a svislým odpadem DN100mm; odolný horké vodě 100°C | kus | 11 |  | 0 |  |  | základní |  | 0 | 0.001 | 0.011 | 0 | 0 | 32 | M | 2 |  |  |  | ROZPOCET | 0 | 0 | 0 | 0 | 0 | 1 | 0 | 16 | -188024796
61 | M | PV 2 | Nerezová vana 450x450 mm s mřížovým roštem, zápachovou uzávěrkou a svislým odpadem DN100mm; odolný horké vodě 100°C | kus | 2 |  | 0 |  |  | základní |  | 0 | 0.001 | 0.002 | 0 | 0 | 32 | M | 2 |  |  |  | ROZPOCET | 0 | 0 | 0 | 0 | 0 | 1 | 0 | 16 | -1872550826
62 | M | PV 3 | Nerezová vana 300x1000 mm s mřížovým roštem, zápachovou uzávěrkou a svislým odpadem DN100mm; odolný horké vodě 100°C | kus | 2 |  | 0 |  |  | základní |  | 0 | 0.001 | 0.002 | 0 | 0 | 32 | M | 2 |  |  |  | ROZPOCET | 0 | 0 | 0 | 0 | 0 | 1 | 0 | 16 | -1916504518
63 | K | 721212122 | Odtokové sprchové žlaby se zápachovou uzávěrkou a krycím roštem délky 750 mm | kus | 21 |  | 0 |  |  | základní |  | 0 | 0.0039 | 0.0819 | 0 | 0 | 16 | K | 2 |  |  |  | ROZPOCET | 0 | 0 | 0 | 0 | 0 | 1 | 0 | 16 | 40347953
| Online PSC |  | https://podminky.urs.cz/item/CS_URS_2026_01/721212122 | [14 empty] | Online PSC | 2
64 | K | 721219128.R | Odtokové sprchové žlaby montáž odtokových sprchových žlabů | kus | 1 |  | 0 |  |  | základní |  | 0 | 0.00015 | 0.00015 | 0 | 0 | 16 | K | 2 |  |  |  | ROZPOCET | 0 | 0 | 0 | 0 | 0 | 1 | 0 | 16 | 1167843295
65 | M | Žlab | Žlab do U tvaru kolem bazénu, š=150mm, L=2,4 + 5,4 + 2,4m v chemii AISI316L | kus | 1 |  | 0 |  |  | základní |  | 0 | 0.00249 | 0.00249 | 0 | 0 | 32 | M | 2 |  |  |  | ROZPOCET | 0 | 0 | 0 | 0 | 0 | 1 | 0 | 16 | -1047548132
66 | K | 721233125 | Střešní vtoky (vpusti) polypropylenové (PP) pro ploché střechy s odtokem vodorovným s vyhříváním asfaltová manžeta nebo PVC příruba DN 75/110 | kus | 8 |  | 0 |  |  | základní |  | 0 | 0.00333 | 0.02664 | 0 | 0 | 16 | K | 2 |  |  |  | ROZPOCET | 0 | 0 | 0 | 0 | 0 | 1 | 0 | 16 | -1897140968
| Online PSC |  | https://podminky.urs.cz/item/CS_URS_2026_01/721233125 | [14 empty] | Online PSC | 2
67 | M | 69334161 | šachta kontrolní odvodnění vegetačních střech Al 400x400mm | kus | 8 |  | 0 |  |  | základní |  | 0 | 0.00245 | 0.0196 | 0 | 0 | 32 | M | 2 |  |  |  | ROZPOCET | 0 | 0 | 0 | 0 | 0 | 1 | 0 | 16 | -2071334549
68 | K | Kondenz 01 | Zápachová uzávěrka podomítková plastová pro odvod kondenzátu s přídavnou mechanickou uzávěrkou. | kus | 3 |  | 0 |  |  | základní |  | 0 | 0.00028 | 0.00084 | 0 | 0 | 16 | K | 2 |  |  |  | ROZPOCET | 0 | 0 | 0 | 0 | 0 | 1 | 0 | 16 | -1686028486
69 | K | Kondenz 02 | Vodní zápachová uzávěrka pro odvod kondenzátu DN40 s přídavnou mechanickou zápachovou uzávěrkou | kus | 30 |  | 0 |  |  | základní |  | 0 | 0.00028 | 0.0084 | 0 | 0 | 16 | K | 2 |  |  |  | ROZPOCET | 0 | 0 | 0 | 0 | 0 | 1 | 0 | 16 | 1075022724
70 | M | HLE.HL21.2 | Vtok (nálevka) DN32 se zápachovou uzávěrkou a kuličkou pro suchý stav | kus | 2 |  | 0 |  |  | základní |  | 0 | 0.00038 | 0.00076 | 0 | 0 | 32 | M | 2 |  |  |  | ROZPOCET | 0 | 0 | 0 | 0 | 0 | 1 | 0 | 16 | 579654302
71 | K | 721273153 | Ventilační hlavice z polypropylenu (PP) DN 110 | kus | 9 |  | 0 |  |  | základní |  | 0 | 0.00029 | 0.00261 | 0 | 0 | 16 | K | 2 |  |  |  | ROZPOCET | 0 | 0 | 0 | 0 | 0 | 1 | 0 | 16 | -792532536
| Online PSC |  | https://podminky.urs.cz/item/CS_URS_2026_01/721273153 | [14 empty] | Online PSC | 2
72 | K | 721274123 | Ventily přivzdušňovací odpadních potrubí vnitřní DN 100 | kus | 1 |  | 0 |  |  | základní |  | 0 | 0.00018 | 0.00018 | 0 | 0 | 16 | K | 2 |  |  |  | ROZPOCET | 0 | 0 | 0 | 0 | 0 | 1 | 0 | 16 | -43652632
| Online PSC |  | https://podminky.urs.cz/item/CS_URS_2026_01/721274123 | [14 empty] | Online PSC | 2
73 | M | 42610390.R | PONORNÉ KALOVÉ ČERPADLO Z NEREZOVÉ OCELI S VERTIKÁLNÍM MAGNETICKÝM PLOVÁKEM | kus | 1 |  | 0 |  |  | základní |  | 0 | 0.029 | 0.029 | 0 | 0 | 32 | M | 2 |  |  |  | ROZPOCET | 0 | 0 | 0 | 0 | 0 | 1 | 0 | 16 | 1212535176
74 | K | 721290111 | Zkouška těsnosti kanalizace v objektech vodou do DN 125 | m | 1185 |  | 0 |  |  | základní |  | 0 | 0 | 0 | 0 | 0 | 16 | K | 2 |  |  |  | ROZPOCET | 0 | 0 | 0 | 0 | 0 | 1 | 0 | 16 | -491138759
| Online PSC |  | https://podminky.urs.cz/item/CS_URS_2026_01/721290111 | [14 empty] | Online PSC | 2
75 | K | 721290112 | Zkouška těsnosti kanalizace v objektech vodou DN 150 nebo DN 200 | m | 50 |  | 0 |  |  | základní |  | 0 | 0 | 0 | 0 | 0 | 16 | K | 2 |  |  |  | ROZPOCET | 0 | 0 | 0 | 0 | 0 | 1 | 0 | 16 | 501799853
| Online PSC |  | https://podminky.urs.cz/item/CS_URS_2026_01/721290112 | [14 empty] | Online PSC | 2
76 | K | 721290113 | Zkouška těsnosti kanalizace v objektech vodou DN 250 nebo DN 300 | m | 15 |  | 0 |  |  | základní |  | 0 | 0 | 0 | 0 | 0 | 16 | K | 2 |  |  |  | ROZPOCET | 0 | 0 | 0 | 0 | 0 | 1 | 0 | 16 | -1204745553
| Online PSC |  | https://podminky.urs.cz/item/CS_URS_2026_01/721290113 | [14 empty] | Online PSC | 2
77 | K | 998721203 | Přesun hmot pro vnitřní kanalizaci stanovený procentní sazbou (%) z ceny vodorovná dopravní vzdálenost do 50 m základní v objektech výšky přes 12 do 24 m | % |  |  | 0 |  |  | základní |  | 0 | 0 | 0 | 0 | 0 | 16 | K | 2 |  |  |  | ROZPOCET | 0 | 0 | 0 | 0 | 0 | 1 | 0 | 16 | -274147034
| Online PSC |  | https://podminky.urs.cz/item/CS_URS_2026_01/998721203 | [14 empty] | Online PSC | 2
| D | 722 | Zdravotechnika - vnitřní vodovod |  |  |  | 0 |  |  |  |  | 0 |  | 4.372 |  | 4.1736 | 2 | D | 1 |  |  |  | ROZPOCET | [6 empty] | 0
78 | K | 722130801 | Demontáž potrubí z ocelových trubek pozinkovaných závitových do DN 25 | m | 550 |  | 0 |  |  | základní |  | 0 | 0 | 0 | 0.00213 | 1.1715 | 16 | K | 2 |  |  |  | ROZPOCET | 0 | 0 | 0 | 0 | 0 | 1 | 0 | 16 | -111399641
| Online PSC |  | https://podminky.urs.cz/item/CS_URS_2026_01/722130801 | [14 empty] | Online PSC | 2
79 | K | 722130802 | Demontáž potrubí z ocelových trubek pozinkovaných závitových přes 25 do DN 40 | m | 400 |  | 0 |  |  | základní |  | 0 | 0 | 0 | 0.00497 | 1.988 | 16 | K | 2 |  |  |  | ROZPOCET | 0 | 0 | 0 | 0 | 0 | 1 | 0 | 16 | 1824714958
| Online PSC |  | https://podminky.urs.cz/item/CS_URS_2026_01/722130802 | [14 empty] | Online PSC | 2
80 | K | 722130803 | Demontáž potrubí z ocelových trubek pozinkovaných závitových přes 40 do DN 50 | m | 150 |  | 0 |  |  | základní |  | 0 | 0 | 0 | 0.0067 | 1.005 | 16 | K | 2 |  |  |  | ROZPOCET | 0 | 0 | 0 | 0 | 0 | 1 | 0 | 16 | 360117825
| Online PSC |  | https://podminky.urs.cz/item/CS_URS_2026_01/722130803 | [14 empty] | Online PSC | 2
81 | K | 722171916 | Odříznutí trubky nebo tvarovky u rozvodů vody z plastů D přes 40 do 50 mm | kus | 2 |  | 0 |  |  | základní |  | 0 | 0 | 0 | 0 | 0 | 16 | K | 2 |  |  |  | ROZPOCET | 0 | 0 | 0 | 0 | 0 | 1 | 0 | 16 | 1123582737
| Online PSC |  | https://podminky.urs.cz/item/CS_URS_2026_01/722171916 | [14 empty] | Online PSC | 2
82 | K | 722171919 | Odříznutí trubky nebo tvarovky u rozvodů vody z plastů D přes 75 do 90 mm | kus | 2 |  | 0 |  |  | základní |  | 0 | 0 | 0 | 0 | 0 | 16 | K | 2 |  |  |  | ROZPOCET | 0 | 0 | 0 | 0 | 0 | 1 | 0 | 16 | -77268777
| Online PSC |  | https://podminky.urs.cz/item/CS_URS_2026_01/722171919 | [14 empty] | Online PSC | 2
83 | K | 722171920 | Odříznutí trubky nebo tvarovky u rozvodů vody z plastů D přes 90 do 110 mm | kus | 2 |  | 0 |  |  | základní |  | 0 | 0 | 0 | 0 | 0 | 16 | K | 2 |  |  |  | ROZPOCET | 0 | 0 | 0 | 0 | 0 | 1 | 0 | 16 | 1136769880
| Online PSC |  | https://podminky.urs.cz/item/CS_URS_2026_01/722171920 | [14 empty] | Online PSC | 2
84 | K | 722171936 | Výměna trubky, tvarovky, vsazení odbočky na rozvodech vody z plastů D přes 40 do 50 mm | kus | 1 |  | 0 |  |  | základní |  | 0 | 4e-05 | 4e-05 | 0.00109 | 0.00109 | 16 | K | 2 |  |  |  | ROZPOCET | 0 | 0 | 0 | 0 | 0 | 1 | 0 | 16 | -2054194464
| Online PSC |  | https://podminky.urs.cz/item/CS_URS_2026_01/722171936 | [14 empty] | Online PSC | 2
85 | K | 722171939 | Výměna trubky, tvarovky, vsazení odbočky na rozvodech vody z plastů D přes 75 do 90 mm | kus | 1 |  | 0 |  |  | základní |  | 0 | 5e-05 | 5e-05 | 0.00292 | 0.00292 | 16 | K | 2 |  |  |  | ROZPOCET | 0 | 0 | 0 | 0 | 0 | 1 | 0 | 16 | 69425425
| Online PSC |  | https://podminky.urs.cz/item/CS_URS_2026_01/722171939 | [14 empty] | Online PSC | 2
86 | K | 722171940 | Výměna trubky, tvarovky, vsazení odbočky na rozvodech vody z plastů D přes 90 do 110 mm | kus | 1 |  | 0 |  |  | základní |  | 0 | 5e-05 | 5e-05 | 0.00509 | 0.00509 | 16 | K | 2 |  |  |  | ROZPOCET | 0 | 0 | 0 | 0 | 0 | 1 | 0 | 16 | -815556529
| Online PSC |  | https://podminky.urs.cz/item/CS_URS_2026_01/722171940 | [14 empty] | Online PSC | 2
87 | K | 722173916 | Spoje rozvodů vody z plastů svary polyfuzí D přes 40 do 50 mm | kus | 1 |  | 0 |  |  | základní |  | 0 | 0 | 0 | 0 | 0 | 16 | K | 2 |  |  |  | ROZPOCET | 0 | 0 | 0 | 0 | 0 | 1 | 0 | 16 | -2044234927
| Online PSC |  | https://podminky.urs.cz/item/CS_URS_2026_01/722173916 | [14 empty] | Online PSC | 2
88 | K | 722173919 | Spoje rozvodů vody z plastů svary polyfuzí D přes 75 do 90 mm | kus | 1 |  | 0 |  |  | základní |  | 0 | 0 | 0 | 0 | 0 | 16 | K | 2 |  |  |  | ROZPOCET | 0 | 0 | 0 | 0 | 0 | 1 | 0 | 16 | 719244949
| Online PSC |  | https://podminky.urs.cz/item/CS_URS_2026_01/722173919 | [14 empty] | Online PSC | 2
89 | K | 722173920 | Spoje rozvodů vody z plastů svary polyfuzí D přes 90 do 110 mm | kus | 1 |  | 0 |  |  | základní |  | 0 | 0 | 0 | 0 | 0 | 16 | K | 2 |  |  |  | ROZPOCET | 0 | 0 | 0 | 0 | 0 | 1 | 0 | 16 | -694535679
| Online PSC |  | https://podminky.urs.cz/item/CS_URS_2026_01/722173920 | [14 empty] | Online PSC | 2
90 | M | 42390233.R | kotevní prvky pro potrubí vodovodu | kus | 85 |  | 0 |  |  | základní |  | 0 | 0 | 0 | 0 | 0 | 32 | M | 2 |  |  |  | ROZPOCET | 0 | 0 | 0 | 0 | 0 | 1 | 0 | 16 | -1822541616
91 | K | 722140134 | Potrubí z ocelových trubek z ušlechtilé oceli (nerez) pro zavodněný požární systém spojované lisováním PN 16 do 110°C Ø 28/1,2 | m | 66 |  | 0 |  |  | základní |  | 0 | 0.00089 | 0.05874 | 0 | 0 | 16 | K | 2 |  |  |  | ROZPOCET | 0 | 0 | 0 | 0 | 0 | 1 | 0 | 16 | -187649639
| Online PSC |  | https://podminky.urs.cz/item/CS_URS_2026_01/722140134 | [14 empty] | Online PSC | 2
| VV |  | 55*1,2 'Přepočtené koeficientem množství |  | 66 | [12 empty] | VV | 2 | 2 | False | 1 | ROZPOCET
92 | K | 722140135 | Potrubí z ocelových trubek z ušlechtilé oceli (nerez) pro zavodněný požární systém spojované lisováním PN 16 do 110°C Ø 35/1,5 | m | 84 |  | 0 |  |  | základní |  | 0 | 0.00134 | 0.11256 | 0 | 0 | 16 | K | 2 |  |  |  | ROZPOCET | 0 | 0 | 0 | 0 | 0 | 1 | 0 | 16 | 1783947598
| Online PSC |  | https://podminky.urs.cz/item/CS_URS_2026_01/722140135 | [14 empty] | Online PSC | 2
| VV |  | 70*1,2 'Přepočtené koeficientem množství |  | 84 | [12 empty] | VV | 2 | 2 | False | 1 | ROZPOCET
93 | K | 722140136 | Potrubí z ocelových trubek z ušlechtilé oceli (nerez) pro zavodněný požární systém spojované lisováním PN 16 do 110°C Ø 42/1,5 | m | 48 |  | 0 |  |  | základní |  | 0 | 0.00165 | 0.0792 | 0 | 0 | 16 | K | 2 |  |  |  | ROZPOCET | 0 | 0 | 0 | 0 | 0 | 1 | 0 | 16 | -1190449213
| Online PSC |  | https://podminky.urs.cz/item/CS_URS_2026_01/722140136 | [14 empty] | Online PSC | 2
| VV |  | 40*1,2 'Přepočtené koeficientem množství |  | 48 | [12 empty] | VV | 2 | 2 | False | 1 | ROZPOCET
94 | M | 55261163 | kus přechodový vnější Pz lisovací spoj pro nelegovanou ocel d 28x1" | kus | 12 |  | 0 |  |  | základní |  | 0 | 9e-05 | 0.00108 | 0 | 0 | 32 | M | 2 |  |  |  | ROZPOCET | 0 | 0 | 0 | 0 | 0 | 1 | 0 | 16 | -1405391124
95 | M | 55261165 | kus přechodový vnější Pz lisovací spoj pro nelegovanou ocel d 35x1 1/2" | kus | 4 |  | 0 |  |  | základní |  | 0 | 0.00024 | 0.00096 | 0 | 0 | 32 | M | 2 |  |  |  | ROZPOCET | 0 | 0 | 0 | 0 | 0 | 1 | 0 | 16 | 2102238263
96 | M | 55261166 | kus přechodový vnější Pz lisovací spoj pro nelegovanou ocel d 42x1 1/2" | kus | 3 |  | 0 |  |  | základní |  | 0 | 0.00026 | 0.00078 | 0 | 0 | 32 | M | 2 |  |  |  | ROZPOCET | 0 | 0 | 0 | 0 | 0 | 1 | 0 | 16 | -1034939673
97 | K | 722175041 | Potrubí z trubek polypropylenových spojovaných svařováním z vícevrstvého PP-RCT s čedičovými nebo karbonovými vlákny S3,2 (PN 16) D 20/2,8 | m | 1230 |  | 0 |  |  | základní |  | 0 | 0.00054 | 0.6642 | 0 | 0 | 16 | K | 2 |  |  |  | ROZPOCET | 0 | 0 | 0 | 0 | 0 | 1 | 0 | 16 | -783593728
| Online PSC |  | https://podminky.urs.cz/item/CS_URS_2026_01/722175041 | [14 empty] | Online PSC | 2
| VV |  | 1025*1,2 'Přepočtené koeficientem množství |  | 1230 | [12 empty] | VV | 2 | 2 | False | 1 | ROZPOCET
98 | K | 722175042 | Potrubí z trubek polypropylenových spojovaných svařováním z vícevrstvého PP-RCT s čedičovými nebo karbonovými vlákny S3,2 (PN 16) D 25/3,5 | m | 408 |  | 0 |  |  | základní |  | 0 | 0.00099 | 0.40392 | 0 | 0 | 16 | K | 2 |  |  |  | ROZPOCET | 0 | 0 | 0 | 0 | 0 | 1 | 0 | 16 | 918578447
| Online PSC |  | https://podminky.urs.cz/item/CS_URS_2026_01/722175042 | [14 empty] | Online PSC | 2
| VV |  | 340*1,2 'Přepočtené koeficientem množství |  | 408 | [12 empty] | VV | 2 | 2 | False | 1 | ROZPOCET
99 | K | 722175043 | Potrubí z trubek polypropylenových spojovaných svařováním z vícevrstvého PP-RCT s čedičovými nebo karbonovými vlákny S3,2 (PN 16) D 32/4,4 | m | 456 |  | 0 |  |  | základní |  | 0 | 0.0012 | 0.5472 | 0 | 0 | 16 | K | 2 |  |  |  | ROZPOCET | 0 | 0 | 0 | 0 | 0 | 1 | 0 | 16 | 1583947563
| Online PSC |  | https://podminky.urs.cz/item/CS_URS_2026_01/722175043 | [14 empty] | Online PSC | 2
| VV |  | 380*1,2 'Přepočtené koeficientem množství |  | 456 | [12 empty] | VV | 2 | 2 | False | 1 | ROZPOCET
100 | K | 722175044 | Potrubí z trubek polypropylenových spojovaných svařováním z vícevrstvého PP-RCT s čedičovými nebo karbonovými vlákny S3,2 (PN 16) D 40/5,5 | m | 168 |  | 0 |  |  | základní |  | 0 | 0.00243 | 0.40824 | 0 | 0 | 16 | K | 2 |  |  |  | ROZPOCET | 0 | 0 | 0 | 0 | 0 | 1 | 0 | 16 | 1402131367
| Online PSC |  | https://podminky.urs.cz/item/CS_URS_2026_01/722175044 | [14 empty] | Online PSC | 2
| VV |  | 140*1,2 'Přepočtené koeficientem množství |  | 168 | [12 empty] | VV | 2 | 2 | False | 1 | ROZPOCET
101 | K | 722175045 | Potrubí z trubek polypropylenových spojovaných svařováním z vícevrstvého PP-RCT s čedičovými nebo karbonovými vlákny S3,2 (PN 16) D 50/6,9 | m | 114 |  | 0 |  |  | základní |  | 0 | 0.00372 | 0.42408 | 0 | 0 | 16 | K | 2 |  |  |  | ROZPOCET | 0 | 0 | 0 | 0 | 0 | 1 | 0 | 16 | 1954582572
| Online PSC |  | https://podminky.urs.cz/item/CS_URS_2026_01/722175045 | [14 empty] | Online PSC | 2
| VV |  | 95*1,2 'Přepočtené koeficientem množství |  | 114 | [12 empty] | VV | 2 | 2 | False | 1 | ROZPOCET
102 | K | 722175046 | Potrubí z trubek polypropylenových spojovaných svařováním z vícevrstvého PP-RCT s čedičovými nebo karbonovými vlákny S3,2 (PN 16) D 63/8,6 | m | 60 |  | 0 |  |  | základní |  | 0 | 0.00615 | 0.369 | 0 | 0 | 16 | K | 2 |  |  |  | ROZPOCET | 0 | 0 | 0 | 0 | 0 | 1 | 0 | 16 | 1317216298
| Online PSC |  | https://podminky.urs.cz/item/CS_URS_2026_01/722175046 | [14 empty] | Online PSC | 2
| VV |  | 50*1,2 'Přepočtené koeficientem množství |  | 60 | [12 empty] | VV | 2 | 2 | False | 1 | ROZPOCET
103 | K | 722181221 | Ochrana potrubí termoizolačními trubicemi z pěnového polyetylenu PE přilepenými v příčných a podélných spojích, tloušťky izolace přes 6 do 9 mm, vnitřního průměru izolace DN do 22 mm | m | 360 |  | 0 |  |  | základní |  | 0 | 4e-05 | 0.0144 | 0 | 0 | 16 | K | 2 |  |  |  | ROZPOCET | 0 | 0 | 0 | 0 | 0 | 1 | 0 | 16 | 364949091
| Online PSC |  | https://podminky.urs.cz/item/CS_URS_2026_01/722181221 | [14 empty] | Online PSC | 2
104 | K | 722181222 | Ochrana potrubí termoizolačními trubicemi z pěnového polyetylenu PE přilepenými v příčných a podélných spojích, tloušťky izolace přes 6 do 9 mm, vnitřního průměru izolace DN přes 22 do 45 mm | m | 170 |  | 0 |  |  | základní |  | 0 | 8e-05 | 0.0136 | 0 | 0 | 16 | K | 2 |  |  |  | ROZPOCET | 0 | 0 | 0 | 0 | 0 | 1 | 0 | 16 | -1161428216
| Online PSC |  | https://podminky.urs.cz/item/CS_URS_2026_01/722181222 | [14 empty] | Online PSC | 2
105 | K | 722181231 | Ochrana potrubí termoizolačními trubicemi z pěnového polyetylenu PE přilepenými v příčných a podélných spojích, tloušťky izolace přes 9 do 13 mm, vnitřního průměru izolace DN do 22 mm | m | 600 |  | 0 |  |  | základní |  | 0 | 0.00034 | 0.204 | 0 | 0 | 16 | K | 2 |  |  |  | ROZPOCET | 0 | 0 | 0 | 0 | 0 | 1 | 0 | 16 | -58362851
| Online PSC |  | https://podminky.urs.cz/item/CS_URS_2026_01/722181231 | [14 empty] | Online PSC | 2
106 | K | 722181232 | Ochrana potrubí termoizolačními trubicemi z pěnového polyetylenu PE přilepenými v příčných a podélných spojích, tloušťky izolace přes 9 do 13 mm, vnitřního průměru izolace DN přes 22 do 45 mm | m | 240 |  | 0 |  |  | základní |  | 0 | 0.0001 | 0.024 | 0 | 0 | 16 | K | 2 |  |  |  | ROZPOCET | 0 | 0 | 0 | 0 | 0 | 1 | 0 | 16 | 1663930531
| Online PSC |  | https://podminky.urs.cz/item/CS_URS_2026_01/722181232 | [14 empty] | Online PSC | 2
107 | K | 722181233 | Ochrana potrubí termoizolačními trubicemi z pěnového polyetylenu PE přilepenými v příčných a podélných spojích, tloušťky izolace přes 9 do 13 mm, vnitřního průměru izolace DN přes 45 do 63 mm | m | 15 |  | 0 |  |  | základní |  | 0 | 0.00013 | 0.00195 | 0 | 0 | 16 | K | 2 |  |  |  | ROZPOCET | 0 | 0 | 0 | 0 | 0 | 1 | 0 | 16 | -329690121
| Online PSC |  | https://podminky.urs.cz/item/CS_URS_2026_01/722181233 | [14 empty] | Online PSC | 2
108 | K | 722181241 | Ochrana potrubí termoizolačními trubicemi z pěnového polyetylenu PE přilepenými v příčných a podélných spojích, tloušťky izolace přes 13 do 20 mm, vnitřního průměru izolace DN do 22 mm | m | 80 |  | 0 |  |  | základní |  | 0 | 0.00011 | 0.0088 | 0 | 0 | 16 | K | 2 |  |  |  | ROZPOCET | 0 | 0 | 0 | 0 | 0 | 1 | 0 | 16 | 1231251517
| Online PSC |  | https://podminky.urs.cz/item/CS_URS_2026_01/722181241 | [14 empty] | Online PSC | 2
109 | K | 722181242 | Ochrana potrubí termoizolačními trubicemi z pěnového polyetylenu PE přilepenými v příčných a podélných spojích, tloušťky izolace přes 13 do 20 mm, vnitřního průměru izolace DN přes 22 do 45 mm | m | 165 |  | 0 |  |  | základní |  | 0 | 0.00016 | 0.0264 | 0 | 0 | 16 | K | 2 |  |  |  | ROZPOCET | 0 | 0 | 0 | 0 | 0 | 1 | 0 | 16 | 438966717
| Online PSC |  | https://podminky.urs.cz/item/CS_URS_2026_01/722181242 | [14 empty] | Online PSC | 2
110 | K | 722181243 | Ochrana potrubí termoizolačními trubicemi z pěnového polyetylenu PE přilepenými v příčných a podélných spojích, tloušťky izolace přes 13 do 20 mm, vnitřního průměru izolace DN přes 45 do 63 mm | m | 100 |  | 0 |  |  | základní |  | 0 | 0.00021 | 0.021 | 0 | 0 | 16 | K | 2 |  |  |  | ROZPOCET | 0 | 0 | 0 | 0 | 0 | 1 | 0 | 16 | 2110025427
| Online PSC |  | https://podminky.urs.cz/item/CS_URS_2026_01/722181243 | [14 empty] | Online PSC | 2
111 | K | 722181262.R | Ochrana potrubí termoizolačními trubicemi z pěnového polyetylenu PE přilepenými v příčných a podélných spojích, tloušťky izolace 30 mm, vnitřního průměru izolace DN přes 22 do 45 mm | m | 110 |  | 0 |  |  | základní |  | 0 | 0.00024 | 0.0264 | 0 | 0 | 16 | K | 2 |  |  |  | ROZPOCET | 0 | 0 | 0 | 0 | 0 | 1 | 0 | 16 | 1413768692
112 | K | 722181263.R | Ochrana potrubí termoizolačními trubicemi z pěnového polyetylenu PE přilepenými v příčných a podélných spojích, tloušťky izolace 30 mm, vnitřního průměru izolace DN přes 22 do 45 mm | m | 15 |  | 0 |  |  | základní |  | 0 | 0.00024 | 0.0036 | 0 | 0 | 16 | K | 2 |  |  |  | ROZPOCET | 0 | 0 | 0 | 0 | 0 | 1 | 0 | 16 | 434716824
113 | K | 722181273.R | Ochrana potrubí termoizolačními trubicemi z pěnového polyetylenu PE přilepenými v příčných a podélných spojích, tloušťky izolace 50 mm, vnitřního průměru izolace DN přes 22 do 45 mm | m | 25 |  | 0 |  |  | základní |  | 0 | 0.00024 | 0.006 | 0 | 0 | 16 | K | 2 |  |  |  | ROZPOCET | 0 | 0 | 0 | 0 | 0 | 1 | 0 | 16 | 2029290946
114 | K | 722182011 | Podpůrný žlab pro potrubí průměru D 20 | m | 80 |  | 0 |  |  | základní |  | 0 | 0.00019 | 0.0152 | 0 | 0 | 16 | K | 2 |  |  |  | ROZPOCET | 0 | 0 | 0 | 0 | 0 | 1 | 0 | 16 | 226378117
| Online PSC |  | https://podminky.urs.cz/item/CS_URS_2026_01/722182011 | [14 empty] | Online PSC | 2
115 | K | 722182012 | Podpůrný žlab pro potrubí průměru D 25 | m | 25 |  | 0 |  |  | základní |  | 0 | 0.00025 | 0.00625 | 0 | 0 | 16 | K | 2 |  |  |  | ROZPOCET | 0 | 0 | 0 | 0 | 0 | 1 | 0 | 16 | 185586291
| Online PSC |  | https://podminky.urs.cz/item/CS_URS_2026_01/722182012 | [14 empty] | Online PSC | 2
116 | K | 722182013 | Podpůrný žlab pro potrubí průměru D 32 | m | 150 |  | 0 |  |  | základní |  | 0 | 0.00026 | 0.039 | 0 | 0 | 16 | K | 2 |  |  |  | ROZPOCET | 0 | 0 | 0 | 0 | 0 | 1 | 0 | 16 | 1058272882
| Online PSC |  | https://podminky.urs.cz/item/CS_URS_2026_01/722182013 | [14 empty] | Online PSC | 2
117 | K | 722182014 | Podpůrný žlab pro potrubí průměru D 40 | m | 100 |  | 0 |  |  | základní |  | 0 | 0.00027 | 0.027 | 0 | 0 | 16 | K | 2 |  |  |  | ROZPOCET | 0 | 0 | 0 | 0 | 0 | 1 | 0 | 16 | -8048232
| Online PSC |  | https://podminky.urs.cz/item/CS_URS_2026_01/722182014 | [14 empty] | Online PSC | 2
118 | K | 722182015 | Podpůrný žlab pro potrubí průměru D 50 | m | 80 |  | 0 |  |  | základní |  | 0 | 0.0003 | 0.024 | 0 | 0 | 16 | K | 2 |  |  |  | ROZPOCET | 0 | 0 | 0 | 0 | 0 | 1 | 0 | 16 | 309048212
| Online PSC |  | https://podminky.urs.cz/item/CS_URS_2026_01/722182015 | [14 empty] | Online PSC | 2
119 | K | 722182016 | Podpůrný žlab pro potrubí průměru D 63 | m | 50 |  | 0 |  |  | základní |  | 0 | 0.00035 | 0.0175 | 0 | 0 | 16 | K | 2 |  |  |  | ROZPOCET | 0 | 0 | 0 | 0 | 0 | 1 | 0 | 16 | 130084227
| Online PSC |  | https://podminky.urs.cz/item/CS_URS_2026_01/722182016 | [14 empty] | Online PSC | 2
120 | K | 722190401 | Zřízení přípojek na potrubí vyvedení a upevnění výpustek do DN 25 | kus | 191 |  | 0 |  |  | základní |  | 0 | 0 | 0 | 0 | 0 | 16 | K | 2 |  |  |  | ROZPOCET | 0 | 0 | 0 | 0 | 0 | 1 | 0 | 16 | -1694330088
| Online PSC |  | https://podminky.urs.cz/item/CS_URS_2026_01/722190401 | [14 empty] | Online PSC | 2
121 | K | 722190402 | Zřízení přípojek na potrubí vyvedení a upevnění výpustek přes 25 do DN 50 | kus | 2 |  | 0 |  |  | základní |  | 0 | 0 | 0 | 0 | 0 | 16 | K | 2 |  |  |  | ROZPOCET | 0 | 0 | 0 | 0 | 0 | 1 | 0 | 16 | 1045238570
| Online PSC |  | https://podminky.urs.cz/item/CS_URS_2026_01/722190402 | [14 empty] | Online PSC | 2
122 | K | 722220152 | Armatury s jedním závitem nástěnky plastové (PPR) PN 20 (SDR 6) DN 20 x G 1/2" | kus | 39 |  | 0 |  |  | základní |  | 0 | 0.00017 | 0.00663 | 0 | 0 | 16 | K | 2 |  |  |  | ROZPOCET | 0 | 0 | 0 | 0 | 0 | 1 | 0 | 16 | -1203552267
| Online PSC |  | https://podminky.urs.cz/item/CS_URS_2026_01/722220152 | [14 empty] | Online PSC | 2
123 | K | 722220231 | Armatury s jedním závitem přechodové tvarovky PPR, PN 20 (SDR 6) s kovovým závitem vnitřním přechodky dGK D 20 x G 1/2" | kus | 432 |  | 0 |  |  | základní |  | 0 | 6e-05 | 0.02592 | 0 | 0 | 16 | K | 2 |  |  |  | ROZPOCET | 0 | 0 | 0 | 0 | 0 | 1 | 0 | 16 | -23073756
| Online PSC |  | https://podminky.urs.cz/item/CS_URS_2026_01/722220231 | [14 empty] | Online PSC | 2
124 | K | 722220232 | Armatury s jedním závitem přechodové tvarovky PPR, PN 20 (SDR 6) s kovovým závitem vnitřním přechodky dGK D 25 x G 3/4" | kus | 104 |  | 0 |  |  | základní |  | 0 | 8e-05 | 0.00832 | 0 | 0 | 16 | K | 2 |  |  |  | ROZPOCET | 0 | 0 | 0 | 0 | 0 | 1 | 0 | 16 | 1955853393
| Online PSC |  | https://podminky.urs.cz/item/CS_URS_2026_01/722220232 | [14 empty] | Online PSC | 2
125 | K | 722220233 | Armatury s jedním závitem přechodové tvarovky PPR, PN 20 (SDR 6) s kovovým závitem vnitřním přechodky dGK D 32 x G 1" | kus | 58 |  | 0 |  |  | základní |  | 0 | 0.00018 | 0.01044 | 0 | 0 | 16 | K | 2 |  |  |  | ROZPOCET | 0 | 0 | 0 | 0 | 0 | 1 | 0 | 16 | 342482606
| Online PSC |  | https://podminky.urs.cz/item/CS_URS_2026_01/722220233 | [14 empty] | Online PSC | 2
126 | K | 722220234 | Armatury s jedním závitem přechodové tvarovky PPR, PN 20 (SDR 6) s kovovým závitem vnitřním přechodky dGK D 40 x G 5/4" | kus | 28 |  | 0 |  |  | základní |  | 0 | 0.0003 | 0.0084 | 0 | 0 | 16 | K | 2 |  |  |  | ROZPOCET | 0 | 0 | 0 | 0 | 0 | 1 | 0 | 16 | -1521958252
| Online PSC |  | https://podminky.urs.cz/item/CS_URS_2026_01/722220234 | [14 empty] | Online PSC | 2
127 | K | 722220235 | Armatury s jedním závitem přechodové tvarovky PPR, PN 20 (SDR 6) s kovovým závitem vnitřním přechodky dGK D 50 x G 6/4" | kus | 24 |  | 0 |  |  | základní |  | 0 | 0.00036 | 0.00864 | 0 | 0 | 16 | K | 2 |  |  |  | ROZPOCET | 0 | 0 | 0 | 0 | 0 | 1 | 0 | 16 | -1951855405
| Online PSC |  | https://podminky.urs.cz/item/CS_URS_2026_01/722220235 | [14 empty] | Online PSC | 2
128 | K | 722220236 | Armatury s jedním závitem přechodové tvarovky PPR, PN 20 (SDR 6) s kovovým závitem vnitřním přechodky dGK D 63 x G 2" | kus | 8 |  | 0 |  |  | základní |  | 0 | 0.00075 | 0.006 | 0 | 0 | 16 | K | 2 |  |  |  | ROZPOCET | 0 | 0 | 0 | 0 | 0 | 1 | 0 | 16 | -766948285
| Online PSC |  | https://podminky.urs.cz/item/CS_URS_2026_01/722220236 | [14 empty] | Online PSC | 2
129 | K | 722224115 | Armatury s jedním závitem kohouty plnicí a vypouštěcí PN 10 G 1/2" | kus | 48 |  | 0 |  |  | základní |  | 0 | 0.00022 | 0.01056 | 0 | 0 | 16 | K | 2 |  |  |  | ROZPOCET | 0 | 0 | 0 | 0 | 0 | 1 | 0 | 16 | 1114852365
| Online PSC |  | https://podminky.urs.cz/item/CS_URS_2026_01/722224115 | [14 empty] | Online PSC | 2
130 | K | 722224153 | Armatury s jedním závitem ventily kulové zahradní uzávěry PN 15 do 120° C G 3/4" - 1" | kus | 1 |  | 0 |  |  | základní |  | 0 | 0.00026 | 0.00026 | 0 | 0 | 16 | K | 2 |  |  |  | ROZPOCET | 0 | 0 | 0 | 0 | 0 | 1 | 0 | 16 | 592103829
| Online PSC |  | https://podminky.urs.cz/item/CS_URS_2026_01/722224153 | [14 empty] | Online PSC | 2
131 | M | 55111420.R | Mrazuvzdorný ventil 1/2" | kus | 1 |  | 0 |  |  | základní |  | 0 | 0.00016 | 0.00016 | 0 | 0 | 32 | M | 2 |  |  |  | ROZPOCET | 0 | 0 | 0 | 0 | 0 | 1 | 0 | 16 | -840747626
132 | K | 722230101 | Armatury se dvěma závity ventily přímé G 1/2" | kus | 68 |  | 0 |  |  | základní |  | 0 | 0.00035 | 0.0238 | 0 | 0 | 16 | K | 2 |  |  |  | ROZPOCET | 0 | 0 | 0 | 0 | 0 | 1 | 0 | 16 | 1175336812
| Online PSC |  | https://podminky.urs.cz/item/CS_URS_2026_01/722230101 | [14 empty] | Online PSC | 2
133 | K | 722230102 | Armatury se dvěma závity ventily přímé G 3/4" | kus | 52 |  | 0 |  |  | základní |  | 0 | 0.00057 | 0.02964 | 0 | 0 | 16 | K | 2 |  |  |  | ROZPOCET | 0 | 0 | 0 | 0 | 0 | 1 | 0 | 16 | 1804590230
| Online PSC |  | https://podminky.urs.cz/item/CS_URS_2026_01/722230102 | [14 empty] | Online PSC | 2
134 | K | 722230103 | Armatury se dvěma závity ventily přímé G 1" | kus | 29 |  | 0 |  |  | základní |  | 0 | 0.00072 | 0.02088 | 0 | 0 | 16 | K | 2 |  |  |  | ROZPOCET | 0 | 0 | 0 | 0 | 0 | 1 | 0 | 16 | -1059333555
| Online PSC |  | https://podminky.urs.cz/item/CS_URS_2026_01/722230103 | [14 empty] | Online PSC | 2
135 | K | 722230104 | Armatury se dvěma závity ventily přímé G 5/4" | kus | 15 |  | 0 |  |  | základní |  | 0 | 0.00132 | 0.0198 | 0 | 0 | 16 | K | 2 |  |  |  | ROZPOCET | 0 | 0 | 0 | 0 | 0 | 1 | 0 | 16 | -1277776013
| Online PSC |  | https://podminky.urs.cz/item/CS_URS_2026_01/722230104 | [14 empty] | Online PSC | 2
136 | K | 722230105 | Armatury se dvěma závity ventily přímé G 6/4" | kus | 13 |  | 0 |  |  | základní |  | 0 | 0.00152 | 0.01976 | 0 | 0 | 16 | K | 2 |  |  |  | ROZPOCET | 0 | 0 | 0 | 0 | 0 | 1 | 0 | 16 | 900460363
| Online PSC |  | https://podminky.urs.cz/item/CS_URS_2026_01/722230105 | [14 empty] | Online PSC | 2
137 | K | 722230106 | Armatury se dvěma závity ventily přímé G 2" | kus | 4 |  | 0 |  |  | základní |  | 0 | 0.00262 | 0.01048 | 0 | 0 | 16 | K | 2 |  |  |  | ROZPOCET | 0 | 0 | 0 | 0 | 0 | 1 | 0 | 16 | -1725100506
| Online PSC |  | https://podminky.urs.cz/item/CS_URS_2026_01/722230106 | [14 empty] | Online PSC | 2
138 | K | 722231245 | Armatury se dvěma závity ventily elektromagnetické PN 16 do 130°C bez proudu zavřeno G 5/4" | kus | 2 |  | 0 |  |  | základní |  | 0 | 0.00257 | 0.00514 | 0 | 0 | 16 | K | 2 |  |  |  | ROZPOCET | 0 | 0 | 0 | 0 | 0 | 1 | 0 | 16 | 1091920906
| Online PSC |  | https://podminky.urs.cz/item/CS_URS_2026_01/722231245 | [14 empty] | Online PSC | 2
139 | K | 722232505 | Armatury se dvěma závity potrubní oddělovače vnější závit PN 10 do 65 °C G 6/4" | kus | 1 |  | 0 |  |  | základní |  | 0 | 0.00562 | 0.00562 | 0 | 0 | 16 | K | 2 |  |  |  | ROZPOCET | 0 | 0 | 0 | 0 | 0 | 1 | 0 | 16 | 795656127
| Online PSC |  | https://podminky.urs.cz/item/CS_URS_2026_01/722232505 | [14 empty] | Online PSC | 2
140 | K | Vyvažovací ventil 01 | Automatický vyvažovací ventil regulační termostatický 1/2" | kus | 8 |  | 0 |  |  | základní |  | 0 | 0.00035 | 0.0028 | 0 | 0 | 16 | K | 2 |  |  |  | ROZPOCET | 0 | 0 | 0 | 0 | 0 | 1 | 0 | 16 | -248380489
141 | K | Vyvažovací ventil 02 | Automatický vyvažovací ventil regulační termostatický 3/4" | kus | 3 |  | 0 |  |  | základní |  | 0 | 0.00035 | 0.00105 | 0 | 0 | 16 | K | 2 |  |  |  | ROZPOCET | 0 | 0 | 0 | 0 | 0 | 1 | 0 | 16 | 2016638152
142 | K | Vyvažovací ventil 03 | Automatický vyvažovací ventil regulační termostatický 1" | kus | 2 |  | 0 |  |  | základní |  | 0 | 0.00035 | 0.0007 | 0 | 0 | 16 | K | 2 |  |  |  | ROZPOCET | 0 | 0 | 0 | 0 | 0 | 1 | 0 | 16 | -1284677436
143 | M | 31942765 | šroubení topenářské přímé mosaz 1/2" | kus | 68 |  | 0 |  |  | základní |  | 0 | 0.0001 | 0.0068 | 0 | 0 | 32 | M | 2 |  |  |  | ROZPOCET | 0 | 0 | 0 | 0 | 0 | 1 | 0 | 16 | -2005434258
144 | M | 31942766 | šroubení topenářské přímé mosaz 3/4" | kus | 52 |  | 0 |  |  | základní |  | 0 | 0.00016 | 0.00832 | 0 | 0 | 32 | M | 2 |  |  |  | ROZPOCET | 0 | 0 | 0 | 0 | 0 | 1 | 0 | 16 | -1858182279
145 | M | 31942767 | šroubení topenářské přímé mosaz 1" | kus | 29 |  | 0 |  |  | základní |  | 0 | 0.0003 | 0.0087 | 0 | 0 | 32 | M | 2 |  |  |  | ROZPOCET | 0 | 0 | 0 | 0 | 0 | 1 | 0 | 16 | 186802614
146 | M | 31942768 | šroubení topenářské přímé mosaz 5/4" | kus | 15 |  | 0 |  |  | základní |  | 0 | 0.00044 | 0.0066 | 0 | 0 | 32 | M | 2 |  |  |  | ROZPOCET | 0 | 0 | 0 | 0 | 0 | 1 | 0 | 16 | 2132470419
147 | M | 31942769 | šroubení topenářské přímé mosaz 6/4" | kus | 13 |  | 0 |  |  | základní |  | 0 | 0.0006 | 0.0078 | 0 | 0 | 32 | M | 2 |  |  |  | ROZPOCET | 0 | 0 | 0 | 0 | 0 | 1 | 0 | 16 | 1726240480
148 | M | 31942770 | šroubení topenářské přímé mosaz 2" | kus | 4 |  | 0 |  |  | základní |  | 0 | 0.00132 | 0.00528 | 0 | 0 | 32 | M | 2 |  |  |  | ROZPOCET | 0 | 0 | 0 | 0 | 0 | 1 | 0 | 16 | -906699043
149 | K | 722250143 | Požární příslušenství a armatury hydrantový systém s tvarově stálou hadicí prosklený D 25 x 30 m | soubor | 12 |  | 0 |  |  | základní |  | 0 | 0.03013 | 0.36156 | 0 | 0 | 16 | K | 2 |  |  |  | ROZPOCET | 0 | 0 | 0 | 0 | 0 | 1 | 0 | 16 | 1895765608
| Online PSC |  | https://podminky.urs.cz/item/CS_URS_2026_01/722250143 | [14 empty] | Online PSC | 2
150 | K | 722262226 | Vodoměry pro vodu do 40°C závitové horizontální jednovtokové suchoběžné pro dálkový odečet G 1/2" x 110 mm Qn 2,5 R100 | kus | 10 |  | 0 |  |  | základní |  | 0 | 0.00151 | 0.0151 | 0 | 0 | 16 | K | 2 |  |  |  | ROZPOCET | 0 | 0 | 0 | 0 | 0 | 1 | 0 | 16 | 1600149723
151 | K | 722262227 | Vodoměry pro vodu do 40°C závitové horizontální jednovtokové suchoběžné pro dálkový odečet G 3/4" x 130 mm Qn 4,0 R100 | kus | 5 |  | 0 |  |  | základní |  | 0 | 0.00093 | 0.00465 | 0 | 0 | 16 | K | 2 |  |  |  | ROZPOCET | 0 | 0 | 0 | 0 | 0 | 1 | 0 | 16 | -255729734
| Online PSC |  | https://podminky.urs.cz/item/CS_URS_2026_01/722262227 | [14 empty] | Online PSC | 2
152 | K | 722262228.R | Vodoměry pro vodu do 40°C závitové horizontální jednovtokové suchoběžné pro dálkový odečet G 1" x 260 mm Qn 6,0 m3/h R80 | kus | 3 |  | 0 |  |  | základní |  | 0 | 0.00185 | 0.00555 | 0 | 0 | 16 | K | 2 |  |  |  | ROZPOCET | 0 | 0 | 0 | 0 | 0 | 1 | 0 | 16 | -944489652
153 | K | 722262229.R | Vodoměry pro vodu do 40°C závitové horizontální jednovtokové suchoběžné pro dálkový odečet G 5/4" x 260 mm Qn 10,0 m3/h R80 | kus | 2 |  | 0 |  |  | základní |  | 0 | 0.00185 | 0.0037 | 0 | 0 | 16 | K | 2 |  |  |  | ROZPOCET | 0 | 0 | 0 | 0 | 0 | 1 | 0 | 16 | 409738380
154 | K | 722262230.R | Vodoměry pro vodu do 40°C závitové horizontální jednovtokové suchoběžné pro dálkový odečet G 6/4" x 300 mm Qn 16,0 m3/h R80 | kus | 1 |  | 0 |  |  | základní |  | 0 | 0.00185 | 0.00185 | 0 | 0 | 16 | K | 2 |  |  |  | ROZPOCET | 0 | 0 | 0 | 0 | 0 | 1 | 0 | 16 | 2103625633
155 | K | 722263208 | Vodoměry pro vodu do 100°C závitové horizontální jednovtokové suchoběžné pro dálkový odečet G 1/2"x 110 mm Qn 1,6 R80 | kus | 4 |  | 0 |  |  | základní |  | 0 | 0.00118 | 0.00472 | 0 | 0 | 16 | K | 2 |  |  |  | ROZPOCET | 0 | 0 | 0 | 0 | 0 | 1 | 0 | 16 | -2020397701
156 | M | 38823000.R | Digitální průtokoměr na teplou vodu 1/2" pro dálkový odečet | kus | 4 |  | 0 |  |  | základní |  | 0 | 0.0003 | 0.0012 | 0 | 0 | 32 | M | 2 |  |  |  | ROZPOCET | 0 | 0 | 0 | 0 | 0 | 1 | 0 | 16 | -2007473163
157 | M | 38823001.R | Digitální průtokoměr na teplou vodu 3/4" pro dálkový odečet | kus | 5 |  | 0 |  |  | základní |  | 0 | 0.0003 | 0.0015 | 0 | 0 | 32 | M | 2 |  |  |  | ROZPOCET | 0 | 0 | 0 | 0 | 0 | 1 | 0 | 16 | -1904916531
158 | M | 38823003.R | Digitální průtokoměr na teplou vodu 3/4" pro dálkový odečet | kus | 1 |  | 0 |  |  | základní |  | 0 | 0.0003 | 0.0003 | 0 | 0 | 32 | M | 2 |  |  |  | ROZPOCET | 0 | 0 | 0 | 0 | 0 | 1 | 0 | 16 | 1923130237
159 | M | 31940001 | šroubení mosazné k vodoměrům 1/2" | sada | 18 |  | 0 |  |  | základní |  | 0 | 0.00055 | 0.0099 | 0 | 0 | 32 | M | 2 |  |  |  | ROZPOCET | 0 | 0 | 0 | 0 | 0 | 1 | 0 | 16 | 1148521811
160 | M | 31940002 | šroubení mosazné k vodoměrům 3/4" | sada | 9 |  | 0 |  |  | základní |  | 0 | 0.00067 | 0.00603 | 0 | 0 | 32 | M | 2 |  |  |  | ROZPOCET | 0 | 0 | 0 | 0 | 0 | 1 | 0 | 16 | -1166310478
161 | M | 31940003 | šroubení mosazné k vodoměrům 1" | sada | 3 |  | 0 |  |  | základní |  | 0 | 0.00084 | 0.00252 | 0 | 0 | 32 | M | 2 |  |  |  | ROZPOCET | 0 | 0 | 0 | 0 | 0 | 1 | 0 | 16 | -2058509257
162 | M | 31940004 | šroubení mosazné k vodoměrům 5/4" | sada | 3 |  | 0 |  |  | základní |  | 0 | 0.00124 | 0.00372 | 0 | 0 | 32 | M | 2 |  |  |  | ROZPOCET | 0 | 0 | 0 | 0 | 0 | 1 | 0 | 16 | -290965009
163 | M | 31940005 | šroubení mosazné k vodoměrům 6/4" | sada | 1 |  | 0 |  |  | základní |  | 0 | 0.00149 | 0.00149 | 0 | 0 | 32 | M | 2 |  |  |  | ROZPOCET | 0 | 0 | 0 | 0 | 0 | 1 | 0 | 16 | -868885676
164 | K | 722290215 | Zkoušky, proplach a desinfekce vodovodního potrubí zkoušky těsnosti vodovodního potrubí hrdlového nebo přírubového do DN 100 | m | 165 |  | 0 |  |  | základní |  | 0 | 0.0004 | 0.066 | 0 | 0 | 16 | K | 2 |  |  |  | ROZPOCET | 0 | 0 | 0 | 0 | 0 | 1 | 0 | 16 | -231550720
| Online PSC |  | https://podminky.urs.cz/item/CS_URS_2026_01/722290215 | [14 empty] | Online PSC | 2
165 | K | 722290246 | Zkoušky, proplach a desinfekce vodovodního potrubí zkoušky těsnosti vodovodního potrubí plastového do DN 40 | m | 1980 |  | 0 |  |  | základní |  | 0 | 2e-05 | 0.0396 | 0 | 0 | 16 | K | 2 |  |  |  | ROZPOCET | 0 | 0 | 0 | 0 | 0 | 1 | 0 | 16 | 770750068
| Online PSC |  | https://podminky.urs.cz/item/CS_URS_2026_01/722290246 | [14 empty] | Online PSC | 2
166 | K | 722290249 | Zkoušky, proplach a desinfekce vodovodního potrubí zkoušky těsnosti vodovodního potrubí plastového přes DN 40 do DN 90 | m | 50 |  | 0 |  |  | základní |  | 0 | 6e-05 | 0.003 | 0 | 0 | 16 | K | 2 |  |  |  | ROZPOCET | 0 | 0 | 0 | 0 | 0 | 1 | 0 | 16 | 1661547777
| Online PSC |  | https://podminky.urs.cz/item/CS_URS_2026_01/722290249 | [14 empty] | Online PSC | 2
167 | K | 722290234 | Zkoušky, proplach a desinfekce vodovodního potrubí proplach a desinfekce vodovodního potrubí do DN 80 | m | 2195 |  | 0 |  |  | základní |  | 0 | 1e-05 | 0.02195 | 0 | 0 | 16 | K | 2 |  |  |  | ROZPOCET | 0 | 0 | 0 | 0 | 0 | 1 | 0 | 16 | 614919192
| Online PSC |  | https://podminky.urs.cz/item/CS_URS_2026_01/722290234 | [14 empty] | Online PSC | 2
168 | K | 998722203 | Přesun hmot pro vnitřní vodovod stanovený procentní sazbou (%) z ceny vodorovná dopravní vzdálenost do 50 m základní v objektech výšky přes 12 do 24 m | % |  |  | 0 |  |  | základní |  | 0 | 0 | 0 | 0 | 0 | 16 | K | 2 |  |  |  | ROZPOCET | 0 | 0 | 0 | 0 | 0 | 1 | 0 | 16 | -1075036902
| Online PSC |  | https://podminky.urs.cz/item/CS_URS_2026_01/998722203 | [14 empty] | Online PSC | 2
| D | 725 | Zdravotechnika - zařizovací předměty |  |  |  | 0 |  |  |  |  | 0 |  | 4.2022 |  | 1.3054 | 2 | D | 1 |  |  |  | ROZPOCET | [6 empty] | 0
169 | K | 725110811 | Demontáž klozetů splachovacíchch s nádrží nebo tlakovým splachovačem | soubor | 21 |  | 0 |  |  | základní |  | 0 | 0 | 0 | 0.01933 | 0.40593 | 16 | K | 2 |  |  |  | ROZPOCET | 0 | 0 | 0 | 0 | 0 | 1 | 0 | 16 | 1403284999
| Online PSC |  | https://podminky.urs.cz/item/CS_URS_2026_01/725110811 | [14 empty] | Online PSC | 2
170 | K | 725112022 | Zařízení záchodů klozety keramické závěsné na nosné stěny s hlubokým splachováním odpad vodorovný | soubor | 48 |  | 0 |  |  | základní |  | 0 | 0.01747 | 0.83856 | 0 | 0 | 16 | K | 2 |  |  |  | ROZPOCET | 0 | 0 | 0 | 0 | 0 | 1 | 0 | 16 | 1053850332
| Online PSC |  | https://podminky.urs.cz/item/CS_URS_2026_01/725112022 | [14 empty] | Online PSC | 2
171 | K | 725112023 | Zařízení záchodů klozety keramické závěsné na nosné stěny s hlubokým splachováním pro handicapované odpad vodorovný | soubor | 4 |  | 0 |  |  | základní |  | 0 | 0.02549 | 0.10196 | 0 | 0 | 16 | K | 2 |  |  |  | ROZPOCET | 0 | 0 | 0 | 0 | 0 | 1 | 0 | 16 | -116475090
| Online PSC |  | https://podminky.urs.cz/item/CS_URS_2026_01/725112023 | [14 empty] | Online PSC | 2
172 | K | 725121525 | Pisoárové záchodky keramické automatické s radarovým senzorem | soubor | 14 |  | 0 |  |  | základní |  | 0 | 0.01809 | 0.25326 | 0 | 0 | 16 | K | 2 |  |  |  | ROZPOCET | 0 | 0 | 0 | 0 | 0 | 1 | 0 | 16 | -313247225
| Online PSC |  | https://podminky.urs.cz/item/CS_URS_2026_01/725121525 | [14 empty] | Online PSC | 2
173 | M | SNL.SLZ01Z | Napájecí zdroj SLZ 01Z | kus | 6 |  | 0 |  |  | základní |  | 0 | 0.00056 | 0.00336 | 0 | 0 | 32 | M | 2 |  |  |  | ROZPOCET | 0 | 0 | 0 | 0 | 0 | 1 | 0 | 16 | -440721831
174 | K | 725122817 | Demontáž pisoárů bez nádrže s rohovým ventilem s 1 záchodkem | soubor | 5 |  | 0 |  |  | základní |  | 0 | 0 | 0 | 0.01107 | 0.05535 | 16 | K | 2 |  |  |  | ROZPOCET | 0 | 0 | 0 | 0 | 0 | 1 | 0 | 16 | -1229794938
| Online PSC |  | https://podminky.urs.cz/item/CS_URS_2026_01/725122817 | [14 empty] | Online PSC | 2
175 | K | 725210821 | Demontáž umyvadel bez výtokových armatur umyvadel | soubor | 31 |  | 0 |  |  | základní |  | 0 | 0 | 0 | 0.01946 | 0.60326 | 16 | K | 2 |  |  |  | ROZPOCET | 0 | 0 | 0 | 0 | 0 | 1 | 0 | 16 | 1208792197
| Online PSC |  | https://podminky.urs.cz/item/CS_URS_2026_01/725210821 | [14 empty] | Online PSC | 2
176 | K | 725211617 | Umyvadla keramická bílá bez výtokových armatur připevněná na stěnu šrouby s krytem na sifon (polosloupem), šířka umyvadla 600 mm | soubor | 41 |  | 0 |  |  | základní |  | 0 | 0.02272 | 0.93152 | 0 | 0 | 16 | K | 2 |  |  |  | ROZPOCET | 0 | 0 | 0 | 0 | 0 | 1 | 0 | 16 | 1671205636
| Online PSC |  | https://podminky.urs.cz/item/CS_URS_2026_01/725211617 | [14 empty] | Online PSC | 2
177 | K | 725211681 | Umyvadla keramická bílá bez výtokových armatur připevněná na stěnu šrouby zdravotní, šířka umyvadla 640 mm | soubor | 4 |  | 0 |  |  | základní |  | 0 | 0.0197 | 0.0788 | 0 | 0 | 16 | K | 2 |  |  |  | ROZPOCET | 0 | 0 | 0 | 0 | 0 | 1 | 0 | 16 | 1319955729
| Online PSC |  | https://podminky.urs.cz/item/CS_URS_2026_01/725211681 | [14 empty] | Online PSC | 2
178 | K | 725220842 | Demontáž van ocelových volně stojících | soubor | 1 |  | 0 |  |  | základní |  | 0 | 0 | 0 | 0.0329 | 0.0329 | 16 | K | 2 |  |  |  | ROZPOCET | 0 | 0 | 0 | 0 | 0 | 1 | 0 | 16 | -1070033325
| Online PSC |  | https://podminky.urs.cz/item/CS_URS_2026_01/725220842 | [14 empty] | Online PSC | 2
179 | K | 725241213 | Sprchové vaničky z litého polymermramoru čtvercové 900x900 mm | soubor | 5 |  | 0 |  |  | základní |  | 0 | 0.03548 | 0.1774 | 0 | 0 | 16 | K | 2 |  |  |  | ROZPOCET | 0 | 0 | 0 | 0 | 0 | 1 | 0 | 16 | 177975875
| Online PSC |  | https://podminky.urs.cz/item/CS_URS_2026_01/725241213 | [14 empty] | Online PSC | 2
180 | K | 725241901 | Sprchové vaničky montáž sprchových vaniček | soubor | 2 |  | 0 |  |  | základní |  | 0 | 0.00633 | 0.01266 | 0 | 0 | 16 | K | 2 |  |  |  | ROZPOCET | 0 | 0 | 0 | 0 | 0 | 1 | 0 | 16 | 1697999369
| Online PSC |  | https://podminky.urs.cz/item/CS_URS_2026_01/725241901 | [14 empty] | Online PSC | 2
181 | M | 55423509.R | vanička sprchová z litého polymermramoru obdélníková 1100x900mm | kus | 1 |  | 0 |  |  | základní |  | 0 | 0.045 | 0.045 | 0 | 0 | 32 | M | 2 |  |  |  | ROZPOCET | 0 | 0 | 0 | 0 | 0 | 1 | 0 | 16 | -1920456131
182 | M | 55423510.R | vanička sprchová z litého polymermramoru obdélníková 1200x900mm | kus | 1 |  | 0 |  |  | základní |  | 0 | 0.045 | 0.045 | 0 | 0 | 32 | M | 2 |  |  |  | ROZPOCET | 0 | 0 | 0 | 0 | 0 | 1 | 0 | 16 | -189322849
183 | K | 725244143 | Sprchové dveře a zástěny dveře sprchové do niky polorámové skleněné tl. 6 mm dveře otvíravé jednokřídlové, na vaničku šířky 900 mm | soubor | 1 |  | 0 |  |  | základní |  | 0 | 0.0331 | 0.0331 | 0 | 0 | 16 | K | 2 |  |  |  | ROZPOCET | 0 | 0 | 0 | 0 | 0 | 1 | 0 | 16 | 623166763
| Online PSC |  | https://podminky.urs.cz/item/CS_URS_2026_01/725244143 | [14 empty] | Online PSC | 2
184 | K | 725244143.R | Sprchové dveře a zástěny dveře sprchové do niky polorámové skleněné tl. 6 mm dveře otvíravé jednokřídlové, na vaničku šířky 900 mm | soubor | 7 |  | 0 |  |  | základní |  | 0 | 0.0331 | 0.2317 | 0 | 0 | 16 | K | 2 |  |  |  | ROZPOCET | 0 | 0 | 0 | 0 | 0 | 1 | 0 | 16 | 1686209898
| Online PSC |  | https://podminky.urs.cz/item/CS_URS_2026_01/725244143.R | [14 empty] | Online PSC | 2
185 | K | 725244154.R | Sprchové dveře a zástěny dveře sprchové do niky polorámové skleněné tl. 6 mm dveře otvíravé dvoukřídlové, na vaničku šířky 1000 mm | soubor | 1 |  | 0 |  |  | základní |  | 0 | 0.03712 | 0.03712 | 0 | 0 | 16 | K | 2 |  |  |  | ROZPOCET | 0 | 0 | 0 | 0 | 0 | 1 | 0 | 16 | 1301231545
| Online PSC |  | https://podminky.urs.cz/item/CS_URS_2026_01/725244154.R | [14 empty] | Online PSC | 2
186 | K | 725244155 | Sprchové dveře a zástěny dveře sprchové do niky polorámové skleněné tl. 6 mm dveře otvíravé dvoukřídlové, na vaničku šířky 1200 mm | soubor | 2 |  | 0 |  |  | základní |  | 0 | 0.04316 | 0.08632 | 0 | 0 | 16 | K | 2 |  |  |  | ROZPOCET | 0 | 0 | 0 | 0 | 0 | 1 | 0 | 16 | -1163869018
| Online PSC |  | https://podminky.urs.cz/item/CS_URS_2026_01/725244155 | [14 empty] | Online PSC | 2
187 | K | 725244155.R | Sprchové dveře a zástěny dveře sprchové do niky polorámové skleněné tl. 6 mm dveře otvíravé dvoukřídlové, na vaničku šířky 1200 mm | soubor | 1 |  | 0 |  |  | základní |  | 0 | 0.04316 | 0.04316 | 0 | 0 | 16 | K | 2 |  |  |  | ROZPOCET | 0 | 0 | 0 | 0 | 0 | 1 | 0 | 16 | -716554372
| Online PSC |  | https://podminky.urs.cz/item/CS_URS_2026_01/725244155.R | [14 empty] | Online PSC | 2
188 | K | 725244156.R | Sprchové dveře a zástěny dveře sprchové do niky polorámové skleněné tl. 6 mm dveře otvíravé čtyřdílné sprchové dveře, na vaničku šířky 1300 mm | soubor | 2 |  | 0 |  |  | základní |  | 0 | 0.04316 | 0.08632 | 0 | 0 | 16 | K | 2 |  |  |  | ROZPOCET | 0 | 0 | 0 | 0 | 0 | 1 | 0 | 16 | -1879539786
189 | K | 725244157.R | Sprchové dveře a zástěny dveře sprchové do niky polorámové skleněné tl. 6 mm dveře otvíravé čtyřdílné sprchové dveře, na vaničku šířky 1400 mm | soubor | 4 |  | 0 |  |  | základní |  | 0 | 0.04316 | 0.17264 | 0 | 0 | 16 | K | 2 |  |  |  | ROZPOCET | 0 | 0 | 0 | 0 | 0 | 1 | 0 | 16 | -954500296
190 | K | 725244158.R | Sprchové dveře a zástěny dveře sprchové do niky polorámové skleněné tl. 6 mm dveře otvíravé čtyřdílné sprchové dveře, na vaničku šířky 1500 mm | soubor | 2 |  | 0 |  |  | základní |  | 0 | 0.04316 | 0.08632 | 0 | 0 | 16 | K | 2 |  |  |  | ROZPOCET | 0 | 0 | 0 | 0 | 0 | 1 | 0 | 16 | -1577195972
191 | K | 725244624 | Sprchové dveře a zástěny zástěny sprchové rohové čtvercové/obdélníkové polorámové skleněné tl. 6 mm dveře otvíravé jednokřídlové, vstup z čela, na vaničku 900x900 mm | soubor | 6 |  | 0 |  |  | základní |  | 0 | 0.06522 | 0.39132 | 0 | 0 | 16 | K | 2 |  |  |  | ROZPOCET | 0 | 0 | 0 | 0 | 0 | 1 | 0 | 16 | 1980672228
| Online PSC |  | https://podminky.urs.cz/item/CS_URS_2026_01/725244624 | [14 empty] | Online PSC | 2
192 | K | 725244627 | Sprchové dveře a zástěny zástěny sprchové rohové čtvercové/obdélníkové polorámové skleněné tl. 6 mm dveře otvíravé jednokřídlové, vstup z čela, na vaničku 1000x1000 mm | soubor | 2 |  | 0 |  |  | základní |  | 0 | 0.07327 | 0.14654 | 0 | 0 | 16 | K | 2 |  |  |  | ROZPOCET | 0 | 0 | 0 | 0 | 0 | 1 | 0 | 16 | -1031500851
| Online PSC |  | https://podminky.urs.cz/item/CS_URS_2026_01/725244627 | [14 empty] | Online PSC | 2
193 | K | 725310823 | Demontáž dřezů jednodílných bez výtokových armatur vestavěných v kuchyňských sestavách | soubor | 3 |  | 0 |  |  | základní |  | 0 | 0 | 0 | 0.0092 | 0.0276 | 16 | K | 2 |  |  |  | ROZPOCET | 0 | 0 | 0 | 0 | 0 | 1 | 0 | 16 | 1593636628
| Online PSC |  | https://podminky.urs.cz/item/CS_URS_2026_01/725310823 | [14 empty] | Online PSC | 2
194 | K | 725330820 | Demontáž výlevek bez výtokových armatur a bez nádrže a splachovacího potrubí diturvitových | soubor | 1 |  | 0 |  |  | základní |  | 0 | 0 | 0 | 0.0347 | 0.0347 | 16 | K | 2 |  |  |  | ROZPOCET | 0 | 0 | 0 | 0 | 0 | 1 | 0 | 16 | 1319541375
195 | K | 725331112 | Výlevky bez výtokových armatur a splachovací nádrže keramické se sklopnou plastovou mřížkou závěsné, výšky 500 mm | soubor | 6 |  | 0 |  |  | základní |  | 0 | 0.01745 | 0.1047 | 0 | 0 | 16 | K | 2 |  |  |  | ROZPOCET | 0 | 0 | 0 | 0 | 0 | 1 | 0 | 16 | -2018185130
196 | K | 725810811 | Demontáž výtokových ventilů nástěnných | kus | 27 |  | 0 |  |  | základní |  | 0 | 0 | 0 | 0.00049 | 0.01323 | 16 | K | 2 |  |  |  | ROZPOCET | 0 | 0 | 0 | 0 | 0 | 1 | 0 | 16 | -1435503262
| Online PSC |  | https://podminky.urs.cz/item/CS_URS_2026_01/725810811 | [14 empty] | Online PSC | 2
197 | K | 725813111 | Ventily rohové bez připojovací trubičky nebo flexi hadičky G 1/2" | soubor | 144 |  | 0 |  |  | základní |  | 0 | 0.00025 | 0.036 | 0 | 0 | 16 | K | 2 |  |  |  | ROZPOCET | 0 | 0 | 0 | 0 | 0 | 1 | 0 | 16 | 1948979387
| Online PSC |  | https://podminky.urs.cz/item/CS_URS_2026_01/725813111 | [14 empty] | Online PSC | 2
198 | K | 725813112 | Ventily rohové bez připojovací trubičky nebo flexi hadičky pračkové G 3/4" | kus | 15 |  | 0 |  |  | základní |  | 0 | 0.0006 | 0.009 | 0 | 0 | 16 | K | 2 |  |  |  | ROZPOCET | 0 | 0 | 0 | 0 | 0 | 1 | 0 | 16 | -368229873
| Online PSC |  | https://podminky.urs.cz/item/CS_URS_2026_01/725813112 | [14 empty] | Online PSC | 2
199 | K | 725820801 | Demontáž baterií nástěnných do G 3/4 | soubor | 35 |  | 0 |  |  | základní |  | 0 | 0 | 0 | 0.00156 | 0.0546 | 16 | K | 2 |  |  |  | ROZPOCET | 0 | 0 | 0 | 0 | 0 | 1 | 0 | 16 | -715086835
| Online PSC |  | https://podminky.urs.cz/item/CS_URS_2026_01/725820801 | [14 empty] | Online PSC | 2
200 | K | 725821316 | Baterie dřezové nástěnné pákové s otáčivým plochým ústím a délkou ramínka 300 mm | soubor | 8 |  | 0 |  |  | základní |  | 0 | 0.00194 | 0.01552 | 0 | 0 | 16 | K | 2 |  |  |  | ROZPOCET | 0 | 0 | 0 | 0 | 0 | 1 | 0 | 16 | 357884559
| Online PSC |  | https://podminky.urs.cz/item/CS_URS_2026_01/725821316 | [14 empty] | Online PSC | 2
201 | K | 725822611 | Baterie umyvadlové stojánkové pákové bez výpusti | soubor | 18 |  | 0 |  |  | základní |  | 0 | 0.0018 | 0.0324 | 0 | 0 | 16 | K | 2 |  |  |  | ROZPOCET | 0 | 0 | 0 | 0 | 0 | 1 | 0 | 16 | 143911473
| Online PSC |  | https://podminky.urs.cz/item/CS_URS_2026_01/725822611 | [14 empty] | Online PSC | 2
202 | K | 725822611.R | Baterie umyvadlové stojánkové pákové bez výpusti | soubor | 23 |  | 0 |  |  | základní |  | 0 | 0.0018 | 0.0414 | 0 | 0 | 16 | K | 2 |  |  |  | ROZPOCET | 0 | 0 | 0 | 0 | 0 | 1 | 0 | 16 | -507512264
| Online PSC |  | https://podminky.urs.cz/item/CS_URS_2026_01/725822611.R | [14 empty] | Online PSC | 2
203 | K | 725822642 | Baterie umyvadlové stojánkové automatické senzorové přívodem teplé a studené vody | soubor | 6 |  | 0 |  |  | základní |  | 0 | 0.00254 | 0.01524 | 0 | 0 | 16 | K | 2 |  |  |  | ROZPOCET | 0 | 0 | 0 | 0 | 0 | 1 | 0 | 16 | 513524707
| Online PSC |  | https://podminky.urs.cz/item/CS_URS_2026_01/725822642 | [14 empty] | Online PSC | 2
204 | K | 725829131 | Baterie umyvadlové montáž ostatních typů stojánkových G 1/2" | kus | 4 |  | 0 |  |  | základní |  | 0 | 4e-05 | 0.00016 | 0 | 0 | 16 | K | 2 |  |  |  | ROZPOCET | 0 | 0 | 0 | 0 | 0 | 1 | 0 | 16 | 1982441595
| Online PSC |  | https://podminky.urs.cz/item/CS_URS_2026_01/725829131 | [14 empty] | Online PSC | 2
205 | M | 55145686.R | baterie umyvadlová stojánková páková | kus | 4 |  | 0 |  |  | základní |  | 0 | 0.00147 | 0.00588 | 0 | 0 | 32 | M | 2 |  |  |  | ROZPOCET | 0 | 0 | 0 | 0 | 0 | 1 | 0 | 16 | -37743988
206 | K | 725840850 | Demontáž baterií sprchových diferenciálních do G 3/4 x 1 | kus | 8 |  | 0 |  |  | základní |  | 0 | 0 | 0 | 0.00225 | 0.018 | 16 | K | 2 |  |  |  | ROZPOCET | 0 | 0 | 0 | 0 | 0 | 1 | 0 | 16 | 550712415
| Online PSC |  | https://podminky.urs.cz/item/CS_URS_2026_01/725840850 | [14 empty] | Online PSC | 2
207 | K | 725849413 | Baterie sprchové montáž nástěnných baterií termostatických | kus | 28 |  | 0 |  |  | základní |  | 0 | 0.00014 | 0.00392 | 0 | 0 | 16 | K | 2 |  |  |  | ROZPOCET | 0 | 0 | 0 | 0 | 0 | 1 | 0 | 16 | 159627329
| Online PSC |  | https://podminky.urs.cz/item/CS_URS_2026_01/725849413 | [14 empty] | Online PSC | 2
208 | M | 55145517.R | baterie sprchová automatická s termostatickým ventilem, chrom | kus | 21 |  | 0 |  |  | základní |  | 0 | 0.0035 | 0.0735 | 0 | 0 | 32 | M | 2 |  |  |  | ROZPOCET | 0 | 0 | 0 | 0 | 0 | 1 | 0 | 16 | 1848214538
209 | M | 55145518.R | baterie sprchová automatická s termostatickým ventilem, černá matná | kus | 7 |  | 0 |  |  | základní |  | 0 | 0.0035 | 0.0245 | 0 | 0 | 32 | M | 2 |  |  |  | ROZPOCET | 0 | 0 | 0 | 0 | 0 | 1 | 0 | 16 | 1242741671
210 | K | 725850800 | Demontáž odpadních ventilů všech připojovacích dimenzí | kus | 35 |  | 0 |  |  | základní |  | 0 | 0 | 0 | 0.00086 | 0.0301 | 16 | K | 2 |  |  |  | ROZPOCET | 0 | 0 | 0 | 0 | 0 | 1 | 0 | 16 | 302309126
| Online PSC |  | https://podminky.urs.cz/item/CS_URS_2026_01/725850800 | [14 empty] | Online PSC | 2
211 | K | 725851315 | Ventily odpadní pro zařizovací předměty dřezové s přepadem G 6/4" | kus | 2 |  | 0 |  |  | základní |  | 0 | 0.00036 | 0.00072 | 0 | 0 | 16 | K | 2 |  |  |  | ROZPOCET | 0 | 0 | 0 | 0 | 0 | 1 | 0 | 16 | -929173979
| Online PSC |  | https://podminky.urs.cz/item/CS_URS_2026_01/725851315 | [14 empty] | Online PSC | 2
212 | K | 725859102 | Ventily odpadní pro zařizovací předměty montáž ventilů přes 32 do DN 50 | kus | 3 |  | 0 |  |  | základní |  | 0 | 6e-05 | 0.00018 | 0 | 0 | 16 | K | 2 |  |  |  | ROZPOCET | 0 | 0 | 0 | 0 | 0 | 1 | 0 | 16 | -2044798964
| Online PSC |  | https://podminky.urs.cz/item/CS_URS_2026_01/725859102 | [14 empty] | Online PSC | 2
213 | M | 55161007 | ventil odpadní umyvadlový celokovový CLICK/CLACK s přepadem a připojovacím závitem 5/4" | kus | 22 |  | 0 |  |  | základní |  | 0 | 0.00038 | 0.00836 | 0 | 0 | 32 | M | 2 |  |  |  | ROZPOCET | 0 | 0 | 0 | 0 | 0 | 1 | 0 | 16 | -176243477
214 | M | 55161007.R | ventil odpadní umyvadlový celokovový CLICK/CLACK s přepadem a připojovacím závitem 5/4" | kus | 23 |  | 0 |  |  | základní |  | 0 | 0.00038 | 0.00874 | 0 | 0 | 32 | M | 2 |  |  |  | ROZPOCET | 0 | 0 | 0 | 0 | 0 | 1 | 0 | 16 | 289279579
215 | K | 725860811 | Demontáž zápachových uzávěrek pro zařizovací předměty jednoduchých | kus | 35 |  | 0 |  |  | základní |  | 0 | 0 | 0 | 0.00085 | 0.02975 | 16 | K | 2 |  |  |  | ROZPOCET | 0 | 0 | 0 | 0 | 0 | 1 | 0 | 16 | -408434904
| Online PSC |  | https://podminky.urs.cz/item/CS_URS_2026_01/725860811 | [14 empty] | Online PSC | 2
216 | K | 725861102 | Zápachové uzávěrky zařizovacích předmětů pro umyvadla DN 40 | kus | 41 |  | 0 |  |  | základní |  | 0 | 0.00024 | 0.00984 | 0 | 0 | 16 | K | 2 |  |  |  | ROZPOCET | 0 | 0 | 0 | 0 | 0 | 1 | 0 | 16 | -1900012794
| Online PSC |  | https://podminky.urs.cz/item/CS_URS_2026_01/725861102 | [14 empty] | Online PSC | 2
217 | K | 725861312 | Zápachové uzávěrky zařizovacích předmětů pro umyvadla podomítkové DN 40/50 | kus | 4 |  | 0 |  |  | základní |  | 0 | 0.00055 | 0.0022 | 0 | 0 | 16 | K | 2 |  |  |  | ROZPOCET | 0 | 0 | 0 | 0 | 0 | 1 | 0 | 16 | -613619704
| Online PSC |  | https://podminky.urs.cz/item/CS_URS_2026_01/725861312 | [14 empty] | Online PSC | 2
218 | K | 725862103 | Zápachové uzávěrky zařizovacích předmětů pro dřezy DN 40/50 | kus | 2 |  | 0 |  |  | základní |  | 0 | 0.00028 | 0.00056 | 0 | 0 | 16 | K | 2 |  |  |  | ROZPOCET | 0 | 0 | 0 | 0 | 0 | 1 | 0 | 16 | -2140865438
| Online PSC |  | https://podminky.urs.cz/item/CS_URS_2026_01/725862103 | [14 empty] | Online PSC | 2
219 | K | 725865312 | Zápachové uzávěrky zařizovacích předmětů pro vany sprchových koutů s kulovým kloubem na odtoku DN 40/50 a odpadním ventilem | kus | 7 |  | 0 |  |  | základní |  | 0 | 0.00048 | 0.00336 | 0 | 0 | 16 | K | 2 |  |  |  | ROZPOCET | 0 | 0 | 0 | 0 | 0 | 1 | 0 | 16 | 2000938997
| Online PSC |  | https://podminky.urs.cz/item/CS_URS_2026_01/725865312 | [14 empty] | Online PSC | 2
220 | K | 725865411 | Zápachové uzávěrky zařizovacích předmětů pro pisoáry DN 32/40 | kus | 14 |  | 0 |  |  | základní |  | 0 | 0.00028 | 0.00392 | 0 | 0 | 16 | K | 2 |  |  |  | ROZPOCET | 0 | 0 | 0 | 0 | 0 | 1 | 0 | 16 | 596676607
| Online PSC |  | https://podminky.urs.cz/item/CS_URS_2026_01/725865411 | [14 empty] | Online PSC | 2
221 | K | 998725212 | Přesun hmot pro zařizovací předměty stanovený procentní sazbou (%) z ceny vodorovná dopravní vzdálenost do 50 m s omezením mechanizace v objektech výšky přes 6 do 12 m | % |  |  | 0 |  |  | základní |  | 0 | 0 | 0 | 0 | 0 | 16 | K | 2 |  |  |  | ROZPOCET | 0 | 0 | 0 | 0 | 0 | 1 | 0 | 16 | -892536890
| Online PSC |  | https://podminky.urs.cz/item/CS_URS_2026_01/998725212 | [14 empty] | Online PSC | 2
| D | 726 | Zdravotechnika - předstěnové instalace |  |  |  | 0 |  |  |  |  | 0 |  | 2.1001 |  | 0 | 2 | D | 1 |  |  |  | ROZPOCET | [6 empty] | 0
222 | K | 72613.111.778.00.2.R | Instalační předstěna - prvek příčného nosníku pro pračku, nástěnná armatura na omítku, se zápachovou uzávěrkou pod omítku do lehkých stěn s kovovou konstrukcí | soubor | 1 |  | 0 |  |  | základní |  | 0 | 0.0117 | 0.0117 | 0 | 0 | 16 | K | 2 |  |  |  | ROZPOCET | 0 | 0 | 0 | 0 | 0 | 1 | 0 | 16 | -377696283
223 | K | 726131001 | Předstěnové instalační systémy do lehkých stěn s kovovou konstrukcí pro umyvadla stavební výšky do 1120 mm se stojánkovou baterií | soubor | 40 |  | 0 |  |  | základní |  | 0 | 0.012 | 0.48 | 0 | 0 | 16 | K | 2 |  |  |  | ROZPOCET | 0 | 0 | 0 | 0 | 0 | 1 | 0 | 16 | -321175949
| Online PSC |  | https://podminky.urs.cz/item/CS_URS_2026_01/726131001 | [14 empty] | Online PSC | 2
224 | K | 726131002 | Předstěnové instalační systémy do lehkých stěn s kovovou konstrukcí pro umyvadla stavební výšky do 1120 mm pro tělesně postižené | soubor | 4 |  | 0 |  |  | základní |  | 0 | 0.012 | 0.048 | 0 | 0 | 16 | K | 2 |  |  |  | ROZPOCET | 0 | 0 | 0 | 0 | 0 | 1 | 0 | 16 | 327689362
| Online PSC |  | https://podminky.urs.cz/item/CS_URS_2026_01/726131002 | [14 empty] | Online PSC | 2
225 | K | 726131021 | Předstěnové instalační systémy do lehkých stěn s kovovou konstrukcí pro pisoáry stavební výška 1300 mm | soubor | 14 |  | 0 |  |  | základní |  | 0 | 0.0156 | 0.2184 | 0 | 0 | 16 | K | 2 |  |  |  | ROZPOCET | 0 | 0 | 0 | 0 | 0 | 1 | 0 | 16 | -1128455111
| Online PSC |  | https://podminky.urs.cz/item/CS_URS_2026_01/726131021 | [14 empty] | Online PSC | 2
226 | K | 726131031.R | Předstěnové instalační systémy do lehkých stěn s kovovou konstrukcí pro prvek příčného nosníku pro nástěnnou armaturu | soubor | 29 |  | 0 |  |  | základní |  | 0 | 0.0117 | 0.3393 | 0 | 0 | 16 | K | 2 |  |  |  | ROZPOCET | 0 | 0 | 0 | 0 | 0 | 1 | 0 | 16 | -1721172904
227 | K | 726131041 | Předstěnové instalační systémy do lehkých stěn s kovovou konstrukcí pro závěsné klozety ovládání zepředu, stavební výšky 1120 mm | soubor | 48 |  | 0 |  |  | základní |  | 0 | 0.01665 | 0.7992 | 0 | 0 | 16 | K | 2 |  |  |  | ROZPOCET | 0 | 0 | 0 | 0 | 0 | 1 | 0 | 16 | -1382865488
| Online PSC |  | https://podminky.urs.cz/item/CS_URS_2026_01/726131041 | [14 empty] | Online PSC | 2
228 | K | 726131041.R | Předstěnové instalační systémy do lehkých stěn s kovovou konstrukcí pro závěsné výlevky ovládání zepředu, stavební výšky 1750 mm | soubor | 6 |  | 0 |  |  | základní |  | 0 | 0.01665 | 0.0999 | 0 | 0 | 16 | K | 2 |  |  |  | ROZPOCET | 0 | 0 | 0 | 0 | 0 | 1 | 0 | 16 | -1205967792
229 | K | 726131043 | Předstěnové instalační systémy do lehkých stěn s kovovou konstrukcí pro závěsné klozety ovládání zepředu, stavební výšky 1120 mm pro tělesně postižené | soubor | 4 |  | 0 |  |  | základní |  | 0 | 0.01765 | 0.0706 | 0 | 0 | 16 | K | 2 |  |  |  | ROZPOCET | 0 | 0 | 0 | 0 | 0 | 1 | 0 | 16 | -2137394443
| Online PSC |  | https://podminky.urs.cz/item/CS_URS_2026_01/726131043 | [14 empty] | Online PSC | 2
230 | M | 55281803.R | Oddálené ovládání pneumatické podomítkové, alpská bílá | kus | 4 |  | 0 |  |  | základní |  | 0 | 0.001 | 0.004 | 0 | 0 | 32 | M | 2 |  |  |  | ROZPOCET | 0 | 0 | 0 | 0 | 0 | 1 | 0 | 16 | -1964915592
231 | M | 55281794 | tlačítko pro ovládání WC zepředu plast dvě množství vody 246x164mm | kus | 58 |  | 0 |  |  | základní |  | 0 | 0.0005 | 0.029 | 0 | 0 | 8 | M | 2 |  |  |  | ROZPOCET | 0 | 0 | 0 | 0 | 0 | 1 | 0 | 4 | 1526923423
232 | K | 998726212 | Přesun hmot pro instalační prefabrikáty stanovený procentní sazbou (%) z ceny vodorovná dopravní vzdálenost do 50 m základní v objektech výšky přes 6 do 12 m | % |  |  | 0 |  |  | základní |  | 0 | 0 | 0 | 0 | 0 | 16 | K | 2 |  |  |  | ROZPOCET | 0 | 0 | 0 | 0 | 0 | 1 | 0 | 16 | 1096012552
| Online PSC |  | https://podminky.urs.cz/item/CS_URS_2026_01/998726212 | [14 empty] | Online PSC | 2
| D | 727 | Zdravotechnika - protipožární ochrana |  |  |  | 0 |  |  |  |  | 0 |  | 0.00188 |  | 0 | 2 | D | 1 |  |  |  | ROZPOCET | [6 empty] | 0
233 | K | Manžety | otěsnění prostupů rozvodů a instalací požárně dělícími konstrukcemi | soubor | 1 |  | 0 |  |  | základní |  | 0 | 0.00188 | 0.00188 | 0 | 0 | 16 | K | 2 |  |  |  | ROZPOCET | 0 | 0 | 0 | 0 | 0 | 1 | 0 | 16 | 1721894882

## SO01, SO02, SO03 - 2 - Ty...
{6b633cc4-53bb-4618-9a3b-e5b7dc8f7126}
2
| KRYCÍ LIST SOUPISU PRACÍ | [7 empty] | v --- níže se nacházejí doplnkové a pomocné údaje k sestavám --- v | [8 empty] | False
Stavba:
Přístavba a rekonstrukce sportovní haly Chrudim, II. a III. etapa, 13.4.2026
Objekt:
SO01, SO02, SO03 - 2 - Tyršův dům, Sporthotel a tělocvična - Zařízení vzduchotechniky
| KSO: |  |  |  |  | CC-CZ:
| Místo: |  | Tyršovo náměstí č.p. 249 a 12, Chrudim II |  |  | Datum: | 13. 4. 2026
| Zadavatel: |  |  |  |  | IČ:
|  | Město Chrudim, Resselovo nám. 77, Chrudim |  |  |  | DIČ:
| Účastník: |  |  |  |  | IČ: | Vyplň údaj
|  | Vyplň údaj |  |  |  | DIČ: | Vyplň údaj
| Projektant: |  |  |  |  | IČ:
|  | meetplace, s.r.o., Jaromírova 530/7, Praha 2 Nusle |  |  |  | DIČ:
| Zpracovatel: |  |  |  |  | IČ:
|  | Projecticon s.r.o., A. Kopeckého 151, Nový Hrádek |  |  |  | DIČ:
Poznámka:
Soupis prací je sestaven s využitím Cenové soustavy ÚRS. Položky, které pochází z této cenové soustavy, jsou ve sloupci 'Cenová soustava' označeny popisem 'CS ÚRS' a úrovní příslušného kalendářního pololetí. Veškeré další informace vymezující popis a podmínky použití těchto položek z Cenové soustavy, které nejsou uvedeny přímo v soupisu prací, jsou neomezeně dálkově k dispozici na webu podminky.urs.cz.
| Cena bez DPH | [5 empty] | 0
|  |  | Základ daně |  |  | Sazba daně | Výše daně
| DPH | základní | 0 |  |  | 21% | 0
|  | snížená | 0 |  |  | 12% | 0
|  | zákl. přenesená | 0 |  |  | 21% | 0
|  | sníž. přenesená | 0 |  |  | 12% | 0
|  | nulová | 0 |  |  | 0% | 0
| Cena s DPH |  |  | v | CZK |  | 0
REKAPITULACE ČLENĚNÍ SOUPISU PRACÍ
Stavba:
Přístavba a rekonstrukce sportovní haly Chrudim, II. a III. etapa, 13.4.2026
Objekt:
SO01, SO02, SO03 - 2 - Tyršův dům, Sporthotel a tělocvična - Zařízení vzduchotechniky
Místo: |  |  | Tyršovo náměstí č.p. 249 a 12, Chrudim II |  |  | Datum: | 13. 4. 2026
Zadavatel: |  |  | Město Chrudim, Resselovo nám. 77, Chrudim |  |  | Projektant: | meetplace, s.r.o., Jaromírova 530/7, Praha 2 Nusle
Účastník: |  |  | Vyplň údaj |  |  | Zpracovatel: | Projecticon s.r.o., A. Kopeckého 151, Nový Hrádek
Kód dílu - Popis | [6 empty] | Cena celkem [CZK]
Náklady stavby celkem | [6 empty] | 0 | [11 empty] | -1
| 1 - Zařízení č. 1 – Větrání a odvlhčování wellness 1.PP | [5 empty] | 0
| 2 - Zařízení č. 2 – Větrání skladu zásobování 1PP | [5 empty] | 0
| 3 - Zařízení č. 3 – Větrání atrium bufet | [5 empty] | 0
| 4 - Zařízení č. 4 – Větrání pokojů Sport hotel | [5 empty] | 0
| 5 - Zařízení č. 5 – Větrání kuchyně bufet 1.NP | [5 empty] | 0
| 6 - Zařízení č. 6 – Větrání kuchyně výdej 2.NP | [5 empty] | 0
| 7 - Zařízení č. 7 – Větrání stolní tenis | [5 empty] | 0
| 8 - Zařízení č. 8 – Sokolský sál/síň tradic | [5 empty] | 0
| 9 - Zařízení č. 9 – Větrání technické místnosti | [5 empty] | 0
| 10 - Zařízení č. 10 – Větrání hygienického zázemí | [5 empty] | 0
| 11 - Zařízení č. 11 – Větrání CHÚC B - Sport Hotel | [5 empty] | 0
| 12 - Zařízení č. 12 – Větrání CHÚC B - Tyršův dům | [5 empty] | 0
| 13 - Zařízení č. 13 – Větrání výtahů | [5 empty] | 0
| 14 - Zařízení č. 14 – Úprava stávajícího zařízení VZT ve sportovní hale - větrání technické místnosti | [5 empty] | 0
| 15 - Zařízení č. 15 – Úprava stávajícího zařízení VZT ve prostoru boulderigu | [5 empty] | 0
| 21 - Zařízení č. 21 – Chlazení pokojů Sport hotel- VRV | [5 empty] | 0
| 22 - Zařízení č. 22 – Chlazení pokojů - Multisplit | [5 empty] | 0
| 23 - Zařízení č. 23 – Chlazení pokojů - Multisplit | [5 empty] | 0
| 24 - Zařízení č. 24 – Chlazení UPS | [5 empty] | 0
SOUPIS PRACÍ
Stavba:
Přístavba a rekonstrukce sportovní haly Chrudim, II. a III. etapa, 13.4.2026
Objekt:
SO01, SO02, SO03 - 2 - Tyršův dům, Sporthotel a tělocvična - Zařízení vzduchotechniky
Místo: |  |  | Tyršovo náměstí č.p. 249 a 12, Chrudim II |  |  | Datum: | 13. 4. 2026
Zadavatel: |  |  | Město Chrudim, Resselovo nám. 77, Chrudim |  |  | Projektant: | meetplace, s.r.o., Jaromírova 530/7, Praha 2 Nusle
Účastník: |  |  | Vyplň údaj |  |  | Zpracovatel: | Projecticon s.r.o., A. Kopeckého 151, Nový Hrádek
PČ | Typ | Kód | Popis | MJ | Množství | J.cena [CZK] | Cena celkem [CZK] | Cenová soustava |  | DPH | J. Nh [h] | Nh celkem [h] | J. hmotnost [t] | Hmotnost celkem [t] | J. suť [t] | Suť Celkem [t]
Náklady soupisu celkem | [6 empty] | 0 |  |  |  |  | 0 |  | 0 |  | 0 |  | D | -1 | [10 empty] | 0
| D | 1 | Zařízení č. 1 – Větrání a odvlhčování wellness 1.PP |  |  |  | 0 |  |  |  |  | 0 |  | 0 |  | 0 | 1 | D | 0 |  |  |  | ROZPOCET | [6 empty] | 0
1 | K | 1.A.1 | VZT jednotka přívodně odvodní jednotka v parapetním provedení s hrdli vzhůru jednotka bude dodána včetně regulace Přívod: 2 000 m3/h, 400 Pa Odvod: 2 000 m3/h, 400 Pa Hmotnost jednotky: 424 kg Rozměr (ŠxVxH): 2600 x 1770 x 580 mm Přívodní část: - pružná manžeta - uzavírací klapka na přívodu - filtr kapsový G4 - elektrický ohřívač 3,0 kW - ventilátor (0,8 kW; 400 V) - pružná manžeta Odvodní část: - pružná manžeta - uzavírací klapka na přívodu - filtr kapsový G4 - ventilátor (0,8 kW; 400 V) - pružná manžeta | soub | 1 |  | 0 |  |  | základní |  | 0 | 0 | 0 | 0 | 0 | 4 | K | 1 |  |  |  | ROZPOCET | 0 | 0 | 0 | 0 | 0 | 1 | 0 | 4 | 2
| VV |  | VZT jednotka přívodně odvodní | [14 empty] | VV | 1 | 1 | True | 0 | ROZPOCET
| VV |  | jednotka v parapetním provedení s hrdli vzhůru | [14 empty] | VV | 1 | 1 | True | 0 | ROZPOCET
| VV |  | jednotka bude dodána včetně regulace | [14 empty] | VV | 1 | 1 | True | 0 | ROZPOCET
| VV |  | Přívod: 2 000 m3/h, 400 Pa | [14 empty] | VV | 1 | 1 | True | 0 | ROZPOCET
| VV |  | Odvod: 2 000 m3/h, 400 Pa | [14 empty] | VV | 1 | 1 | True | 0 | ROZPOCET
| VV |  | Hmotnost jednotky: 424 kg | [14 empty] | VV | 1 | 1 | True | 0 | ROZPOCET
| VV |  | Rozměr (ŠxVxH): 2600 x 1770 x 580 mm | [14 empty] | VV | 1 | 1 | True | 0 | ROZPOCET
| VV |  | Přívodní část: | [14 empty] | VV | 1 | 1 | True | 0 | ROZPOCET
| VV |  | - pružná manžeta | [14 empty] | VV | 1 | 1 | True | 0 | ROZPOCET
| VV |  | - uzavírací klapka na přívodu | [14 empty] | VV | 1 | 1 | True | 0 | ROZPOCET
| VV |  | - filtr kapsový G4 | [14 empty] | VV | 1 | 1 | True | 0 | ROZPOCET
| VV |  | - elektrický ohřívač 3,0 kW | [14 empty] | VV | 1 | 1 | True | 0 | ROZPOCET
| VV |  | - ventilátor (0,8 kW; 400 V) | [14 empty] | VV | 1 | 1 | True | 0 | ROZPOCET
| VV |  | - pružná manžeta | [14 empty] | VV | 1 | 1 | True | 0 | ROZPOCET
| VV |  | Odvodní část: | [14 empty] | VV | 1 | 1 | True | 0 | ROZPOCET
| VV |  | - pružná manžeta | [14 empty] | VV | 1 | 1 | True | 0 | ROZPOCET
| VV |  | - uzavírací klapka na přívodu | [14 empty] | VV | 1 | 1 | True | 0 | ROZPOCET
| VV |  | - filtr kapsový G4 | [14 empty] | VV | 1 | 1 | True | 0 | ROZPOCET
| VV |  | - ventilátor (0,8 kW; 400 V) | [14 empty] | VV | 1 | 1 | True | 0 | ROZPOCET
| VV |  | - pružná manžeta | [14 empty] | VV | 1 | 1 | True | 0 | ROZPOCET
| VV |  | 1 |  | 1 | [12 empty] | VV | 1 | 2 | True | 1 | ROZPOCET
2 | K | Pol7 | Automnoní regulace uzavírací klapky, servopohony a pod (součást dodávky VZT jednotky) | soub | 1 |  | 0 |  |  | základní |  | 0 | 0 | 0 | 0 | 0 | 4 | K | 1 |  |  |  | ROZPOCET | 0 | 0 | 0 | 0 | 0 | 1 | 0 | 4 | 4
3 | K | 1.A.2 | Cirkulační odvlhčovač (kondenzační odvlhčovač za stěnu odvlhčovací výkon H = 1,45 l/hod (35,0 l/den) při 30°C/60% r. v. odvlhčovací výkon H = 0,80 l/hod (19,2 l/den) při 20°C/60% r. v. V = 400 m3/h, Nic = 0,69 kW/230 V-50 Hz hladina akust. tlaku v 1 m 43 dB(A) rozměry (š x v x h): 998 x 700 x 304 mm hmotnost 57,5 kg) Instalace za zeď | soub | 1 |  | 0 |  |  | základní |  | 0 | 0 | 0 | 0 | 0 | 4 | K | 1 |  |  |  | ROZPOCET | 0 | 0 | 0 | 0 | 0 | 1 | 0 | 4 | 6
| VV |  | (kondenzační odvlhčovač za stěnu | [14 empty] | VV | 1 | 1 | True | 0 | ROZPOCET
| VV |  | odvlhčovací výkon H = 1,45 l/hod (35,0 l/den) při 30°C/60% r. v. | [14 empty] | VV | 1 | 1 | True | 0 | ROZPOCET
| VV |  | odvlhčovací výkon H = 0,80 l/hod (19,2 l/den) při 20°C/60% r. v. | [14 empty] | VV | 1 | 1 | True | 0 | ROZPOCET
| VV |  | V = 400 m3/h, Nic = 0,69 kW/230 V-50 Hz | [14 empty] | VV | 1 | 1 | True | 0 | ROZPOCET
| VV |  | hladina akust. tlaku v 1 m 43 dB(A) | [14 empty] | VV | 1 | 1 | True | 0 | ROZPOCET
| VV |  | rozměry (š x v x h): 998 x 700 x 304 mm | [14 empty] | VV | 1 | 1 | True | 0 | ROZPOCET
| VV |  | hmotnost 57,5 kg) | [14 empty] | VV | 1 | 1 | True | 0 | ROZPOCET
| VV |  | Instalace za zeď | [14 empty] | VV | 1 | 1 | True | 0 | ROZPOCET
| VV |  | 1 |  | 1 | [12 empty] | VV | 1 | 2 | True | 1 | ROZPOCET
4 | K | Pol8 | Nástěnný bezdrátový ovladač | ks | 1 |  | 0 |  |  | základní |  | 0 | 0 | 0 | 0 | 0 | 4 | K | 1 |  |  |  | ROZPOCET | 0 | 0 | 0 | 0 | 0 | 1 | 0 | 4 | 8
5 | K | 1.G.1 | Požární klapka - kruhová do kruhového potrubí se servopohonem (230 V) Provedení: Průměr: 200 mm | ks | 1 |  | 0 |  |  | základní |  | 0 | 0 | 0 | 0 | 0 | 4 | K | 1 |  |  |  | ROZPOCET | 0 | 0 | 0 | 0 | 0 | 1 | 0 | 4 | 10
6 | K | 1.G.2 | Požární klapka - se servopohonem s termoelektrickým aktivačním zařízením se servopohonem (230 V) Rozměr: 400x250mm | ks | 2 |  | 0 |  |  | základní |  | 0 | 0 | 0 | 0 | 0 | 4 | K | 1 |  |  |  | ROZPOCET | 0 | 0 | 0 | 0 | 0 | 1 | 0 | 4 | 12
7 | K | 1.C.1 | Regulační klapka - do kruhového potrubí s ručním kovovým ovládáním Průměr: 125 mm | ks | 2 |  | 0 |  |  | základní |  | 0 | 0 | 0 | 0 | 0 | 4 | K | 1 |  |  |  | ROZPOCET | 0 | 0 | 0 | 0 | 0 | 1 | 0 | 4 | 14
8 | K | 1.C.2 | Regulační klapka - do kruhového potrubí s ručním kovovým ovládáním Průměr: 160 mm | ks | 2 |  | 0 |  |  | základní |  | 0 | 0 | 0 | 0 | 0 | 4 | K | 1 |  |  |  | ROZPOCET | 0 | 0 | 0 | 0 | 0 | 1 | 0 | 4 | 16
9 | K | 1.F.1 | Buňkový tlumič hluku do hranatého potrubí - v kašírovaném provedení typ GE Šířka buněk 300mm, délka tlumiče hluku 1000mm Rozměr buňky: 300x500mm | ks | 3 |  | 0 |  |  | základní |  | 0 | 0 | 0 | 0 | 0 | 4 | K | 1 |  |  |  | ROZPOCET | 0 | 0 | 0 | 0 | 0 | 1 | 0 | 4 | 18
10 | K | 4.D.1 | Vířivý anemostat pro přívod vzduchu - čelní deska čtvercová v RAL 9010, horizontální připojení, regulace škrtící klapkou Průtok vzduchu: 200m3/h Velikost: 400x16 s 16 lamelami | ks | 2 |  | 0 |  |  | základní |  | 0 | 0 | 0 | 0 | 0 | 4 | K | 1 |  |  |  | ROZPOCET | 0 | 0 | 0 | 0 | 0 | 1 | 0 | 4 | 20
11 | K | 4.D.2 | Vyústka do čtyřhranného potrubí - jednořadá, upínání na šrouby,s vestavěnou regulací, s uspořádnání lamel horizontálně Rozměr: 300x200 mm RAL: viz architekt | ks | 5 |  | 0 |  |  | základní |  | 0 | 0 | 0 | 0 | 0 | 4 | K | 1 |  |  |  | ROZPOCET | 0 | 0 | 0 | 0 | 0 | 1 | 0 | 4 | 22
12 | K | 4.D.3 | Vyústka do čtyřhranného potrubí - jednořadá, upínání na šrouby,s vestavěnou regulací, s uspořádnání lamel horizontálně Rozměr: 300x200 mm RAL: viz architekt | ks | 5 |  | 0 |  |  | základní |  | 0 | 0 | 0 | 0 | 0 | 4 | K | 1 |  |  |  | ROZPOCET | 0 | 0 | 0 | 0 | 0 | 1 | 0 | 4 | 24
13 | K | 1.D.4 | Prostupy a mřížky TTW-S pro DHP 33TTW | soub | 1 |  | 0 |  |  | základní |  | 0 | 0 | 0 | 0 | 0 | 4 | K | 1 |  |  |  | ROZPOCET | 0 | 0 | 0 | 0 | 0 | 1 | 0 | 4 | 26
14 | K | 1.D.5 | Odvodní talířový ventil kovový - na kruhové potrubí včetně zděře Průměr: 125 mm | ks | 3 |  | 0 |  |  | základní |  | 0 | 0 | 0 | 0 | 0 | 4 | K | 1 |  |  |  | ROZPOCET | 0 | 0 | 0 | 0 | 0 | 1 | 0 | 4 | 28
15 | K | 1.D.6 | Stěnová mřížka - jednořadá, upínání na šrouby, s uspořádnání lamel horizontálně a roztečí lamel 20mm Rozměr: 400x200 mm | ks | 8 |  | 0 |  |  | základní |  | 0 | 0 | 0 | 0 | 0 | 4 | K | 1 |  |  |  | ROZPOCET | 0 | 0 | 0 | 0 | 0 | 1 | 0 | 4 | 30
16 | K | 1.E.1 | Potrubí 4-hranné, pozinkované + 30% tvarovek. Miniální třída těsnosti potrubních rozvodů: "C" Do obvodu 2630 mm | m2 | 96 |  | 0 |  |  | základní |  | 0 | 0 | 0 | 0 | 0 | 4 | K | 1 |  |  |  | ROZPOCET | 0 | 0 | 0 | 0 | 0 | 1 | 0 | 4 | 32
| VV |  | 80*1,2 'Přepočtené koeficientem množství |  | 96 | [12 empty] | VV | 1 | 2 | False | 1 | ROZPOCET
17 | K | 1.E.2 | Potrubí kruhové, pozinkované + 30% tvarovek Miniální třída těsnosti potrubních rozvodů: "C" Průměr: 125 mm | bm | 14.4 |  | 0 |  |  | základní |  | 0 | 0 | 0 | 0 | 0 | 4 | K | 1 |  |  |  | ROZPOCET | 0 | 0 | 0 | 0 | 0 | 1 | 0 | 4 | 34
| VV |  | 12*1,2 'Přepočtené koeficientem množství |  | 14.4 | [12 empty] | VV | 1 | 2 | False | 1 | ROZPOCET
18 | K | 1.E.3 | Potrubí kruhové, pozinkované + 30% tvarovek Miniální třída těsnosti potrubních rozvodů: "C" Průměr: 160 mm | bm | 6 |  | 0 |  |  | základní |  | 0 | 0 | 0 | 0 | 0 | 4 | K | 1 |  |  |  | ROZPOCET | 0 | 0 | 0 | 0 | 0 | 1 | 0 | 4 | 36
| VV |  | 5*1,2 'Přepočtené koeficientem množství |  | 6 | [12 empty] | VV | 1 | 2 | False | 1 | ROZPOCET
19 | K | 1.E.4 | Potrubí kruhové, pozinkované + 30% tvarovek Miniální třída těsnosti potrubních rozvodů: "C" Průměr: 200 mm | bm | 6 |  | 0 |  |  | základní |  | 0 | 0 | 0 | 0 | 0 | 4 | K | 1 |  |  |  | ROZPOCET | 0 | 0 | 0 | 0 | 0 | 1 | 0 | 4 | 38
| VV |  | 5*1,2 'Přepočtené koeficientem množství |  | 6 | [12 empty] | VV | 1 | 2 | False | 1 | ROZPOCET
20 | K | 1.H.1 | Tepelná a hluková izolace - minerální vata s AL polepem Tloušťka: 40mm | m2 | 30 |  | 0 |  |  | základní |  | 0 | 0 | 0 | 0 | 0 | 4 | K | 1 |  |  |  | ROZPOCET | 0 | 0 | 0 | 0 | 0 | 1 | 0 | 4 | 40
| VV |  | 25*1,2 'Přepočtené koeficientem množství |  | 30 | [12 empty] | VV | 1 | 2 | False | 1 | ROZPOCET
21 | K | 1.H.2 | Kaučuková izolace - se samolepící vrstvou a AL polepem Tloušťka: 20 mm | m2 | 30 |  | 0 |  |  | základní |  | 0 | 0 | 0 | 0 | 0 | 4 | K | 1 |  |  |  | ROZPOCET | 0 | 0 | 0 | 0 | 0 | 1 | 0 | 4 | 42
| VV |  | 25*1,2 'Přepočtené koeficientem množství |  | 30 | [12 empty] | VV | 1 | 2 | False | 1 | ROZPOCET
22 | K | 1.H.3 | Požární izolace Minerální vata tloušťky 40mm s AL polepem. Minimální požární odolnost dle PBŘ | m2 | 18 |  | 0 |  |  | základní |  | 0 | 0 | 0 | 0 | 0 | 4 | K | 1 |  |  |  | ROZPOCET | 0 | 0 | 0 | 0 | 0 | 1 | 0 | 4 | 44
| VV |  | 15*1,2 'Přepočtené koeficientem množství |  | 18 | [12 empty] | VV | 1 | 2 | False | 1 | ROZPOCET
23 | K | 1.J.1 | Závěsový, montážní, spojovací a těsnící materiál. | kg | 100 |  | 0 |  |  | základní |  | 0 | 0 | 0 | 0 | 0 | 4 | K | 1 |  |  |  | ROZPOCET | 0 | 0 | 0 | 0 | 0 | 1 | 0 | 4 | 46
| VV |  | Plechové potrubí bude uloženo na závěsy (např. Nosný systém HILTI), hadice budou na potrubí připevněny plastovou šedou samolepící spojovací | [14 empty] | VV | 1 | 1 | True | 0 | ROZPOCET
| VV |  | páskou, izolace budou kryty stříbrnou AL samolepící páskou. Potrubí bude spojováno samořeznými šrouby. Použité hmoždinky budou natloukací do betonu. | [14 empty] | VV | 1 | 1 | True | 0 | ROZPOCET
| VV |  | Nosný systém bude na hmoždinky vynesen pomocí závitových tyčí. | [14 empty] | VV | 1 | 1 | True | 0 | ROZPOCET
| VV |  | 100 |  | 100 | [12 empty] | VV | 1 | 2 | True | 1 | ROZPOCET
| D | 2 | Zařízení č. 2 – Větrání skladu zásobování 1PP |  |  |  | 0 |  |  |  |  | 0 |  | 0 |  | 0 | 1 | D | 0 |  |  |  | ROZPOCET | [6 empty] | 0
24 | K | 2.A.1 | VZT jednotka přívodně odvodní ve vnitřním nástěnném provedení Přívod: 300 m3/h, 200 Pa Odvod: 300 m3/h, 200 Pa Hmotnost jednotky: 76kg Rozměr: (ŠxVxH): 930 x 900 x 443 mm Přívodní část: - filtr kapsový G4 - by-passová klapka - deskový výměník s tepelnou účinností 82,3% - ventilátor s EC motorem, příkon 60 W - elektrický ohřívač s max. topným výkonem 0,4kW Odvodní část: - filtr kapsový G4 - ventilátor s EC motorem, příkon motoru 60 W, | soub | 1 |  | 0 |  |  | základní |  | 0 | 0 | 0 | 0 | 0 | 4 | K | 1 |  |  |  | ROZPOCET | 0 | 0 | 0 | 0 | 0 | 1 | 0 | 4 | 48
| VV |  | VZT jednotka přívodně odvodní ve vnitřním nástěnném provedení | [14 empty] | VV | 1 | 1 | True | 0 | ROZPOCET
| VV |  | Přívod: 300 m3/h, 200 Pa | [14 empty] | VV | 1 | 1 | True | 0 | ROZPOCET
| VV |  | Odvod: 300 m3/h, 200 Pa | [14 empty] | VV | 1 | 1 | True | 0 | ROZPOCET
| VV |  | Hmotnost jednotky: 76kg | [14 empty] | VV | 1 | 1 | True | 0 | ROZPOCET
| VV |  | Rozměr: (ŠxVxH): 930 x 900 x 443 mm | [14 empty] | VV | 1 | 1 | True | 0 | ROZPOCET
| VV |  | Přívodní část: | [14 empty] | VV | 1 | 1 | True | 0 | ROZPOCET
| VV |  | - filtr kapsový G4 | [14 empty] | VV | 1 | 1 | True | 0 | ROZPOCET
| VV |  | - by-passová klapka | [14 empty] | VV | 1 | 1 | True | 0 | ROZPOCET
| VV |  | - deskový výměník s tepelnou účinností 82,3% | [14 empty] | VV | 1 | 1 | True | 0 | ROZPOCET
| VV |  | - ventilátor s EC motorem, příkon 60 W | [14 empty] | VV | 1 | 1 | True | 0 | ROZPOCET
| VV |  | - elektrický ohřívač s max. topným výkonem 0,4kW | [14 empty] | VV | 1 | 1 | True | 0 | ROZPOCET
| VV |  | Odvodní část: | [14 empty] | VV | 1 | 1 | True | 0 | ROZPOCET
| VV |  | - filtr kapsový G4 | [14 empty] | VV | 1 | 1 | True | 0 | ROZPOCET
| VV |  | - ventilátor s EC motorem, příkon motoru 60 W, | [14 empty] | VV | 1 | 1 | True | 0 | ROZPOCET
| VV |  | 1 |  | 1 | [12 empty] | VV | 1 | 2 | True | 1 | ROZPOCET
25 | K | 2.C.1 | Ozavírací klapka se servopohonem napájeno z VZT jednotky napětí: 24V | ks | 1 |  | 0 |  |  | základní |  | 0 | 0 | 0 | 0 | 0 | 4 | K | 1 |  |  |  | ROZPOCET | 0 | 0 | 0 | 0 | 0 | 1 | 0 | 4 | 50
26 | K | 2.G.2 | Požární klapka - kruhová do kruhového potrubí - s přírubou na kruhové potrubí a kotvami Provedení: Průměr: 160mm | ks | 2 |  | 0 |  |  | základní |  | 0 | 0 | 0 | 0 | 0 | 4 | K | 1 |  |  |  | ROZPOCET | 0 | 0 | 0 | 0 | 0 | 1 | 0 | 4 | 52
27 | K | 2.D.1 | Vyústka do kruhového potrubí - dvouřadá, s vestavěnou regulací, s uspořádnání lamel horizontálně Rozměr: 225x75 mm | ks | 11 |  | 0 |  |  | základní |  | 0 | 0 | 0 | 0 | 0 | 4 | K | 1 |  |  |  | ROZPOCET | 0 | 0 | 0 | 0 | 0 | 1 | 0 | 4 | 54
28 | K | 2.D.2 | Stěnová mřížka - jednořadá, upínání na šrouby, s uspořádnání lamel horizontálně a roztečí lamel 20mm Rozměr: 400x200 mm | ks | 8 |  | 0 |  |  | základní |  | 0 | 0 | 0 | 0 | 0 | 4 | K | 1 |  |  |  | ROZPOCET | 0 | 0 | 0 | 0 | 0 | 1 | 0 | 4 | 56
29 | K | 2.E.1 | Potrubí kruhové, pozinkované + 30% tvarovek Miniální třída těsnosti potrubních rozvodů: "C" Průměr: 160 mm | bm | 78 |  | 0 |  |  | základní |  | 0 | 0 | 0 | 0 | 0 | 4 | K | 1 |  |  |  | ROZPOCET | 0 | 0 | 0 | 0 | 0 | 1 | 0 | 4 | 58
| VV |  | 65*1,2 'Přepočtené koeficientem množství |  | 78 | [12 empty] | VV | 1 | 2 | False | 1 | ROZPOCET
30 | K | 2.E.2 | Tepelně a hlukově izolované hadice - ohebná hadice obalena izolací tloušťky 25mm Průměr: 160 mm | bm | 12 |  | 0 |  |  | základní |  | 0 | 0 | 0 | 0 | 0 | 4 | K | 1 |  |  |  | ROZPOCET | 0 | 0 | 0 | 0 | 0 | 1 | 0 | 4 | 60
| VV |  | 10*1,2 'Přepočtené koeficientem množství |  | 12 | [12 empty] | VV | 1 | 2 | False | 1 | ROZPOCET
31 | K | 2.H.1 | Tepelná a hluková izolace - minerální vata s AL polepem Tloušťka: 40mm | m2 | 12 |  | 0 |  |  | základní |  | 0 | 0 | 0 | 0 | 0 | 4 | K | 1 |  |  |  | ROZPOCET | 0 | 0 | 0 | 0 | 0 | 1 | 0 | 4 | 62
| VV |  | 10*1,2 'Přepočtené koeficientem množství |  | 12 | [12 empty] | VV | 1 | 2 | False | 1 | ROZPOCET
32 | K | 2.J.1 | Závěsový, montážní, spojovací a těsnící materiál. | kg | 25 |  | 0 |  |  | základní |  | 0 | 0 | 0 | 0 | 0 | 4 | K | 1 |  |  |  | ROZPOCET | 0 | 0 | 0 | 0 | 0 | 1 | 0 | 4 | 64
| VV |  | Plechové potrubí bude uloženo na závěsy (např. Nosný systém HILTI), hadice budou na potrubí připevněny plastovou šedou samolepící spojovací | [14 empty] | VV | 1 | 1 | True | 0 | ROZPOCET
| VV |  | páskou, izolace budou kryty stříbrnou AL samolepící páskou. Potrubí bude spojováno samořeznými šrouby. Použité hmoždinky budou natloukací do betonu. | [14 empty] | VV | 1 | 1 | True | 0 | ROZPOCET
| VV |  | Nosný systém bude na hmoždinky vynesen pomocí závitových tyčí. | [14 empty] | VV | 1 | 1 | True | 0 | ROZPOCET
| VV |  | 25 |  | 25 | [12 empty] | VV | 1 | 2 | True | 1 | ROZPOCET
| D | 3 | Zařízení č. 3 – Větrání atrium bufet |  |  |  | 0 |  |  |  |  | 0 |  | 0 |  | 0 | 1 | D | 0 |  |  |  | ROZPOCET | [6 empty] | 0
33 | K | 3.A.1 | VZT jednotka přívodně odvodní ve venkovním provedení Přívod: 1500 m3/h, 400 Pa Odvod: 1500 m3/h, 400 Pa Hmotnost jednotky: 355 kg Rozměr (ŠxVxH): 2560 x 575 x 1605 mm Přívodní část: - pružná manžeta - uzavírací klapka na přívodu - filtr kapsový G4 - elektrický ohřívač 1,0 kW - přímý chladič: 6,05 kW - ventilátor (0,6 kW; 230 V) - pružná manžeta Odvodní část: - pružná manžeta - uzavírací klapka na přívodu - filtr kapsový G4 - ventilátor (0,6 kW; 230 V) - pružná manžeta | soub | 1 |  | 0 |  |  | základní |  | 0 | 0 | 0 | 0 | 0 | 4 | K | 1 |  |  |  | ROZPOCET | 0 | 0 | 0 | 0 | 0 | 1 | 0 | 4 | 66
| VV |  | VZT jednotka přívodně odvodní ve venkovním provedení | [14 empty] | VV | 1 | 1 | True | 0 | ROZPOCET
| VV |  | Přívod: 1500 m3/h, 400 Pa | [14 empty] | VV | 1 | 1 | True | 0 | ROZPOCET
| VV |  | Odvod: 1500 m3/h, 400 Pa | [14 empty] | VV | 1 | 1 | True | 0 | ROZPOCET
| VV |  | Hmotnost jednotky: 355 kg | [14 empty] | VV | 1 | 1 | True | 0 | ROZPOCET
| VV |  | Rozměr (ŠxVxH): 2560 x 575 x 1605 mm | [14 empty] | VV | 1 | 1 | True | 0 | ROZPOCET
| VV |  | Přívodní část: | [14 empty] | VV | 1 | 1 | True | 0 | ROZPOCET
| VV |  | - pružná manžeta | [14 empty] | VV | 1 | 1 | True | 0 | ROZPOCET
| VV |  | - uzavírací klapka na přívodu | [14 empty] | VV | 1 | 1 | True | 0 | ROZPOCET
| VV |  | - filtr kapsový G4 | [14 empty] | VV | 1 | 1 | True | 0 | ROZPOCET
| VV |  | - elektrický ohřívač 1,0 kW | [14 empty] | VV | 1 | 1 | True | 0 | ROZPOCET
| VV |  | - přímý chladič: 6,05 kW | [14 empty] | VV | 1 | 1 | True | 0 | ROZPOCET
| VV |  | - ventilátor (0,6 kW; 230 V) | [14 empty] | VV | 1 | 1 | True | 0 | ROZPOCET
| VV |  | - pružná manžeta | [14 empty] | VV | 1 | 1 | True | 0 | ROZPOCET
| VV |  | Odvodní část: | [14 empty] | VV | 1 | 1 | True | 0 | ROZPOCET
| VV |  | - pružná manžeta | [14 empty] | VV | 1 | 1 | True | 0 | ROZPOCET
| VV |  | - uzavírací klapka na přívodu | [14 empty] | VV | 1 | 1 | True | 0 | ROZPOCET
| VV |  | - filtr kapsový G4 | [14 empty] | VV | 1 | 1 | True | 0 | ROZPOCET
| VV |  | - ventilátor (0,6 kW; 230 V) | [14 empty] | VV | 1 | 1 | True | 0 | ROZPOCET
| VV |  | - pružná manžeta | [14 empty] | VV | 1 | 1 | True | 0 | ROZPOCET
| VV |  | 1 |  | 1 | [12 empty] | VV | 1 | 2 | True | 1 | ROZPOCET
34 | K | Pol7 | Automnoní regulace uzavírací klapky, servopohony a pod (součást dodávky VZT jednotky) | soub | 1 |  | 0 |  |  | základní |  | 0 | 0 | 0 | 0 | 0 | 4 | K | 1 |  |  |  | ROZPOCET | 0 | 0 | 0 | 0 | 0 | 1 | 0 | 4 | 68
35 | K | 3.A.2 | Venkovní kondenzační jednotka - systém SPLIT Chladící výkon: 6,8-8kW Příkon: 1,93kW (max 3,14kW) Zdroj napětí venkovní jednotky: (230V, 1f, 50Hz) Hladina akustického tlaku (1m): 48/50dB Hladina akustického výkonu: 65/68dB Typ chladiva: R32 Min. délka potrubí: 5m Max. délka potrubí: 50m Max. převýšení: 30m Rozměr (ŠxVxH): 950x834x330mm Hmotnost: 57,7kg Rozsah použití: chlazení / topení: -15~48°C / -18~18°C | soub | 1 |  | 0 |  |  | základní |  | 0 | 0 | 0 | 0 | 0 | 4 | K | 1 |  |  |  | ROZPOCET | 0 | 0 | 0 | 0 | 0 | 1 | 0 | 4 | 70
| VV |  | Venkovní kondenzační jednotka | [14 empty] | VV | 1 | 1 | True | 0 | ROZPOCET
| VV |  | - systém SPLIT | [14 empty] | VV | 1 | 1 | True | 0 | ROZPOCET
| VV |  | Chladící výkon: 6,8-8kW | [14 empty] | VV | 1 | 1 | True | 0 | ROZPOCET
| VV |  | Příkon: 1,93kW (max 3,14kW) | [14 empty] | VV | 1 | 1 | True | 0 | ROZPOCET
| VV |  | Zdroj napětí venkovní jednotky: (230V, 1f, 50Hz) | [14 empty] | VV | 1 | 1 | True | 0 | ROZPOCET
| VV |  | Hladina akustického tlaku (1m): 48/50dB | [14 empty] | VV | 1 | 1 | True | 0 | ROZPOCET
| VV |  | Hladina akustického výkonu: 65/68dB | [14 empty] | VV | 1 | 1 | True | 0 | ROZPOCET
| VV |  | Typ chladiva: R32 | [14 empty] | VV | 1 | 1 | True | 0 | ROZPOCET
| VV |  | Min. délka potrubí: 5m | [14 empty] | VV | 1 | 1 | True | 0 | ROZPOCET
| VV |  | Max. délka potrubí: 50m | [14 empty] | VV | 1 | 1 | True | 0 | ROZPOCET
| VV |  | Max. převýšení: 30m | [14 empty] | VV | 1 | 1 | True | 0 | ROZPOCET
| VV |  | Rozměr (ŠxVxH): 950x834x330mm | [14 empty] | VV | 1 | 1 | True | 0 | ROZPOCET
| VV |  | Hmotnost: 57,7kg | [14 empty] | VV | 1 | 1 | True | 0 | ROZPOCET
| VV |  | Rozsah použití: chlazení / topení: -15~48°C / -18~18°C | [14 empty] | VV | 1 | 1 | True | 0 | ROZPOCET
| VV |  | 1 |  | 1 | [12 empty] | VV | 1 | 2 | True | 1 | ROZPOCET
36 | K | Pol9 | Regulace ke kondenzační jednotce | soub | 1 |  | 0 |  |  | základní |  | 0 | 0 | 0 | 0 | 0 | 4 | K | 1 |  |  |  | ROZPOCET | 0 | 0 | 0 | 0 | 0 | 1 | 0 | 4 | 72
37 | K | 3.G.1 | Požární klapka - se servopohonem s termoelektrickým aktivačním zařízením se servopohonem (230 V) Rozměr: 400x250mm | ks | 2 |  | 0 |  |  | základní |  | 0 | 0 | 0 | 0 | 0 | 4 | K | 1 |  |  |  | ROZPOCET | 0 | 0 | 0 | 0 | 0 | 1 | 0 | 4 | 74
38 | K | 3.F.1 | Buňkový tlumič hluku do hranatého potrubí - v kašírovaném provedení typ GE Šířka buněk 300mm, délka tlumiče hluku 1000mm Rozměr buňky: 300x500mm | ks | 2 |  | 0 |  |  | základní |  | 0 | 0 | 0 | 0 | 0 | 4 | K | 1 |  |  |  | ROZPOCET | 0 | 0 | 0 | 0 | 0 | 1 | 0 | 4 | 76
39 | K | 3.F.2 | Buňkový tlumič hluku do hranatého potrubí - v kašírovaném provedení typ GE Šířka buněk 300mm, délka tlumiče hluku 500mm Rozměr buňky: 300x500mm | ks | 1 |  | 0 |  |  | základní |  | 0 | 0 | 0 | 0 | 0 | 4 | K | 1 |  |  |  | ROZPOCET | 0 | 0 | 0 | 0 | 0 | 1 | 0 | 4 | 78
40 | K | 3.C.1 | Regulační klapka těsná - na hranaté potrubí s ručním kovovým ovládáním Rozměr: 200x200 mm | ks | 1 |  | 0 |  |  | základní |  | 0 | 0 | 0 | 0 | 0 | 4 | K | 1 |  |  |  | ROZPOCET | 0 | 0 | 0 | 0 | 0 | 1 | 0 | 4 | 80
41 | K | 3.C.2 | Regulační klapka - do kruhového potrubí s ručním kovovým ovládáním Průměr: 315 mm | ks | 1 |  | 0 |  |  | základní |  | 0 | 0 | 0 | 0 | 0 | 4 | K | 1 |  |  |  | ROZPOCET | 0 | 0 | 0 | 0 | 0 | 1 | 0 | 4 | 82
42 | K | 3.D.1 | Vyústka do kruhového potrubí - dvouřadá, s vestavěnou regulací, s uspořádnání lamel horizontálně Rozměr: 225x125 mm RAL: viz architekt | ks | 10 |  | 0 |  |  | základní |  | 0 | 0 | 0 | 0 | 0 | 4 | K | 1 |  |  |  | ROZPOCET | 0 | 0 | 0 | 0 | 0 | 1 | 0 | 4 | 84
43 | K | 3.D.2 | Vyústka do kruhového potrubí - dvouřadá, s vestavěnou regulací, s uspořádnání lamel horizontálně Rozměr: 325x125 mm RAL: viz architekt | ks | 8 |  | 0 |  |  | základní |  | 0 | 0 | 0 | 0 | 0 | 4 | K | 1 |  |  |  | ROZPOCET | 0 | 0 | 0 | 0 | 0 | 1 | 0 | 4 | 86
44 | K | 3.D.3 | Vyústka do čtyřhranného potrubí - jednořadá, upínání na šrouby,s vestavěnou regulací, s uspořádnání lamel horizontálně Rozměr: 200x100 mm RAL: viz architekt | ks | 5 |  | 0 |  |  | základní |  | 0 | 0 | 0 | 0 | 0 | 4 | K | 1 |  |  |  | ROZPOCET | 0 | 0 | 0 | 0 | 0 | 1 | 0 | 4 | 88
45 | K | 3.E.1 | Potrubí 4-hranné, pozinkované + 30% tvarovek. Miniální třída těsnosti potrubních rozvodů: "C" Do obvodu 2630 mm | m2 | 90 |  | 0 |  |  | základní |  | 0 | 0 | 0 | 0 | 0 | 4 | K | 1 |  |  |  | ROZPOCET | 0 | 0 | 0 | 0 | 0 | 1 | 0 | 4 | 90
| VV |  | 75*1,2 'Přepočtené koeficientem množství |  | 90 | [12 empty] | VV | 1 | 2 | False | 1 | ROZPOCET
46 | K | 3.E.2 | Potrubí kruhové, pozinkované + 30% tvarovek Miniální třída těsnosti potrubních rozvodů: "C" Průměr: 200 mm | bm | 12 |  | 0 |  |  | základní |  | 0 | 0 | 0 | 0 | 0 | 4 | K | 1 |  |  |  | ROZPOCET | 0 | 0 | 0 | 0 | 0 | 1 | 0 | 4 | 92
| VV |  | 10*1,2 'Přepočtené koeficientem množství |  | 12 | [12 empty] | VV | 1 | 2 | False | 1 | ROZPOCET
47 | K | 3.E.3 | Potrubí kruhové, pozinkované + 30% tvarovek Miniální třída těsnosti potrubních rozvodů: "C" Průměr: 315 mm | bm | 30 |  | 0 |  |  | základní |  | 0 | 0 | 0 | 0 | 0 | 4 | K | 1 |  |  |  | ROZPOCET | 0 | 0 | 0 | 0 | 0 | 1 | 0 | 4 | 94
| VV |  | 25*1,2 'Přepočtené koeficientem množství |  | 30 | [12 empty] | VV | 1 | 2 | False | 1 | ROZPOCET
48 | K | 3.E.4 | Potrubí kruhové, pozinkované + 30% tvarovek Miniální třída těsnosti potrubních rozvodů: "C" Průměr: 355 mm | bm | 36 |  | 0 |  |  | základní |  | 0 | 0 | 0 | 0 | 0 | 4 | K | 1 |  |  |  | ROZPOCET | 0 | 0 | 0 | 0 | 0 | 1 | 0 | 4 | 96
| VV |  | 30*1,2 'Přepočtené koeficientem množství |  | 36 | [12 empty] | VV | 1 | 2 | False | 1 | ROZPOCET
49 | K | 3.H.1 | Požární izolace Minerální vata tloušťky 40mm s AL polepem. Minimální požární odolnost dle PBŘ | m2 | 48 |  | 0 |  |  | základní |  | 0 | 0 | 0 | 0 | 0 | 4 | K | 1 |  |  |  | ROZPOCET | 0 | 0 | 0 | 0 | 0 | 1 | 0 | 4 | 98
| VV |  | 40*1,2 'Přepočtené koeficientem množství |  | 48 | [12 empty] | VV | 1 | 2 | False | 1 | ROZPOCET
50 | K | 3.H.2 | Tepelná a hluková izolace - minerální vata s AL polepem Tloušťka: 40mm | m2 | 6 |  | 0 |  |  | základní |  | 0 | 0 | 0 | 0 | 0 | 4 | K | 1 |  |  |  | ROZPOCET | 0 | 0 | 0 | 0 | 0 | 1 | 0 | 4 | 100
| VV |  | 5*1,2 'Přepočtené koeficientem množství |  | 6 | [12 empty] | VV | 1 | 2 | False | 1 | ROZPOCET
51 | K | 3.J.1 | Závěsový, montážní, spojovací a těsnící materiál. | kg | 60 |  | 0 |  |  | základní |  | 0 | 0 | 0 | 0 | 0 | 4 | K | 1 |  |  |  | ROZPOCET | 0 | 0 | 0 | 0 | 0 | 1 | 0 | 4 | 102
| VV |  | Plechové potrubí bude uloženo na závěsy (např. Nosný systém HILTI), hadice budou na potrubí připevněny plastovou šedou samolepící spojovací | [14 empty] | VV | 1 | 1 | True | 0 | ROZPOCET
| VV |  | páskou, izolace budou kryty stříbrnou AL samolepící páskou. Potrubí bude spojováno samořeznými šrouby. Použité hmoždinky budou natloukací do betonu. | [14 empty] | VV | 1 | 1 | True | 0 | ROZPOCET
| VV |  | Nosný systém bude na hmoždinky vynesen pomocí závitových tyčí. | [14 empty] | VV | 1 | 1 | True | 0 | ROZPOCET
| VV |  | 60 |  | 60 | [12 empty] | VV | 1 | 2 | True | 1 | ROZPOCET
| D | 4 | Zařízení č. 4 – Větrání pokojů Sport hotel |  |  |  | 0 |  |  |  |  | 0 |  | 0 |  | 0 | 1 | D | 0 |  |  |  | ROZPOCET | [6 empty] | 0
52 | K | 4.A.1 | VZT jednotka přívodně odvodní ve venkovním provedení Přívod: 2000 m3/h, 400 Pa Odvod: 2000 m3/h, 400 Pa Hmotnost jednotky: 411 kg Rozměr (ŠxVxH): 2560 x 705 x 1605 mm Přívodní část: - pružná manžeta - uzavírací klapka na přívodu - filtr kapsový G4 - elektrický ohřívač 1,2 kW - přímý chladič: 8,0 kW - ventilátor (0,8 kW; 400 V) - pružná manžeta Odvodní část: - pružná manžeta - uzavírací klapka na přívodu - filtr kapsový G4 - ventilátor (0,8 kW; 400 V) - pružná manžeta | soub | 1 |  | 0 |  |  | základní |  | 0 | 0 | 0 | 0 | 0 | 4 | K | 1 |  |  |  | ROZPOCET | 0 | 0 | 0 | 0 | 0 | 1 | 0 | 4 | 104
53 | K | Pol10 | Automnoní regulace uzavírací klapky, servopohony a pod (součást dodávky VZT jednotky) | soub | 1 |  | 0 |  |  | základní |  | 0 | 0 | 0 | 0 | 0 | 4 | K | 1 |  |  |  | ROZPOCET | 0 | 0 | 0 | 0 | 0 | 1 | 0 | 4 | 106
54 | K | 4.A.2 | Venkovní kondenzační jednotka - systém SPLIT Chladící výkon: 6,8-8kW Příkon: 1,93kW (max 3,14kW) Zdroj napětí venkovní jednotky: (230V, 1f, 50Hz) Hladina akustického tlaku (1m): 48/50dB Hladina akustického výkonu: 65/68dB Typ chladiva: R32 Min. délka potrubí: 5m Max. délka potrubí: 50m Max. převýšení: 30m Rozměr (ŠxVxH): 950x834x330mm Hmotnost: 57,7kg Rozsah použití: chlazení / topení: -15~48°C / -18~18°C | ks | 1 |  | 0 |  |  | základní |  | 0 | 0 | 0 | 0 | 0 | 4 | K | 1 |  |  |  | ROZPOCET | 0 | 0 | 0 | 0 | 0 | 1 | 0 | 4 | 108
55 | K | Pol11 | Regulace ke kondenzační jednotce | soub | 1 |  | 0 |  |  | základní |  | 0 | 0 | 0 | 0 | 0 | 4 | K | 1 |  |  |  | ROZPOCET | 0 | 0 | 0 | 0 | 0 | 1 | 0 | 4 | 110
56 | K | 4.F.1 | Tlumič hluku pro kruhové potrubí - tvořen dvěma válci s výplní protihlukovou izolací z minerální vaty tloušťky 50mm, vnitřní plášť je perforovaný - kruhové nástevce opatřeny pryžovým těsněním Délka tlumiče hluku: 500mm Průměr: 100mm | ks | 40 |  | 0 |  |  | základní |  | 0 | 0 | 0 | 0 | 0 | 4 | K | 1 |  |  |  | ROZPOCET | 0 | 0 | 0 | 0 | 0 | 1 | 0 | 4 | 112
57 | K | 4.F.2 | Buňkový tlumič hluku do hranatého potrubí - v kašírovaném provedení typ GE Šířka buněk 500mm, délka tlumiče hluku 2000mm Rozměr buňky: 500x500mm | ks | 2 |  | 0 |  |  | základní |  | 0 | 0 | 0 | 0 | 0 | 4 | K | 1 |  |  |  | ROZPOCET | 0 | 0 | 0 | 0 | 0 | 1 | 0 | 4 | 114
58 | K | 4.F.3 | Buňkový tlumič hluku do hranatého potrubí - v kašírovaném provedení typ GE Šířka buněk 500mm, délka tlumiče hluku 1000mm Rozměr buňky: 500x500mm | ks | 2 |  | 0 |  |  | základní |  | 0 | 0 | 0 | 0 | 0 | 4 | K | 1 |  |  |  | ROZPOCET | 0 | 0 | 0 | 0 | 0 | 1 | 0 | 4 | 116
59 | K | 4.C.1 | Regulátor průtoku vzduchu - na kruhové potrubí pro systémy s proměnným průtokem vzduchu - napájení vestavěného servopohonu 24V - rozsah napětí pro řídící signál 0-10V Průměr: 100mm | ks | 1 |  | 0 |  |  | základní |  | 0 | 0 | 0 | 0 | 0 | 4 | K | 1 |  |  |  | ROZPOCET | 0 | 0 | 0 | 0 | 0 | 1 | 0 | 4 | 118
60 | K | 4.C.2 | Regulátor průtoku vzduchu - na kruhové potrubí pro systémy s proměnným průtokem vzduchu - napájení vestavěného servopohonu 24V - rozsah napětí pro řídící signál 0-10V Průměr: 100mm | ks | 1 |  | 0 |  |  | základní |  | 0 | 0 | 0 | 0 | 0 | 4 | K | 1 |  |  |  | ROZPOCET | 0 | 0 | 0 | 0 | 0 | 1 | 0 | 4 | 120
61 | K | 4.C.3 | Regulátor průtoku vzduchu - na kruhové potrubí pro systémy s proměnným průtokem vzduchu - napájení vestavěného servopohonu 24V - rozsah napětí pro řídící signál 0-10V Průměr: 100mm | ks | 1 |  | 0 |  |  | základní |  | 0 | 0 | 0 | 0 | 0 | 4 | K | 1 |  |  |  | ROZPOCET | 0 | 0 | 0 | 0 | 0 | 1 | 0 | 4 | 122
62 | K | 4.C.4 | Regulátor průtoku vzduchu - na kruhové potrubí pro systémy s proměnným průtokem vzduchu - napájení vestavěného servopohonu 24V - rozsah napětí pro řídící signál 0-10V Průměr: 100mm | ks | 1 |  | 0 |  |  | základní |  | 0 | 0 | 0 | 0 | 0 | 4 | K | 1 |  |  |  | ROZPOCET | 0 | 0 | 0 | 0 | 0 | 1 | 0 | 4 | 124
63 | K | 4.C.5 | Regulátor průtoku vzduchu - na kruhové potrubí pro systémy s proměnným průtokem vzduchu - napájení vestavěného servopohonu 24V - rozsah napětí pro řídící signál 0-10V Průměr: 100mm | ks | 1 |  | 0 |  |  | základní |  | 0 | 0 | 0 | 0 | 0 | 4 | K | 1 |  |  |  | ROZPOCET | 0 | 0 | 0 | 0 | 0 | 1 | 0 | 4 | 126
64 | K | 4.C.6 | Regulátor průtoku vzduchu - na kruhové potrubí pro systémy s proměnným průtokem vzduchu - napájení vestavěného servopohonu 24V - rozsah napětí pro řídící signál 0-10V Průměr: 100mm | ks | 1 |  | 0 |  |  | základní |  | 0 | 0 | 0 | 0 | 0 | 4 | K | 1 |  |  |  | ROZPOCET | 0 | 0 | 0 | 0 | 0 | 1 | 0 | 4 | 128
65 | K | 4.C.7 | Regulátor průtoku vzduchu - na kruhové potrubí pro systémy s proměnným průtokem vzduchu - napájení vestavěného servopohonu 24V - rozsah napětí pro řídící signál 0-10V Průměr: 100mm | ks | 1 |  | 0 |  |  | základní |  | 0 | 0 | 0 | 0 | 0 | 4 | K | 1 |  |  |  | ROZPOCET | 0 | 0 | 0 | 0 | 0 | 1 | 0 | 4 | 130
66 | K | 4.C.8 | Regulátor průtoku vzduchu - na kruhové potrubí pro systémy s proměnným průtokem vzduchu - napájení vestavěného servopohonu 24V - rozsah napětí pro řídící signál 0-10V Průměr: 100mm | ks | 1 |  | 0 |  |  | základní |  | 0 | 0 | 0 | 0 | 0 | 4 | K | 1 |  |  |  | ROZPOCET | 0 | 0 | 0 | 0 | 0 | 1 | 0 | 4 | 132
67 | K | 4.C.9 | Regulátor průtoku vzduchu - na kruhové potrubí pro systémy s proměnným průtokem vzduchu - napájení vestavěného servopohonu 24V - rozsah napětí pro řídící signál 0-10V Průměr: 100mm | ks | 1 |  | 0 |  |  | základní |  | 0 | 0 | 0 | 0 | 0 | 4 | K | 1 |  |  |  | ROZPOCET | 0 | 0 | 0 | 0 | 0 | 1 | 0 | 4 | 134
68 | K | 4.C.10 | Regulátor průtoku vzduchu - na kruhové potrubí pro systémy s proměnným průtokem vzduchu - napájení vestavěného servopohonu 24V - rozsah napětí pro řídící signál 0-10V Průměr: 100mm | ks | 1 |  | 0 |  |  | základní |  | 0 | 0 | 0 | 0 | 0 | 4 | K | 1 |  |  |  | ROZPOCET | 0 | 0 | 0 | 0 | 0 | 1 | 0 | 4 | 136
69 | K | 4.C.11 | Regulátor průtoku vzduchu - na kruhové potrubí pro systémy s proměnným průtokem vzduchu - napájení vestavěného servopohonu 24V - rozsah napětí pro řídící signál 0-10V Průměr: 100mm | ks | 1 |  | 0 |  |  | základní |  | 0 | 0 | 0 | 0 | 0 | 4 | K | 1 |  |  |  | ROZPOCET | 0 | 0 | 0 | 0 | 0 | 1 | 0 | 4 | 138
70 | K | 4.C.12 | Regulátor průtoku vzduchu - na kruhové potrubí pro systémy s proměnným průtokem vzduchu - napájení vestavěného servopohonu 24V - rozsah napětí pro řídící signál 0-10V Průměr: 100mm | ks | 1 |  | 0 |  |  | základní |  | 0 | 0 | 0 | 0 | 0 | 4 | K | 1 |  |  |  | ROZPOCET | 0 | 0 | 0 | 0 | 0 | 1 | 0 | 4 | 140
71 | K | 4.C.13 | Regulátor průtoku vzduchu - na kruhové potrubí pro systémy s proměnným průtokem vzduchu - napájení vestavěného servopohonu 24V - rozsah napětí pro řídící signál 0-10V Průměr: 100mm | ks | 1 |  | 0 |  |  | základní |  | 0 | 0 | 0 | 0 | 0 | 4 | K | 1 |  |  |  | ROZPOCET | 0 | 0 | 0 | 0 | 0 | 1 | 0 | 4 | 142
72 | K | 4.C.14 | Regulátor průtoku vzduchu - na kruhové potrubí pro systémy s proměnným průtokem vzduchu - napájení vestavěného servopohonu 24V - rozsah napětí pro řídící signál 0-10V Průměr: 100mm | ks | 1 |  | 0 |  |  | základní |  | 0 | 0 | 0 | 0 | 0 | 4 | K | 1 |  |  |  | ROZPOCET | 0 | 0 | 0 | 0 | 0 | 1 | 0 | 4 | 144
73 | K | 4.C.15 | Regulátor průtoku vzduchu - na kruhové potrubí pro systémy s proměnným průtokem vzduchu - napájení vestavěného servopohonu 24V - rozsah napětí pro řídící signál 0-10V Průměr: 100mm | ks | 1 |  | 0 |  |  | základní |  | 0 | 0 | 0 | 0 | 0 | 4 | K | 1 |  |  |  | ROZPOCET | 0 | 0 | 0 | 0 | 0 | 1 | 0 | 4 | 146
74 | K | 4.C.16 | Regulátor průtoku vzduchu - na kruhové potrubí pro systémy s proměnným průtokem vzduchu - napájení vestavěného servopohonu 24V - rozsah napětí pro řídící signál 0-10V Průměr: 100mm | ks | 1 |  | 0 |  |  | základní |  | 0 | 0 | 0 | 0 | 0 | 4 | K | 1 |  |  |  | ROZPOCET | 0 | 0 | 0 | 0 | 0 | 1 | 0 | 4 | 148
75 | K | 4.C.17 | Regulátor průtoku vzduchu - na kruhové potrubí pro systémy s proměnným průtokem vzduchu - napájení vestavěného servopohonu 24V - rozsah napětí pro řídící signál 0-10V Průměr: 100mm | ks | 1 |  | 0 |  |  | základní |  | 0 | 0 | 0 | 0 | 0 | 4 | K | 1 |  |  |  | ROZPOCET | 0 | 0 | 0 | 0 | 0 | 1 | 0 | 4 | 150
76 | K | 4.C.18 | Regulátor průtoku vzduchu - na kruhové potrubí pro systémy s proměnným průtokem vzduchu - napájení vestavěného servopohonu 24V - rozsah napětí pro řídící signál 0-10V Průměr: 100mm | ks | 1 |  | 0 |  |  | základní |  | 0 | 0 | 0 | 0 | 0 | 4 | K | 1 |  |  |  | ROZPOCET | 0 | 0 | 0 | 0 | 0 | 1 | 0 | 4 | 152
77 | K | 4.C.19 | Regulátor průtoku vzduchu - na kruhové potrubí pro systémy s proměnným průtokem vzduchu - napájení vestavěného servopohonu 24V - rozsah napětí pro řídící signál 0-10V Průměr: 100mm | ks | 1 |  | 0 |  |  | základní |  | 0 | 0 | 0 | 0 | 0 | 4 | K | 1 |  |  |  | ROZPOCET | 0 | 0 | 0 | 0 | 0 | 1 | 0 | 4 | 154
78 | K | 4.C.20 | Regulátor průtoku vzduchu - na kruhové potrubí pro systémy s proměnným průtokem vzduchu - napájení vestavěného servopohonu 24V - rozsah napětí pro řídící signál 0-10V Průměr: 100mm | ks | 1 |  | 0 |  |  | základní |  | 0 | 0 | 0 | 0 | 0 | 4 | K | 1 |  |  |  | ROZPOCET | 0 | 0 | 0 | 0 | 0 | 1 | 0 | 4 | 156
79 | K | 4.C.21 | Regulátor průtoku vzduchu - na kruhové potrubí pro systémy s proměnným průtokem vzduchu - napájení vestavěného servopohonu 24V - rozsah napětí pro řídící signál 0-10V Průměr: 100mm | ks | 1 |  | 0 |  |  | základní |  | 0 | 0 | 0 | 0 | 0 | 4 | K | 1 |  |  |  | ROZPOCET | 0 | 0 | 0 | 0 | 0 | 1 | 0 | 4 | 158
80 | K | 4.C.22 | Regulátor průtoku vzduchu - na kruhové potrubí pro systémy s proměnným průtokem vzduchu - napájení vestavěného servopohonu 24V - rozsah napětí pro řídící signál 0-10V Průměr: 100mm | ks | 1 |  | 0 |  |  | základní |  | 0 | 0 | 0 | 0 | 0 | 4 | K | 1 |  |  |  | ROZPOCET | 0 | 0 | 0 | 0 | 0 | 1 | 0 | 4 | 160
81 | K | 4.C.23 | Regulátor průtoku vzduchu - na kruhové potrubí pro systémy s proměnným průtokem vzduchu - napájení vestavěného servopohonu 24V - rozsah napětí pro řídící signál 0-10V Průměr: 100mm | ks | 1 |  | 0 |  |  | základní |  | 0 | 0 | 0 | 0 | 0 | 4 | K | 1 |  |  |  | ROZPOCET | 0 | 0 | 0 | 0 | 0 | 1 | 0 | 4 | 162
82 | K | 4.C.24 | Regulátor průtoku vzduchu - na kruhové potrubí pro systémy s proměnným průtokem vzduchu - napájení vestavěného servopohonu 24V - rozsah napětí pro řídící signál 0-10V Průměr: 100mm | ks | 1 |  | 0 |  |  | základní |  | 0 | 0 | 0 | 0 | 0 | 4 | K | 1 |  |  |  | ROZPOCET | 0 | 0 | 0 | 0 | 0 | 1 | 0 | 4 | 164
83 | K | 4.C.25 | Regulátor průtoku vzduchu - na kruhové potrubí pro systémy s proměnným průtokem vzduchu - napájení vestavěného servopohonu 24V - rozsah napětí pro řídící signál 0-10V Průměr: 100mm | ks | 1 |  | 0 |  |  | základní |  | 0 | 0 | 0 | 0 | 0 | 4 | K | 1 |  |  |  | ROZPOCET | 0 | 0 | 0 | 0 | 0 | 1 | 0 | 4 | 166
84 | K | 4.C.26 | Regulátor průtoku vzduchu - na kruhové potrubí pro systémy s proměnným průtokem vzduchu - napájení vestavěného servopohonu 24V - rozsah napětí pro řídící signál 0-10V Průměr: 100mm | ks | 1 |  | 0 |  |  | základní |  | 0 | 0 | 0 | 0 | 0 | 4 | K | 1 |  |  |  | ROZPOCET | 0 | 0 | 0 | 0 | 0 | 1 | 0 | 4 | 168
85 | K | 4.C.27 | Regulátor průtoku vzduchu - na kruhové potrubí pro systémy s proměnným průtokem vzduchu - napájení vestavěného servopohonu 24V - rozsah napětí pro řídící signál 0-10V Průměr: 100mm | ks | 1 |  | 0 |  |  | základní |  | 0 | 0 | 0 | 0 | 0 | 4 | K | 1 |  |  |  | ROZPOCET | 0 | 0 | 0 | 0 | 0 | 1 | 0 | 4 | 170
86 | K | 4.C.28 | Regulátor průtoku vzduchu - na kruhové potrubí pro systémy s proměnným průtokem vzduchu - napájení vestavěného servopohonu 24V - rozsah napětí pro řídící signál 0-10V Průměr: 100mm | ks | 1 |  | 0 |  |  | základní |  | 0 | 0 | 0 | 0 | 0 | 4 | K | 1 |  |  |  | ROZPOCET | 0 | 0 | 0 | 0 | 0 | 1 | 0 | 4 | 172
87 | K | 4.C.29 | Regulátor průtoku vzduchu - na kruhové potrubí pro systémy s proměnným průtokem vzduchu - napájení vestavěného servopohonu 24V - rozsah napětí pro řídící signál 0-10V Průměr: 100mm | ks | 1 |  | 0 |  |  | základní |  | 0 | 0 | 0 | 0 | 0 | 4 | K | 1 |  |  |  | ROZPOCET | 0 | 0 | 0 | 0 | 0 | 1 | 0 | 4 | 174
88 | K | 4.C.30 | Regulátor průtoku vzduchu - na kruhové potrubí pro systémy s proměnným průtokem vzduchu - napájení vestavěného servopohonu 24V - rozsah napětí pro řídící signál 0-10V Průměr: 100mm | ks | 1 |  | 0 |  |  | základní |  | 0 | 0 | 0 | 0 | 0 | 4 | K | 1 |  |  |  | ROZPOCET | 0 | 0 | 0 | 0 | 0 | 1 | 0 | 4 | 176
89 | K | 4.C.31 | Regulátor průtoku vzduchu - na kruhové potrubí pro systémy s proměnným průtokem vzduchu - napájení vestavěného servopohonu 24V - rozsah napětí pro řídící signál 0-10V Průměr: 100mm | ks | 1 |  | 0 |  |  | základní |  | 0 | 0 | 0 | 0 | 0 | 4 | K | 1 |  |  |  | ROZPOCET | 0 | 0 | 0 | 0 | 0 | 1 | 0 | 4 | 178
90 | K | 4.C.32 | Regulátor průtoku vzduchu - na kruhové potrubí pro systémy s proměnným průtokem vzduchu - napájení vestavěného servopohonu 24V - rozsah napětí pro řídící signál 0-10V Průměr: 100mm | ks | 1 |  | 0 |  |  | základní |  | 0 | 0 | 0 | 0 | 0 | 4 | K | 1 |  |  |  | ROZPOCET | 0 | 0 | 0 | 0 | 0 | 1 | 0 | 4 | 180
91 | K | 4.C.33 | Regulátor průtoku vzduchu - na kruhové potrubí pro systémy s proměnným průtokem vzduchu - napájení vestavěného servopohonu 24V - rozsah napětí pro řídící signál 0-10V Průměr: 100mm | ks | 1 |  | 0 |  |  | základní |  | 0 | 0 | 0 | 0 | 0 | 4 | K | 1 |  |  |  | ROZPOCET | 0 | 0 | 0 | 0 | 0 | 1 | 0 | 4 | 182
92 | K | 4.C.34 | Regulátor průtoku vzduchu - na kruhové potrubí pro systémy s proměnným průtokem vzduchu - napájení vestavěného servopohonu 24V - rozsah napětí pro řídící signál 0-10V Průměr: 100mm | ks | 1 |  | 0 |  |  | základní |  | 0 | 0 | 0 | 0 | 0 | 4 | K | 1 |  |  |  | ROZPOCET | 0 | 0 | 0 | 0 | 0 | 1 | 0 | 4 | 184
93 | K | 4.C.35 | Regulátor průtoku vzduchu - na kruhové potrubí pro systémy s proměnným průtokem vzduchu - napájení vestavěného servopohonu 24V - rozsah napětí pro řídící signál 0-10V Průměr: 100mm | ks | 1 |  | 0 |  |  | základní |  | 0 | 0 | 0 | 0 | 0 | 4 | K | 1 |  |  |  | ROZPOCET | 0 | 0 | 0 | 0 | 0 | 1 | 0 | 4 | 186
94 | K | 4.C.36 | Regulátor průtoku vzduchu - na kruhové potrubí pro systémy s proměnným průtokem vzduchu - napájení vestavěného servopohonu 24V - rozsah napětí pro řídící signál 0-10V Průměr: 100mm | ks | 1 |  | 0 |  |  | základní |  | 0 | 0 | 0 | 0 | 0 | 4 | K | 1 |  |  |  | ROZPOCET | 0 | 0 | 0 | 0 | 0 | 1 | 0 | 4 | 188
95 | K | 4.C.37 | Regulátor průtoku vzduchu - na kruhové potrubí pro systémy s proměnným průtokem vzduchu - napájení vestavěného servopohonu 24V - rozsah napětí pro řídící signál 0-10V Průměr: 100mm | ks | 1 |  | 0 |  |  | základní |  | 0 | 0 | 0 | 0 | 0 | 4 | K | 1 |  |  |  | ROZPOCET | 0 | 0 | 0 | 0 | 0 | 1 | 0 | 4 | 190
96 | K | 4.C.38 | Regulátor průtoku vzduchu - na kruhové potrubí pro systémy s proměnným průtokem vzduchu - napájení vestavěného servopohonu 24V - rozsah napětí pro řídící signál 0-10V Průměr: 100mm | ks | 1 |  | 0 |  |  | základní |  | 0 | 0 | 0 | 0 | 0 | 4 | K | 1 |  |  |  | ROZPOCET | 0 | 0 | 0 | 0 | 0 | 1 | 0 | 4 | 192
97 | K | 4.C.39 | Regulátor průtoku vzduchu - na kruhové potrubí pro systémy s proměnným průtokem vzduchu - napájení vestavěného servopohonu 24V - rozsah napětí pro řídící signál 0-10V Průměr: 100mm | ks | 1 |  | 0 |  |  | základní |  | 0 | 0 | 0 | 0 | 0 | 4 | K | 1 |  |  |  | ROZPOCET | 0 | 0 | 0 | 0 | 0 | 1 | 0 | 4 | 194
98 | K | 4.C.40 | Regulátor průtoku vzduchu - na kruhové potrubí pro systémy s proměnným průtokem vzduchu - napájení vestavěného servopohonu 24V - rozsah napětí pro řídící signál 0-10V Průměr: 100mm | ks | 1 |  | 0 |  |  | základní |  | 0 | 0 | 0 | 0 | 0 | 4 | K | 1 |  |  |  | ROZPOCET | 0 | 0 | 0 | 0 | 0 | 1 | 0 | 4 | 196
99 | K | 4.D.1.1 | Odvodní talířový ventil kovový - na kruhové potrubí včetně zděře Průměr: 100 mm | ks | 21 |  | 0 |  |  | základní |  | 0 | 0 | 0 | 0 | 0 | 4 | K | 1 |  |  |  | ROZPOCET | 0 | 0 | 0 | 0 | 0 | 1 | 0 | 4 | 198
100 | K | 4.D.2.1 | Sací kus se sítem rozměr 500x500 mm | ks | 1 |  | 0 |  |  | základní |  | 0 | 0 | 0 | 0 | 0 | 4 | K | 1 |  |  |  | ROZPOCET | 0 | 0 | 0 | 0 | 0 | 1 | 0 | 4 | 200
101 | K | 4.D.3.1 | Výfukový kus se sítem rozměr 500x500 mm | ks | 1 |  | 0 |  |  | základní |  | 0 | 0 | 0 | 0 | 0 | 4 | K | 1 |  |  |  | ROZPOCET | 0 | 0 | 0 | 0 | 0 | 1 | 0 | 4 | 202
102 | K | 4.E.1 | Potrubí 4-hranné, pozinkované + 30% tvarovek. Miniální třída těsnosti potrubních rozvodů: "C" Do obvodu 2630 mm | m2 | 72 |  | 0 |  |  | základní |  | 0 | 0 | 0 | 0 | 0 | 4 | K | 1 |  |  |  | ROZPOCET | 0 | 0 | 0 | 0 | 0 | 1 | 0 | 4 | 204
| VV |  | 60*1,2 'Přepočtené koeficientem množství |  | 72 | [12 empty] | VV | 1 | 2 | False | 1 | ROZPOCET
103 | K | 4.E.2 | Potrubí kruhové, pozinkované + 30% tvarovek Miniální třída těsnosti potrubních rozvodů: "C" Průměr: 100 mm | bm | 60 |  | 0 |  |  | základní |  | 0 | 0 | 0 | 0 | 0 | 4 | K | 1 |  |  |  | ROZPOCET | 0 | 0 | 0 | 0 | 0 | 1 | 0 | 4 | 206
| VV |  | 50*1,2 'Přepočtené koeficientem množství |  | 60 | [12 empty] | VV | 1 | 2 | False | 1 | ROZPOCET
104 | K | 4.E.2.1 | Potrubí kruhové, pozinkované + 30% tvarovek Miniální třída těsnosti potrubních rozvodů: "C" Průměr: 160 mm | bm | 18 |  | 0 |  |  | základní |  | 0 | 0 | 0 | 0 | 0 | 4 | K | 1 |  |  |  | ROZPOCET | 0 | 0 | 0 | 0 | 0 | 1 | 0 | 4 | 208
| VV |  | 15*1,2 'Přepočtené koeficientem množství |  | 18 | [12 empty] | VV | 1 | 2 | False | 1 | ROZPOCET
105 | K | 4.E.3 | Potrubí kruhové, pozinkované + 30% tvarovek Miniální třída těsnosti potrubních rozvodů: "C" Průměr: 200 mm | bm | 12 |  | 0 |  |  | základní |  | 0 | 0 | 0 | 0 | 0 | 4 | K | 1 |  |  |  | ROZPOCET | 0 | 0 | 0 | 0 | 0 | 1 | 0 | 4 | 210
| VV |  | 10*1,2 'Přepočtené koeficientem množství |  | 12 | [12 empty] | VV | 1 | 2 | False | 1 | ROZPOCET
106 | K | 4.H.1 | Tepelná izolace s oplechováním - minerální vata tloušťky 100mm s oplechováním. Oplechování s poměrem stran větším než 1/4 bude vyztuženo tak, aby nedošlo k prověšení oplechování a k vibracím. | m2 | 18 |  | 0 |  |  | základní |  | 0 | 0 | 0 | 0 | 0 | 4 | K | 1 |  |  |  | ROZPOCET | 0 | 0 | 0 | 0 | 0 | 1 | 0 | 4 | 212
| VV |  | 15*1,2 'Přepočtené koeficientem množství |  | 18 | [12 empty] | VV | 1 | 2 | False | 1 | ROZPOCET
107 | K | 4.H.2 | Tepelná a hluková izolace - minerální vata s AL polepem Tloušťka: 40mm | m2 | 108 |  | 0 |  |  | základní |  | 0 | 0 | 0 | 0 | 0 | 4 | K | 1 |  |  |  | ROZPOCET | 0 | 0 | 0 | 0 | 0 | 1 | 0 | 4 | 214
| VV |  | 90*1,2 'Přepočtené koeficientem množství |  | 108 | [12 empty] | VV | 1 | 2 | False | 1 | ROZPOCET
108 | K | 4.J.1 | Závěsový, montážní, spojovací a těsnící materiál. | kg | 65 |  | 0 |  |  | základní |  | 0 | 0 | 0 | 0 | 0 | 4 | K | 1 |  |  |  | ROZPOCET | 0 | 0 | 0 | 0 | 0 | 1 | 0 | 4 | 216
| VV |  | Plechové potrubí bude uloženo na závěsy (např. Nosný systém HILTI), hadice budou na potrubí připevněny plastovou šedou samolepící spojovací | [14 empty] | VV | 1 | 1 | True | 0 | ROZPOCET
| VV |  | páskou, izolace budou kryty stříbrnou AL samolepící páskou. Potrubí bude spojováno samořeznými šrouby. Použité hmoždinky budou natloukací do betonu. | [14 empty] | VV | 1 | 1 | True | 0 | ROZPOCET
| VV |  | Nosný systém bude na hmoždinky vynesen pomocí závitových tyčí. | [14 empty] | VV | 1 | 1 | True | 0 | ROZPOCET
| VV |  | 65 |  | 65 | [12 empty] | VV | 1 | 2 | True | 1 | ROZPOCET
| D | 5 | Zařízení č. 5 – Větrání kuchyně bufet 1.NP |  |  |  | 0 |  |  |  |  | 0 |  | 0 |  | 0 | 1 | D | 0 |  |  |  | ROZPOCET | [6 empty] | 0
109 | K | 5.A.1 | VZT jednotka přívodně odvodní ve venkovním provedení Přívod: 4000 m3/h, 500 Pa Odvod: 4000 m3/h, 650 Pa Hmotnost jednotky: 626 kg Rozměr (ŠxVxH): 2900 x 650 x 1620 mm Přívodní část: - pružná manžeta - uzavírací klapka na přívodu - filtr kapsový G4 - elektrický ohřívač 6,0 kW - přímý chladič: 14,0 kW - ventilátor (2,5 kW; 400 V) - pružná manžeta Odvodní část: - pružná manžeta - uzavírací klapka na přívodu - filtr kapsový G4 - ventilátor (2,5 kW; 400 V) - pružná manžeta | soub | 1 |  | 0 |  |  | základní |  | 0 | 0 | 0 | 0 | 0 | 4 | K | 1 |  |  |  | ROZPOCET | 0 | 0 | 0 | 0 | 0 | 1 | 0 | 4 | 218
110 | K | 5.A.2 | Venkovní kondenzační jednotka - systém SPLIT Chladící výkon: 9,5-14,6kW Příkon: 2,26kW (max 15,77kW) Zdroj napětí venkovní jednotky: (400V, 3f, 50Hz) Hladina akustického tlaku (1m): 50/51/52/54dB Hladina akustického výkonu: 66/69/69/71dB Typ chladiva: R32 Min. délka potrubí: 5m Max. délka potrubí: 85m Max. převýšení: 30m Rozměr (ŠxVxH): 950x1380x330mm Hmotnost: 87,85kg Rozsah použití: chlazení / topení: -15~48°C / -18~18°C | ks | 1 |  | 0 |  |  | základní |  | 0 | 0 | 0 | 0 | 0 | 4 | K | 1 |  |  |  | ROZPOCET | 0 | 0 | 0 | 0 | 0 | 1 | 0 | 4 | 220
111 | K | Pol11 | Regulace ke kondenzační jednotce | soub | 1 |  | 0 |  |  | základní |  | 0 | 0 | 0 | 0 | 0 | 4 | K | 1 |  |  |  | ROZPOCET | 0 | 0 | 0 | 0 | 0 | 1 | 0 | 4 | 222
112 | K | 5.C.1 | Regulační klapka - do kruhového potrubí s ručním kovovým ovládáním Průměr: 250 mm | ks | 3 |  | 0 |  |  | základní |  | 0 | 0 | 0 | 0 | 0 | 4 | K | 1 |  |  |  | ROZPOCET | 0 | 0 | 0 | 0 | 0 | 1 | 0 | 4 | 224
113 | K | 5.C.2 | Regulační klapka - do kruhového potrubí s ručním kovovým ovládáním Průměr: 315 mm | ks | 2 |  | 0 |  |  | základní |  | 0 | 0 | 0 | 0 | 0 | 4 | K | 1 |  |  |  | ROZPOCET | 0 | 0 | 0 | 0 | 0 | 1 | 0 | 4 | 226
114 | K | 5.C.3 | Regulační klapka - do kruhového potrubí s ručním kovovým ovládáním Průměr: 200 mm | ks | 2 |  | 0 |  |  | základní |  | 0 | 0 | 0 | 0 | 0 | 4 | K | 1 |  |  |  | ROZPOCET | 0 | 0 | 0 | 0 | 0 | 1 | 0 | 4 | 228
115 | K | 5.F.1 | Buňkový tlumič hluku do hranatého potrubí - v kašírovaném provedení typ GE Šířka buněk 500mm, délka tlumiče hluku 2000mm Rozměr buňky: 1000x500mm | ks | 2 |  | 0 |  |  | základní |  | 0 | 0 | 0 | 0 | 0 | 4 | K | 1 |  |  |  | ROZPOCET | 0 | 0 | 0 | 0 | 0 | 1 | 0 | 4 | 230
116 | K | 5.F.2 | Kulisový tlumič hluku rozměr: 650 x 750 mm, délka 1000 šířka kulis hmotnost: 60 kg | ks | 2 |  | 0 |  |  | základní |  | 0 | 0 | 0 | 0 | 0 | 4 | K | 1 |  |  |  | ROZPOCET | 0 | 0 | 0 | 0 | 0 | 1 | 0 | 4 | 232
117 | K | 5.D.1 | Sací kus se sítem rozměr 650 x 750 mm | ks | 1 |  | 0 |  |  | základní |  | 0 | 0 | 0 | 0 | 0 | 4 | K | 1 |  |  |  | ROZPOCET | 0 | 0 | 0 | 0 | 0 | 1 | 0 | 4 | 234
118 | K | 5.D.2 | Výfukový kus se sítem rozměr 650 x 750 mm | ks | 1 |  | 0 |  |  | základní |  | 0 | 0 | 0 | 0 | 0 | 4 | K | 1 |  |  |  | ROZPOCET | 0 | 0 | 0 | 0 | 0 | 1 | 0 | 4 | 236
119 | K | 5.D.3 | Větrací stop dle nabídky: Z89402 32 m2 | soub | 1 |  | 0 |  |  | základní |  | 0 | 0 | 0 | 0 | 0 | 4 | K | 1 |  |  |  | ROZPOCET | 0 | 0 | 0 | 0 | 0 | 1 | 0 | 4 | 238
120 | K | 5.E.1 | Potrubí 4-hranné, pozinkované + 30% tvarovek. Miniální třída těsnosti potrubních rozvodů: "C" Do obvodu 2630 mm | m2 | 144 |  | 0 |  |  | základní |  | 0 | 0 | 0 | 0 | 0 | 4 | K | 1 |  |  |  | ROZPOCET | 0 | 0 | 0 | 0 | 0 | 1 | 0 | 4 | 240
| VV |  | 120*1,2 'Přepočtené koeficientem množství |  | 144 | [12 empty] | VV | 1 | 2 | False | 1 | ROZPOCET
121 | K | 5.E.2 | Potrubí kruhové, pozinkované + 30% tvarovek Miniální třída těsnosti potrubních rozvodů: "C" Průměr: 200 mm | bm | 6 |  | 0 |  |  | základní |  | 0 | 0 | 0 | 0 | 0 | 4 | K | 1 |  |  |  | ROZPOCET | 0 | 0 | 0 | 0 | 0 | 1 | 0 | 4 | 242
| VV |  | 5*1,2 'Přepočtené koeficientem množství |  | 6 | [12 empty] | VV | 1 | 2 | False | 1 | ROZPOCET
122 | K | 5.E.3 | Potrubí kruhové, pozinkované + 30% tvarovek Miniální třída těsnosti potrubních rozvodů: "C" Průměr: 250 mm | bm | 6 |  | 0 |  |  | základní |  | 0 | 0 | 0 | 0 | 0 | 4 | K | 1 |  |  |  | ROZPOCET | 0 | 0 | 0 | 0 | 0 | 1 | 0 | 4 | 244
| VV |  | 5*1,2 'Přepočtené koeficientem množství |  | 6 | [12 empty] | VV | 1 | 2 | False | 1 | ROZPOCET
123 | K | 5.E.3.1 | Potrubí kruhové, pozinkované + 30% tvarovek Miniální třída těsnosti potrubních rozvodů: "C" Průměr: 315 mm | bm | 6 |  | 0 |  |  | základní |  | 0 | 0 | 0 | 0 | 0 | 4 | K | 1 |  |  |  | ROZPOCET | 0 | 0 | 0 | 0 | 0 | 1 | 0 | 4 | 246
| VV |  | 5*1,2 'Přepočtené koeficientem množství |  | 6 | [12 empty] | VV | 1 | 2 | False | 1 | ROZPOCET
124 | K | 5.H.1 | Tepelná a hluková izolace - minerální vata s AL polepem Tloušťka: 40mm | m2 | 12 |  | 0 |  |  | základní |  | 0 | 0 | 0 | 0 | 0 | 4 | K | 1 |  |  |  | ROZPOCET | 0 | 0 | 0 | 0 | 0 | 1 | 0 | 4 | 248
| VV |  | 10*1,2 'Přepočtené koeficientem množství |  | 12 | [12 empty] | VV | 1 | 2 | False | 1 | ROZPOCET
125 | K | 5.H.2 | Tepelná izolace s oplechováním - minerální vata tloušťky 100mm s oplechováním. Oplechování s poměrem stran větším než 1/4 bude vyztuženo tak, aby nedošlo k prověšení oplechování a k vibracím. | m2 | 48 |  | 0 |  |  | základní |  | 0 | 0 | 0 | 0 | 0 | 4 | K | 1 |  |  |  | ROZPOCET | 0 | 0 | 0 | 0 | 0 | 1 | 0 | 4 | 250
| VV |  | 40*1,2 'Přepočtené koeficientem množství |  | 48 | [12 empty] | VV | 1 | 2 | False | 1 | ROZPOCET
126 | K | 5.H.3 | Kaučuková izolace - se samolepící vrstvou a AL polepem Tloušťka: 20 mm | m2 | 72 |  | 0 |  |  | základní |  | 0 | 0 | 0 | 0 | 0 | 4 | K | 1 |  |  |  | ROZPOCET | 0 | 0 | 0 | 0 | 0 | 1 | 0 | 4 | 252
| VV |  | 60*1,2 'Přepočtené koeficientem množství |  | 72 | [12 empty] | VV | 1 | 2 | False | 1 | ROZPOCET
127 | K | 5.J.1 | Závěsový, montážní, spojovací a těsnící materiál. | kg | 70 |  | 0 |  |  | základní |  | 0 | 0 | 0 | 0 | 0 | 4 | K | 1 |  |  |  | ROZPOCET | 0 | 0 | 0 | 0 | 0 | 1 | 0 | 4 | 254
| VV |  | Plechové potrubí bude uloženo na závěsy (např. Nosný systém HILTI), hadice budou na potrubí připevněny plastovou šedou samolepící spojovací | [14 empty] | VV | 1 | 1 | True | 0 | ROZPOCET
| VV |  | páskou, izolace budou kryty stříbrnou AL samolepící páskou. Potrubí bude spojováno samořeznými šrouby. Použité hmoždinky budou natloukací do betonu. | [14 empty] | VV | 1 | 1 | True | 0 | ROZPOCET
| VV |  | Nosný systém bude na hmoždinky vynesen pomocí závitových tyčí. | [14 empty] | VV | 1 | 1 | True | 0 | ROZPOCET
| VV |  | 70 |  | 70 | [12 empty] | VV | 1 | 2 | True | 1 | ROZPOCET
| D | 6 | Zařízení č. 6 – Větrání kuchyně výdej 2.NP |  |  |  | 0 |  |  |  |  | 0 |  | 0 |  | 0 | 1 | D | 0 |  |  |  | ROZPOCET | [6 empty] | 0
128 | K | 6.A.1 | VZT jednotka přívodně odvodní ve venkovním provedení Přívod: 4000 m3/h, 500 Pa Odvod: 4000 m3/h, 650 Pa Hmotnost jednotky: 626 kg Rozměr (ŠxVxH): 2900 x 650 x 1620 mm Přívodní část: - pružná manžeta - uzavírací klapka na přívodu - filtr kapsový G4 - elektrický ohřívač 6,0 kW - přímý chladič: 14,0 kW - ventilátor (2,5 kW; 400 V) - pružná manžeta Odvodní část: - pružná manžeta - uzavírací klapka na přívodu - filtr kapsový G4 - ventilátor (2,5 kW; 400 V) - pružná manžeta | soub | 1 |  | 0 |  |  | základní |  | 0 | 0 | 0 | 0 | 0 | 4 | K | 1 |  |  |  | ROZPOCET | 0 | 0 | 0 | 0 | 0 | 1 | 0 | 4 | 256
129 | K | 6.A.2 | Venkovní kondenzační jednotka - systém SPLIT Chladící výkon: 9,5-14,6kW Příkon: 2,26kW (max 15,77kW) Zdroj napětí venkovní jednotky: (400V, 3f, 50Hz) Hladina akustického tlaku (1m): 50/51/52/54dB Hladina akustického výkonu: 66/69/69/71dB Typ chladiva: R32 Min. délka potrubí: 5m Max. délka potrubí: 85m Max. převýšení: 30m Rozměr (ŠxVxH): 950x1380x330mm Hmotnost: 87,85kg Rozsah použití: chlazení / topení: -15~48°C / -18~18°C | ks | 1 |  | 0 |  |  | základní |  | 0 | 0 | 0 | 0 | 0 | 4 | K | 1 |  |  |  | ROZPOCET | 0 | 0 | 0 | 0 | 0 | 1 | 0 | 4 | 258
130 | K | Pol11 | Regulace ke kondenzační jednotce | soub | 1 |  | 0 |  |  | základní |  | 0 | 0 | 0 | 0 | 0 | 4 | K | 1 |  |  |  | ROZPOCET | 0 | 0 | 0 | 0 | 0 | 1 | 0 | 4 | 260
131 | K | 6.C.1 | Regulační klapka - do kruhového potrubí s ručním kovovým ovládáním Průměr: 250 mm | ks | 3 |  | 0 |  |  | základní |  | 0 | 0 | 0 | 0 | 0 | 4 | K | 1 |  |  |  | ROZPOCET | 0 | 0 | 0 | 0 | 0 | 1 | 0 | 4 | 262
132 | K | 6.C.2 | Regulační klapka - do kruhového potrubí s ručním kovovým ovládáním Průměr: 315 mm | ks | 2 |  | 0 |  |  | základní |  | 0 | 0 | 0 | 0 | 0 | 4 | K | 1 |  |  |  | ROZPOCET | 0 | 0 | 0 | 0 | 0 | 1 | 0 | 4 | 264
133 | K | 6.C.3 | Regulační klapka - do kruhového potrubí s ručním kovovým ovládáním Průměr: 200 mm | ks | 2 |  | 0 |  |  | základní |  | 0 | 0 | 0 | 0 | 0 | 4 | K | 1 |  |  |  | ROZPOCET | 0 | 0 | 0 | 0 | 0 | 1 | 0 | 4 | 266
134 | K | 6.F.1 | Buňkový tlumič hluku do hranatého potrubí - v kašírovaném provedení typ GE Šířka buněk 500mm, délka tlumiče hluku 2000mm Rozměr buňky: 1000x500mm | ks | 2 |  | 0 |  |  | základní |  | 0 | 0 | 0 | 0 | 0 | 4 | K | 1 |  |  |  | ROZPOCET | 0 | 0 | 0 | 0 | 0 | 1 | 0 | 4 | 268
135 | K | 6.F.2 | Kulisový tlumič hluku rozměr: 650 x 750 mm, délka 1000 šířka kulis hmotnost: 60 kg | ks | 2 |  | 0 |  |  | základní |  | 0 | 0 | 0 | 0 | 0 | 4 | K | 1 |  |  |  | ROZPOCET | 0 | 0 | 0 | 0 | 0 | 1 | 0 | 4 | 270
136 | K | 6.D.1 | Sací kus se sítem rozměr 650 x 750 mm | ks | 1 |  | 0 |  |  | základní |  | 0 | 0 | 0 | 0 | 0 | 4 | K | 1 |  |  |  | ROZPOCET | 0 | 0 | 0 | 0 | 0 | 1 | 0 | 4 | 272
137 | K | 6.D.2 | Výfukový kus se sítem rozměr 650 x 750 mm | ks | 1 |  | 0 |  |  | základní |  | 0 | 0 | 0 | 0 | 0 | 4 | K | 1 |  |  |  | ROZPOCET | 0 | 0 | 0 | 0 | 0 | 1 | 0 | 4 | 274
138 | K | 6.D.3 | Větrací stop dle nabídky: Z89402 22 m2 | soub | 1 |  | 0 |  |  | základní |  | 0 | 0 | 0 | 0 | 0 | 4 | K | 1 |  |  |  | ROZPOCET | 0 | 0 | 0 | 0 | 0 | 1 | 0 | 4 | 276
139 | K | 6.E.1 | Potrubí 4-hranné, pozinkované + 30% tvarovek. Miniální třída těsnosti potrubních rozvodů: "C" Do obvodu 2630 mm | m2 | 144 |  | 0 |  |  | základní |  | 0 | 0 | 0 | 0 | 0 | 4 | K | 1 |  |  |  | ROZPOCET | 0 | 0 | 0 | 0 | 0 | 1 | 0 | 4 | 278
| VV |  | 120*1,2 'Přepočtené koeficientem množství |  | 144 | [12 empty] | VV | 1 | 2 | False | 1 | ROZPOCET
140 | K | 6.E.2 | Potrubí kruhové, pozinkované + 30% tvarovek Miniální třída těsnosti potrubních rozvodů: "C" Průměr: 200 mm | bm | 6 |  | 0 |  |  | základní |  | 0 | 0 | 0 | 0 | 0 | 4 | K | 1 |  |  |  | ROZPOCET | 0 | 0 | 0 | 0 | 0 | 1 | 0 | 4 | 280
| VV |  | 5*1,2 'Přepočtené koeficientem množství |  | 6 | [12 empty] | VV | 1 | 2 | False | 1 | ROZPOCET
141 | K | 6.E.3 | Potrubí kruhové, pozinkované + 30% tvarovek Miniální třída těsnosti potrubních rozvodů: "C" Průměr: 250 mm | bm | 6 |  | 0 |  |  | základní |  | 0 | 0 | 0 | 0 | 0 | 4 | K | 1 |  |  |  | ROZPOCET | 0 | 0 | 0 | 0 | 0 | 1 | 0 | 4 | 282
| VV |  | 5*1,2 'Přepočtené koeficientem množství |  | 6 | [12 empty] | VV | 1 | 2 | False | 1 | ROZPOCET
142 | K | 6.E.3.1 | Potrubí kruhové, pozinkované + 30% tvarovek Miniální třída těsnosti potrubních rozvodů: "C" Průměr: 315 mm | bm | 6 |  | 0 |  |  | základní |  | 0 | 0 | 0 | 0 | 0 | 4 | K | 1 |  |  |  | ROZPOCET | 0 | 0 | 0 | 0 | 0 | 1 | 0 | 4 | 284
| VV |  | 5*1,2 'Přepočtené koeficientem množství |  | 6 | [12 empty] | VV | 1 | 2 | False | 1 | ROZPOCET
143 | K | 6.H.1 | Tepelná a hluková izolace - minerální vata s AL polepem Tloušťka: 40mm | m2 | 12 |  | 0 |  |  | základní |  | 0 | 0 | 0 | 0 | 0 | 4 | K | 1 |  |  |  | ROZPOCET | 0 | 0 | 0 | 0 | 0 | 1 | 0 | 4 | 286
| VV |  | 10*1,2 'Přepočtené koeficientem množství |  | 12 | [12 empty] | VV | 1 | 2 | False | 1 | ROZPOCET
144 | K | 6.H.5 | Tepelná izolace s oplechováním - minerální vata tloušťky 100mm s oplechováním. Oplechování s poměrem stran větším než 1/4 bude vyztuženo tak, aby nedošlo k prověšení oplechování a k vibracím. | m2 | 48 |  | 0 |  |  | základní |  | 0 | 0 | 0 | 0 | 0 | 4 | K | 1 |  |  |  | ROZPOCET | 0 | 0 | 0 | 0 | 0 | 1 | 0 | 4 | 288
| VV |  | 40*1,2 'Přepočtené koeficientem množství |  | 48 | [12 empty] | VV | 1 | 2 | False | 1 | ROZPOCET
145 | K | 6.H.6 | Kaučuková izolace - se samolepící vrstvou a AL polepem Tloušťka: 20 mm | m2 | 72 |  | 0 |  |  | základní |  | 0 | 0 | 0 | 0 | 0 | 4 | K | 1 |  |  |  | ROZPOCET | 0 | 0 | 0 | 0 | 0 | 1 | 0 | 4 | 290
| VV |  | 60*1,2 'Přepočtené koeficientem množství |  | 72 | [12 empty] | VV | 1 | 2 | False | 1 | ROZPOCET
146 | K | 6.J.1 | Závěsový, montážní, spojovací a těsnící materiál. | kg | 70 |  | 0 |  |  | základní |  | 0 | 0 | 0 | 0 | 0 | 4 | K | 1 |  |  |  | ROZPOCET | 0 | 0 | 0 | 0 | 0 | 1 | 0 | 4 | 292
| VV |  | Plechové potrubí bude uloženo na závěsy (např. Nosný systém HILTI), hadice budou na potrubí připevněny plastovou šedou samolepící spojovací | [14 empty] | VV | 1 | 1 | True | 0 | ROZPOCET
| VV |  | páskou, izolace budou kryty stříbrnou AL samolepící páskou. Potrubí bude spojováno samořeznými šrouby. Použité hmoždinky budou natloukací do betonu. | [14 empty] | VV | 1 | 1 | True | 0 | ROZPOCET
| VV |  | Nosný systém bude na hmoždinky vynesen pomocí závitových tyčí. | [14 empty] | VV | 1 | 1 | True | 0 | ROZPOCET
| VV |  | 70 |  | 70 | [12 empty] | VV | 1 | 2 | True | 1 | ROZPOCET
| D | 7 | Zařízení č. 7 – Větrání stolní tenis |  |  |  | 0 |  |  |  |  | 0 |  | 0 |  | 0 | 1 | D | 0 |  |  |  | ROZPOCET | [6 empty] | 0
147 | K | 7.A.1 | VZT jednotka přívodně odvodní ve venkovním provedení Přívod: 1100 m3/h, 400 Pa Odvod: 1100 m3/h, 400 Pa Hmotnost jednotky: 364 kg Rozměr (ŠxVxH): 2600 x 1770 x 425 mm Přívodní část: - pružná manžeta - uzavírací klapka na přívodu - filtr kapsový G4 - cirkulační klapka - elektrický ohřívač 0,5 kW - přímý chladič: 4,05 kW - ventilátor (0,35 kW; 230 V) - pružná manžeta Odvodní část: - pružná manžeta - uzavírací klapka na přívodu - filtr kapsový G4 - ventilátor (0,35 kW; 230 V) - pružná manžeta | soub | 1 |  | 0 |  |  | základní |  | 0 | 0 | 0 | 0 | 0 | 4 | K | 1 |  |  |  | ROZPOCET | 0 | 0 | 0 | 0 | 0 | 1 | 0 | 4 | 294
148 | K | Pol12 | Automnoní regulace uzavírací klapky, servopohony a pod (součást dodávky VZT jednotky) | soub | 1 |  | 0 |  |  | základní |  | 0 | 0 | 0 | 0 | 0 | 4 | K | 1 |  |  |  | ROZPOCET | 0 | 0 | 0 | 0 | 0 | 1 | 0 | 4 | 296
149 | K | 7.A.2 | Venkovní kondenzační jednotka - systém SPLIT Chladící výkon: 5kW Příkon: 1,57kW (max 2,2kW) Zdroj napětí venkovní jednotky: (230V, 1f, 50Hz) Hladina akustického tlaku (1m): 47dB Hladina akustického výkonu: 63dB Typ chladiva: R32 Min. délka potrubí: 5m Max. délka potrubí: 30m Max. převýšení: 30m Rozměr (ŠxVxH): 870x650x330mm Hmotnost: 44,5kg Rozsah použití: chlazení / topení: -15~48°C / -18~18°C | soub | 1 |  | 0 |  |  | základní |  | 0 | 0 | 0 | 0 | 0 | 4 | K | 1 |  |  |  | ROZPOCET | 0 | 0 | 0 | 0 | 0 | 1 | 0 | 4 | 298
150 | K | Pol11 | Regulace ke kondenzační jednotce | soub | 1 |  | 0 |  |  | základní |  | 0 | 0 | 0 | 0 | 0 | 4 | K | 1 |  |  |  | ROZPOCET | 0 | 0 | 0 | 0 | 0 | 1 | 0 | 4 | 300
151 | K | 7.G.1 | Požární klapka - kruhová do kruhového potrubí se servopohonem (230 V) Provedení: Průměr: 315 mm | ks | 2 |  | 0 |  |  | základní |  | 0 | 0 | 0 | 0 | 0 | 4 | K | 1 |  |  |  | ROZPOCET | 0 | 0 | 0 | 0 | 0 | 1 | 0 | 4 | 302
152 | K | 7.F.1 | Buňkový tlumič hluku do hranatého potrubí - v kašírovaném provedení typ GE Šířka buněk 250mm, délka tlumiče hluku 1000mm Rozměr buňky: 500x250mm | ks | 1 |  | 0 |  |  | základní |  | 0 | 0 | 0 | 0 | 0 | 4 | K | 1 |  |  |  | ROZPOCET | 0 | 0 | 0 | 0 | 0 | 1 | 0 | 4 | 304
153 | K | 7.F.2 | Buňkový tlumič hluku do hranatého potrubí - v kašírovaném provedení typ GE Šířka buněk 250mm, délka tlumiče hluku 500mm Rozměr buňky: 500x250mm | ks | 1 |  | 0 |  |  | základní |  | 0 | 0 | 0 | 0 | 0 | 4 | K | 1 |  |  |  | ROZPOCET | 0 | 0 | 0 | 0 | 0 | 1 | 0 | 4 | 306
154 | K | 7.F.3 | Buňkový tlumič hluku do hranatého potrubí - v kašírovaném provedení typ GE Šířka buněk 250mm, délka tlumiče hluku 600mm Rozměr buňky: 500x250mm | ks | 1 |  | 0 |  |  | základní |  | 0 | 0 | 0 | 0 | 0 | 4 | K | 1 |  |  |  | ROZPOCET | 0 | 0 | 0 | 0 | 0 | 1 | 0 | 4 | 308
155 | K | 7.D.1 | Vyústka do kruhového potrubí - dvouřadá, s vestavěnou regulací, s uspořádnání lamel horizontálně Rozměr: 325x125 mm RAL: viz architekt | ks | 6 |  | 0 |  |  | základní |  | 0 | 0 | 0 | 0 | 0 | 4 | K | 1 |  |  |  | ROZPOCET | 0 | 0 | 0 | 0 | 0 | 1 | 0 | 4 | 310
156 | K | 7.D.2 | Vyústka do kruhového potrubí - dvouřadá, s vestavěnou regulací, s uspořádnání lamel horizontálně Rozměr: 325x125 mm RAL: viz architekt | ks | 6 |  | 0 |  |  | základní |  | 0 | 0 | 0 | 0 | 0 | 4 | K | 1 |  |  |  | ROZPOCET | 0 | 0 | 0 | 0 | 0 | 1 | 0 | 4 | 312
157 | K | 7.E.1 | Potrubí 4-hranné, pozinkované + 30% tvarovek. Miniální třída těsnosti potrubních rozvodů: "C" Do obvodu 2630 mm | m2 | 6 |  | 0 |  |  | základní |  | 0 | 0 | 0 | 0 | 0 | 4 | K | 1 |  |  |  | ROZPOCET | 0 | 0 | 0 | 0 | 0 | 1 | 0 | 4 | 314
| VV |  | 5*1,2 'Přepočtené koeficientem množství |  | 6 | [12 empty] | VV | 1 | 2 | False | 1 | ROZPOCET
158 | K | 7.E.2 | Potrubí kruhové, pozinkované + 30% tvarovek Miniální třída těsnosti potrubních rozvodů: "C" Průměr: 315 mm | bm | 48 |  | 0 |  |  | základní |  | 0 | 0 | 0 | 0 | 0 | 4 | K | 1 |  |  |  | ROZPOCET | 0 | 0 | 0 | 0 | 0 | 1 | 0 | 4 | 316
| VV |  | 40*1,2 'Přepočtené koeficientem množství |  | 48 | [12 empty] | VV | 1 | 2 | False | 1 | ROZPOCET
159 | K | 7.H.1 | Tepelná a hluková izolace - minerální vata s AL polepem Tloušťka: 40mm | m2 | 19.2 |  | 0 |  |  | základní |  | 0 | 0 | 0 | 0 | 0 | 4 | K | 1 |  |  |  | ROZPOCET | 0 | 0 | 0 | 0 | 0 | 1 | 0 | 4 | 318
| VV |  | 16*1,2 'Přepočtené koeficientem množství |  | 19.2 | [12 empty] | VV | 1 | 2 | False | 1 | ROZPOCET
160 | K | 7.J.1 | Závěsový, montážní, spojovací a těsnící materiál. | kg | 45 |  | 0 |  |  | základní |  | 0 | 0 | 0 | 0 | 0 | 4 | K | 1 |  |  |  | ROZPOCET | 0 | 0 | 0 | 0 | 0 | 1 | 0 | 4 | 320
| VV |  | Plechové potrubí bude uloženo na závěsy (např. Nosný systém HILTI), hadice budou na potrubí připevněny plastovou šedou samolepící spojovací | [14 empty] | VV | 1 | 1 | True | 0 | ROZPOCET
| VV |  | páskou, izolace budou kryty stříbrnou AL samolepící páskou. Potrubí bude spojováno samořeznými šrouby. Použité hmoždinky budou natloukací do betonu. | [14 empty] | VV | 1 | 1 | True | 0 | ROZPOCET
| VV |  | Nosný systém bude na hmoždinky vynesen pomocí závitových tyčí. | [14 empty] | VV | 1 | 1 | True | 0 | ROZPOCET
| VV |  | 45 |  | 45 | [12 empty] | VV | 1 | 2 | True | 1 | ROZPOCET
| D | 8 | Zařízení č. 8 – Sokolský sál/síň tradic |  |  |  | 0 |  |  |  |  | 0 |  | 0 |  | 0 | 1 | D | 0 |  |  |  | ROZPOCET | [6 empty] | 0
161 | K | 8.A.1 | VZT jednotka přívodně odvodní ve venkovním provedení Přívod: 1000 m3/h, 400 Pa Odvod: 1000 m3/h, 400 Pa Hmotnost jednotky: 364 kg Rozměr (ŠxVxH): 2600 x 1770 x 425 mm Přívodní část: - pružná manžeta - uzavírací klapka na přívodu - filtr kapsový G4 - cirkulační klapka - elektrický ohřívač 0,5 kW - přímý chladič: 4,05 kW - ventilátor (0,35 kW; 230 V) - pružná manžeta Odvodní část: - pružná manžeta - uzavírací klapka na přívodu - filtr kapsový G4 - ventilátor (0,35 kW; 230 V) - pružná manžeta | soub | 1 |  | 0 |  |  | základní |  | 0 | 0 | 0 | 0 | 0 | 4 | K | 1 |  |  |  | ROZPOCET | 0 | 0 | 0 | 0 | 0 | 1 | 0 | 4 | 322
162 | K | Pol12 | Automnoní regulace uzavírací klapky, servopohony a pod (součást dodávky VZT jednotky) | soub | 1 |  | 0 |  |  | základní |  | 0 | 0 | 0 | 0 | 0 | 4 | K | 1 |  |  |  | ROZPOCET | 0 | 0 | 0 | 0 | 0 | 1 | 0 | 4 | 324
163 | K | 8.A.2 | Venkovní kondenzační jednotka - systém SPLIT Chladící výkon: 5kW Příkon: 1,57kW (max 2,2kW) Zdroj napětí venkovní jednotky: (230V, 1f, 50Hz) Hladina akustického tlaku (1m): 47dB Hladina akustického výkonu: 63dB Typ chladiva: R32 Min. délka potrubí: 5m Max. délka potrubí: 30m Max. převýšení: 30m Rozměr (ŠxVxH): 870x650x330mm Hmotnost: 44,5kg Rozsah použití: chlazení / topení: -15~48°C / -18~18°C | ks | 1 |  | 0 |  |  | základní |  | 0 | 0 | 0 | 0 | 0 | 4 | K | 1 |  |  |  | ROZPOCET | 0 | 0 | 0 | 0 | 0 | 1 | 0 | 4 | 326
164 | K | Pol11 | Regulace ke kondenzační jednotce | soub | 1 |  | 0 |  |  | základní |  | 0 | 0 | 0 | 0 | 0 | 4 | K | 1 |  |  |  | ROZPOCET | 0 | 0 | 0 | 0 | 0 | 1 | 0 | 4 | 328
165 | K | 8.G.1 | Požární klapka - kruhová do kruhového potrubí se servopohonem (230 V) Provedení: Průměr: 315 mm | ks | 1 |  | 0 |  |  | základní |  | 0 | 0 | 0 | 0 | 0 | 4 | K | 1 |  |  |  | ROZPOCET | 0 | 0 | 0 | 0 | 0 | 1 | 0 | 4 | 330
166 | K | 8.G.2 | Lamelová požární klapka - se servopohonem s termoelektrickým aktivačním zařízením - vybavena z obou stran mřížkami (bez navazujícího VZT potrubí) Rozměr: 250 x 315 mm | ks | 1 |  | 0 |  |  | základní |  | 0 | 0 | 0 | 0 | 0 | 4 | K | 1 |  |  |  | ROZPOCET | 0 | 0 | 0 | 0 | 0 | 1 | 0 | 4 | 332
167 | K | 8.F.1 | Buňkový tlumič hluku do hranatého potrubí - v kašírovaném provedení typ GE Šířka buněk 250mm, délka tlumiče hluku 1000mm Rozměr buňky: 500x250mm | ks | 3 |  | 0 |  |  | základní |  | 0 | 0 | 0 | 0 | 0 | 4 | K | 1 |  |  |  | ROZPOCET | 0 | 0 | 0 | 0 | 0 | 1 | 0 | 4 | 334
168 | K | 8.F.2 | Buňkový tlumič hluku do hranatého potrubí - v kašírovaném provedení typ GE Šířka buněk 250mm, délka tlumiče hluku 1000mm Rozměr buňky: 500x400mm | ks | 1 |  | 0 |  |  | základní |  | 0 | 0 | 0 | 0 | 0 | 4 | K | 1 |  |  |  | ROZPOCET | 0 | 0 | 0 | 0 | 0 | 1 | 0 | 4 | 336
169 | K | 8.F.3 | Buňkový tlumič hluku do hranatého potrubí - v kašírovaném provedení typ GE Šířka buněk 250mm, délka tlumiče hluku 600mm Rozměr buňky: 500x250mm | ks | 1 |  | 0 |  |  | základní |  | 0 | 0 | 0 | 0 | 0 | 4 | K | 1 |  |  |  | ROZPOCET | 0 | 0 | 0 | 0 | 0 | 1 | 0 | 4 | 338
170 | K | 8.F.4 | Buňkový tlumič hluku do hranatého potrubí - v kašírovaném provedení typ GE Šířka buněk 250mm, délka tlumiče hluku 500mm Rozměr buňky: 500x250mm | ks | 1 |  | 0 |  |  | základní |  | 0 | 0 | 0 | 0 | 0 | 4 | K | 1 |  |  |  | ROZPOCET | 0 | 0 | 0 | 0 | 0 | 1 | 0 | 4 | 340
171 | K | 8.D.1 | Vyústka do kruhového potrubí - dvouřadá, s vestavěnou regulací, s uspořádnání lamel horizontálně Rozměr: 325x125 mm RAL: viz architekt | ks | 6 |  | 0 |  |  | základní |  | 0 | 0 | 0 | 0 | 0 | 4 | K | 1 |  |  |  | ROZPOCET | 0 | 0 | 0 | 0 | 0 | 1 | 0 | 4 | 342
172 | K | 8.D.2 | Vyústka do čtyřhranného potrubí - jednořadá, upínání na šrouby,s vestavěnou regulací, s uspořádnání lamel horizontálně Rozměr: 250x200 mm RAL: viz architekt | ks | 5 |  | 0 |  |  | základní |  | 0 | 0 | 0 | 0 | 0 | 4 | K | 1 |  |  |  | ROZPOCET | 0 | 0 | 0 | 0 | 0 | 1 | 0 | 4 | 344
173 | K | 8.E.1 | Potrubí 4-hranné, pozinkované + 30% tvarovek. Miniální třída těsnosti potrubních rozvodů: "C" Do obvodu 2630 mm | m2 | 36 |  | 0 |  |  | základní |  | 0 | 0 | 0 | 0 | 0 | 4 | K | 1 |  |  |  | ROZPOCET | 0 | 0 | 0 | 0 | 0 | 1 | 0 | 4 | 346
| VV |  | 30*1,2 'Přepočtené koeficientem množství |  | 36 | [12 empty] | VV | 1 | 2 | False | 1 | ROZPOCET
174 | K | 8.E.2 | Potrubí kruhové, pozinkované + 30% tvarovek Miniální třída těsnosti potrubních rozvodů: "C" Průměr: 315 mm | bm | 18 |  | 0 |  |  | základní |  | 0 | 0 | 0 | 0 | 0 | 4 | K | 1 |  |  |  | ROZPOCET | 0 | 0 | 0 | 0 | 0 | 1 | 0 | 4 | 348
| VV |  | 15*1,2 'Přepočtené koeficientem množství |  | 18 | [12 empty] | VV | 1 | 2 | False | 1 | ROZPOCET
175 | K | 8.H.1 | Tepelná a hluková izolace - minerální vata s AL polepem Tloušťka: 40mm | m2 | 14.4 |  | 0 |  |  | základní |  | 0 | 0 | 0 | 0 | 0 | 4 | K | 1 |  |  |  | ROZPOCET | 0 | 0 | 0 | 0 | 0 | 1 | 0 | 4 | 350
| VV |  | 12*1,2 'Přepočtené koeficientem množství |  | 14.4 | [12 empty] | VV | 1 | 2 | False | 1 | ROZPOCET
176 | K | 8.H.2 | Požární izolace Minerální vata tloušťky 40mm s AL polepem. Minimální požární odolnost dle PBŘ | m2 | 24 |  | 0 |  |  | základní |  | 0 | 0 | 0 | 0 | 0 | 4 | K | 1 |  |  |  | ROZPOCET | 0 | 0 | 0 | 0 | 0 | 1 | 0 | 4 | 352
| VV |  | 20*1,2 'Přepočtené koeficientem množství |  | 24 | [12 empty] | VV | 1 | 2 | False | 1 | ROZPOCET
177 | K | 8.J.1 | Závěsový, montážní, spojovací a těsnící materiál. | kg | 40 |  | 0 |  |  | základní |  | 0 | 0 | 0 | 0 | 0 | 4 | K | 1 |  |  |  | ROZPOCET | 0 | 0 | 0 | 0 | 0 | 1 | 0 | 4 | 354
| VV |  | Plechové potrubí bude uloženo na závěsy (např. Nosný systém HILTI), hadice budou na potrubí připevněny plastovou šedou samolepící spojovací | [14 empty] | VV | 1 | 1 | True | 0 | ROZPOCET
| VV |  | páskou, izolace budou kryty stříbrnou AL samolepící páskou. Potrubí bude spojováno samořeznými šrouby. Použité hmoždinky budou natloukací do betonu. | [14 empty] | VV | 1 | 1 | True | 0 | ROZPOCET
| VV |  | Nosný systém bude na hmoždinky vynesen pomocí závitových tyčí. | [14 empty] | VV | 1 | 1 | True | 0 | ROZPOCET
| VV |  | 40 |  | 40 | [12 empty] | VV | 1 | 2 | True | 1 | ROZPOCET
| D | 9 | Zařízení č. 9 – Větrání technické místnosti |  |  |  | 0 |  |  |  |  | 0 |  | 0 |  | 0 | 1 | D | 0 |  |  |  | ROZPOCET | [6 empty] | 0
178 | K | 9.B.1 | Potrubní ventilátor - dvouotáčkový do kruhového potrubí o průměru 160mm Objemový průtok: 200 m3/h Dopravní tlak: 120 Pa | ks | 1 |  | 0 |  |  | základní |  | 0 | 0 | 0 | 0 | 0 | 4 | K | 1 |  |  |  | ROZPOCET | 0 | 0 | 0 | 0 | 0 | 1 | 0 | 4 | 356
179 | K | 9.B.2 | Potrubní ventilátor - dvouotáčkový do kruhového potrubí o průměru 125mm Objemový průtok: 100 m3/h Dopravní tlak: 150 Pa | ks | 3 |  | 0 |  |  | základní |  | 0 | 0 | 0 | 0 | 0 | 4 | K | 1 |  |  |  | ROZPOCET | 0 | 0 | 0 | 0 | 0 | 1 | 0 | 4 | 358
180 | K | 9.B.3 | Nástěnný ventilátor - na omítku se zpětnou klapkou a filtrem Objemový průtok: 50m3/h Dopravní tlak: 250Pa |  | 2 |  | 0 |  |  | základní |  | 0 | 0 | 0 | 0 | 0 | 4 | K | 1 |  |  |  | ROZPOCET | 0 | 0 | 0 | 0 | 0 | 1 | 0 | 4 | 360
181 | K | 9.G.1 | Lamelová požární klapka - se servopohonem s termoelektrickým aktivačním zařízením - vybavena z obou stran mřížkami (bez navazujícího VZT potrubí) Rozměr: 200x300mm | ks | 2 |  | 0 |  |  | základní |  | 0 | 0 | 0 | 0 | 0 | 4 | K | 1 |  |  |  | ROZPOCET | 0 | 0 | 0 | 0 | 0 | 1 | 0 | 4 | 362
182 | K | 9.G.2 | Lamelová požární klapka - se servopohonem s termoelektrickým aktivačním zařízením - vybavena z obou stran mřížkami (bez navazujícího VZT potrubí) Rozměr: 200x560mm | ks | 1 |  | 0 |  |  | základní |  | 0 | 0 | 0 | 0 | 0 | 4 | K | 1 |  |  |  | ROZPOCET | 0 | 0 | 0 | 0 | 0 | 1 | 0 | 4 | 364
183 | K | 9.C.1 | Zpětná přetlaková klapka těsná - do kruhového potrubí Průměr: 160 mm | ks | 1 |  | 0 |  |  | základní |  | 0 | 0 | 0 | 0 | 0 | 4 | K | 1 |  |  |  | ROZPOCET | 0 | 0 | 0 | 0 | 0 | 1 | 0 | 4 | 366
184 | K | 9.C.2 | Zpětná přetlaková klapka těsná - do kruhového potrubí Průměr: 125 mm | ks | 3 |  | 0 |  |  | základní |  | 0 | 0 | 0 | 0 | 0 | 4 | K | 1 |  |  |  | ROZPOCET | 0 | 0 | 0 | 0 | 0 | 1 | 0 | 4 | 368
185 | K | 9.F.1 | Tlumič hluku pro kruhové potrubí - tvořen dvěma válci s výplní protihlukovou izolací z minerální vaty tloušťky 50mm, vnitřní plášť je perforovaný - kruhové nástevce opatřeny pryžovým těsněním Délka tlumiče hluku: 500mm Průměr: 125mm | ks | 6 |  | 0 |  |  | základní |  | 0 | 0 | 0 | 0 | 0 | 4 | K | 1 |  |  |  | ROZPOCET | 0 | 0 | 0 | 0 | 0 | 1 | 0 | 4 | 370
186 | K | 9.F.2 | Tlumič hluku pro kruhové potrubí - tvořen dvěma válci s výplní protihlukovou izolací z minerální vaty tloušťky 50mm, vnitřní plášť je perforovaný - kruhové nástevce opatřeny pryžovým těsněním Délka tlumiče hluku: 500mm Průměr: 160mm | ks | 1 |  | 0 |  |  | základní |  | 0 | 0 | 0 | 0 | 0 | 4 | K | 1 |  |  |  | ROZPOCET | 0 | 0 | 0 | 0 | 0 | 1 | 0 | 4 | 372
187 | K | 9.D.1 | Vyústka do kruhového potrubí - dvouřadá, s vestavěnou regulací, s uspořádnání lamel horizontálně Rozměr: 225x75 mm | ks | 4 |  | 0 |  |  | základní |  | 0 | 0 | 0 | 0 | 0 | 4 | K | 1 |  |  |  | ROZPOCET | 0 | 0 | 0 | 0 | 0 | 1 | 0 | 4 | 374
188 | K | 9.D.2 | Stěnová mřížka - jednořadá, upínání na šrouby, s uspořádnání lamel horizontálně a roztečí lamel 20mm Rozměr: 400x200 mm | ks | 2 |  | 0 |  |  | základní |  | 0 | 0 | 0 | 0 | 0 | 4 | K | 1 |  |  |  | ROZPOCET | 0 | 0 | 0 | 0 | 0 | 1 | 0 | 4 | 376
189 | K | 9.D.3 | Odvodní talířový ventil kovový - na kruhové potrubí včetně zděře Průměr: 125 mm | ks | 1 |  | 0 |  |  | základní |  | 0 | 0 | 0 | 0 | 0 | 4 | K | 1 |  |  |  | ROZPOCET | 0 | 0 | 0 | 0 | 0 | 1 | 0 | 4 | 378
190 | K | 9.D.4 | Protidešťová žaluzie - v hliníkovém provedení - se standartními úzkými lamelami Rozměr: 200x200 mm | ks | 3 |  | 0 |  |  | základní |  | 0 | 0 | 0 | 0 | 0 | 4 | K | 1 |  |  |  | ROZPOCET | 0 | 0 | 0 | 0 | 0 | 1 | 0 | 4 | 380
191 | K | 9.E.1 | Potrubí 4-hranné, pozinkované + 30% tvarovek. Miniální třída těsnosti potrubních rozvodů: "C" Do obvodu 2630 mm | m2 | 12 |  | 0 |  |  | základní |  | 0 | 0 | 0 | 0 | 0 | 4 | K | 1 |  |  |  | ROZPOCET | 0 | 0 | 0 | 0 | 0 | 1 | 0 | 4 | 382
| VV |  | 10*1,2 'Přepočtené koeficientem množství |  | 12 | [12 empty] | VV | 1 | 2 | False | 1 | ROZPOCET
192 | K | 9.E.2 | Potrubí kruhové, pozinkované + 30% tvarovek Miniální třída těsnosti potrubních rozvodů: "C" Průměr: 100 mm | bm | 6 |  | 0 |  |  | základní |  | 0 | 0 | 0 | 0 | 0 | 4 | K | 1 |  |  |  | ROZPOCET | 0 | 0 | 0 | 0 | 0 | 1 | 0 | 4 | 384
| VV |  | 5*1,2 'Přepočtené koeficientem množství |  | 6 | [12 empty] | VV | 1 | 2 | False | 1 | ROZPOCET
193 | K | 9.E.3 | Potrubí kruhové, pozinkované + 30% tvarovek Miniální třída těsnosti potrubních rozvodů: "C" Průměr: 125 mm | bm | 30 |  | 0 |  |  | základní |  | 0 | 0 | 0 | 0 | 0 | 4 | K | 1 |  |  |  | ROZPOCET | 0 | 0 | 0 | 0 | 0 | 1 | 0 | 4 | 386
| VV |  | 25*1,2 'Přepočtené koeficientem množství |  | 30 | [12 empty] | VV | 1 | 2 | False | 1 | ROZPOCET
194 | K | 9.E.4 | Potrubí kruhové, pozinkované + 30% tvarovek Miniální třída těsnosti potrubních rozvodů: "C" Průměr: 160 mm | bm | 7.2 |  | 0 |  |  | základní |  | 0 | 0 | 0 | 0 | 0 | 4 | K | 1 |  |  |  | ROZPOCET | 0 | 0 | 0 | 0 | 0 | 1 | 0 | 4 | 388
| VV |  | 6*1,2 'Přepočtené koeficientem množství |  | 7.2 | [12 empty] | VV | 1 | 2 | False | 1 | ROZPOCET
195 | K | 9.E.5 | Potrubí kruhové, pozinkované + 30% tvarovek Miniální třída těsnosti potrubních rozvodů: "C" Průměr: 200 mm | bm | 25.2 |  | 0 |  |  | základní |  | 0 | 0 | 0 | 0 | 0 | 4 | K | 1 |  |  |  | ROZPOCET | 0 | 0 | 0 | 0 | 0 | 1 | 0 | 4 | 390
| VV |  | 21*1,2 'Přepočtené koeficientem množství |  | 25.2 | [12 empty] | VV | 1 | 2 | False | 1 | ROZPOCET
196 | K | 9.H.1 | Požární izolace Minerální vata tloušťky 40mm s AL polepem. Minimální požární odolnost dle PBŘ | m2 | 12 |  | 0 |  |  | základní |  | 0 | 0 | 0 | 0 | 0 | 4 | K | 1 |  |  |  | ROZPOCET | 0 | 0 | 0 | 0 | 0 | 1 | 0 | 4 | 392
| VV |  | 10*1,2 'Přepočtené koeficientem množství |  | 12 | [12 empty] | VV | 1 | 2 | False | 1 | ROZPOCET
197 | K | 9.J.1 | Závěsový, montážní, spojovací a těsnící materiál. | kg | 20 |  | 0 |  |  | základní |  | 0 | 0 | 0 | 0 | 0 | 4 | K | 1 |  |  |  | ROZPOCET | 0 | 0 | 0 | 0 | 0 | 1 | 0 | 4 | 394
| VV |  | Plechové potrubí bude uloženo na závěsy (např. Nosný systém HILTI), hadice budou na potrubí připevněny plastovou šedou samolepící spojovací | [14 empty] | VV | 1 | 1 | True | 0 | ROZPOCET
| VV |  | páskou, izolace budou kryty stříbrnou AL samolepící páskou. Potrubí bude spojováno samořeznými šrouby. Použité hmoždinky budou natloukací do betonu. | [14 empty] | VV | 1 | 1 | True | 0 | ROZPOCET
| VV |  | Nosný systém bude na hmoždinky vynesen pomocí závitových tyčí. | [14 empty] | VV | 1 | 1 | True | 0 | ROZPOCET
| VV |  | 20 |  | 20 | [12 empty] | VV | 1 | 2 | True | 1 | ROZPOCET
| D | 10 | Zařízení č. 10 – Větrání hygienického zázemí |  |  |  | 0 |  |  |  |  | 0 |  | 0 |  | 0 | 1 | D | 0 |  |  |  | ROZPOCET | [6 empty] | 0
198 | K | 10.B.1 | Potrubní ventilátor - dvouotáčkový do kruhového potrubí o průměru 250 mm Objemový průtok: 700 m3/h Dopravní tlak: 150 Pa | ks | 1 |  | 0 |  |  | základní |  | 0 | 0 | 0 | 0 | 0 | 4 | K | 1 |  |  |  | ROZPOCET | 0 | 0 | 0 | 0 | 0 | 1 | 0 | 4 | 396
199 | K | 10.B.2 | Potrubní ventilátor - dvouotáčkový do kruhového potrubí o průměru 250 mm Objemový průtok: 560 m3/h Dopravní tlak: 150 Pa | ks | 1 |  | 0 |  |  | základní |  | 0 | 0 | 0 | 0 | 0 | 4 | K | 1 |  |  |  | ROZPOCET | 0 | 0 | 0 | 0 | 0 | 1 | 0 | 4 | 398
200 | K | 10.B.3 | Potrubní ventilátor - dvouotáčkový do kruhového potrubí o průměru 125mm Objemový průtok: 100 m3/h Dopravní tlak: 150 Pa | ks | 5 |  | 0 |  |  | základní |  | 0 | 0 | 0 | 0 | 0 | 4 | K | 1 |  |  |  | ROZPOCET | 0 | 0 | 0 | 0 | 0 | 1 | 0 | 4 | 400
201 | K | 10.B.4 | Potrubní ventilátor - dvouotáčkový do kruhového potrubí o průměru 160mm Objemový průtok: 220 m3/h Dopravní tlak: 150 Pa | ks | 11 |  | 0 |  |  | základní |  | 0 | 0 | 0 | 0 | 0 | 4 | K | 1 |  |  |  | ROZPOCET | 0 | 0 | 0 | 0 | 0 | 1 | 0 | 4 | 402
202 | K | 10.B.5 | Potrubní ventilátor - dvouotáčkový do kruhového potrubí o průměru 200 mm Objemový průtok: 300 m3/h Dopravní tlak: 150 Pa | ks | 3 |  | 0 |  |  | základní |  | 0 | 0 | 0 | 0 | 0 | 4 | K | 1 |  |  |  | ROZPOCET | 0 | 0 | 0 | 0 | 0 | 1 | 0 | 4 | 404
203 | K | 10.B.6 | Nástěnný ventilátor - na omítku se zpětnou klapkou a filtrem Objemový průtok: 50m3/h Dopravní tlak: 250Pa | ks | 4 |  | 0 |  |  | základní |  | 0 | 0 | 0 | 0 | 0 | 4 | K | 1 |  |  |  | ROZPOCET | 0 | 0 | 0 | 0 | 0 | 1 | 0 | 4 | 406
204 | K | 10.G.1 | Lamelová požární klapka - se servopohonem s termoelektrickým aktivačním zařízením - vybavena z obou stran mřížkami (bez navazujícího VZT potrubí) Rozměr: 200 x 400 mm | ks | 4 |  | 0 |  |  | základní |  | 0 | 0 | 0 | 0 | 0 | 4 | K | 1 |  |  |  | ROZPOCET | 0 | 0 | 0 | 0 | 0 | 1 | 0 | 4 | 408
205 | K | 10.G.2 | Lamelová požární klapka - se servopohonem s termoelektrickým aktivačním zařízením - vybavena z obou stran mřížkami (bez navazujícího VZT potrubí) Rozměr: 200 x 560 mm | ks | 3 |  | 0 |  |  | základní |  | 0 | 0 | 0 | 0 | 0 | 4 | K | 1 |  |  |  | ROZPOCET | 0 | 0 | 0 | 0 | 0 | 1 | 0 | 4 | 410
206 | K | 10.C.1 | Zpětná klapka - do kruhového potrubí Průměr: 250 mm | ks | 2 |  | 0 |  |  | základní |  | 0 | 0 | 0 | 0 | 0 | 4 | K | 1 |  |  |  | ROZPOCET | 0 | 0 | 0 | 0 | 0 | 1 | 0 | 4 | 412
207 | K | 10.C.2 | Zpětná klapka - do kruhového potrubí Průměr: 125 mm | ks | 2 |  | 0 |  |  | základní |  | 0 | 0 | 0 | 0 | 0 | 4 | K | 1 |  |  |  | ROZPOCET | 0 | 0 | 0 | 0 | 0 | 1 | 0 | 4 | 414
208 | K | 10.C.3 | Zpětná klapka - do kruhového potrubí Průměr: 160 mm | ks | 5 |  | 0 |  |  | základní |  | 0 | 0 | 0 | 0 | 0 | 4 | K | 1 |  |  |  | ROZPOCET | 0 | 0 | 0 | 0 | 0 | 1 | 0 | 4 | 416
209 | K | 10.C.4 | Regulační klapka - do kruhového potrubí s ručním kovovým ovládáním Průměr: 125 mm | ks | 2 |  | 0 |  |  | základní |  | 0 | 0 | 0 | 0 | 0 | 4 | K | 1 |  |  |  | ROZPOCET | 0 | 0 | 0 | 0 | 0 | 1 | 0 | 4 | 418
210 | K | 10.C.5 | Regulační klapka - do kruhového potrubí s ručním kovovým ovládáním Průměr: 160 mm | ks | 10 |  | 0 |  |  | základní |  | 0 | 0 | 0 | 0 | 0 | 4 | K | 1 |  |  |  | ROZPOCET | 0 | 0 | 0 | 0 | 0 | 1 | 0 | 4 | 420
211 | K | 10.D.1 | Odvodní talířový ventil kovový - na kruhové potrubí včetně zděře Průměr: 100 mm | ks | 50 |  | 0 |  |  | základní |  | 0 | 0 | 0 | 0 | 0 | 4 | K | 1 |  |  |  | ROZPOCET | 0 | 0 | 0 | 0 | 0 | 1 | 0 | 4 | 422
212 | K | 10.D.2 | Odvodní talířový ventil kovový - na kruhové potrubí včetně zděře Průměr: 160 mm | ks | 15 |  | 0 |  |  | základní |  | 0 | 0 | 0 | 0 | 0 | 4 | K | 1 |  |  |  | ROZPOCET | 0 | 0 | 0 | 0 | 0 | 1 | 0 | 4 | 424
213 | K | 10.D.3 | Odvodní talířový ventil kovový - na kruhové potrubí včetně zděře Průměr: 125 mm | ks | 5 |  | 0 |  |  | základní |  | 0 | 0 | 0 | 0 | 0 | 4 | K | 1 |  |  |  | ROZPOCET | 0 | 0 | 0 | 0 | 0 | 1 | 0 | 4 | 426
214 | K | 10.D.4 | Stěnová mřížka - dvouřadá, upínání na šrouby, s uspořádnání lamel horizontálně a roztečí lamel 20mm Rozměr: 400x200 mm | ks | 76 |  | 0 |  |  | základní |  | 0 | 0 | 0 | 0 | 0 | 4 | K | 1 |  |  |  | ROZPOCET | 0 | 0 | 0 | 0 | 0 | 1 | 0 | 4 | 428
215 | K | 10.D.5 | Stěnová mřížka - dvouřadá, upínání na šrouby, s uspořádnání lamel horizontálně a roztečí lamel 20mm Rozměr: 500x200 mm | ks | 5 |  | 0 |  |  | základní |  | 0 | 0 | 0 | 0 | 0 | 4 | K | 1 |  |  |  | ROZPOCET | 0 | 0 | 0 | 0 | 0 | 1 | 0 | 4 | 430
216 | K | 10.D.6 | Protidešťová žaluzie - v hliníkovém provedení - se standartními úzkými lamelami Rozměr: 250x200 mm | ks | 1 |  | 0 |  |  | základní |  | 0 | 0 | 0 | 0 | 0 | 4 | K | 1 |  |  |  | ROZPOCET | 0 | 0 | 0 | 0 | 0 | 1 | 0 | 4 | 432
217 | K | 10.D.7 | Protidešťová stříška - na kruhové potrubí s ochrannou mřížkou Průměr: 200 mm | ks | 5 |  | 0 |  |  | základní |  | 0 | 0 | 0 | 0 | 0 | 4 | K | 1 |  |  |  | ROZPOCET | 0 | 0 | 0 | 0 | 0 | 1 | 0 | 4 | 434
218 | K | 10.D.8 | Protidešťová stříška - na kruhové potrubí s ochrannou mřížkou Průměr: 160 mm | ks | 1 |  | 0 |  |  | základní |  | 0 | 0 | 0 | 0 | 0 | 4 | K | 1 |  |  |  | ROZPOCET | 0 | 0 | 0 | 0 | 0 | 1 | 0 | 4 | 436
219 | K | 10.D.9 | Protidešťová stříška - na kruhové potrubí s ochrannou mřížkou Průměr: 100 mm | ks | 1 |  | 0 |  |  | základní |  | 0 | 0 | 0 | 0 | 0 | 4 | K | 1 |  |  |  | ROZPOCET | 0 | 0 | 0 | 0 | 0 | 1 | 0 | 4 | 438
220 | K | 10.E.1 | Potrubí 4-hranné, pozinkované + 30% tvarovek. Miniální třída těsnosti potrubních rozvodů: "C" Do obvodu 2630 mm | m2 | 18 |  | 0 |  |  | základní |  | 0 | 0 | 0 | 0 | 0 | 4 | K | 1 |  |  |  | ROZPOCET | 0 | 0 | 0 | 0 | 0 | 1 | 0 | 4 | 440
| VV |  | 15*1,2 'Přepočtené koeficientem množství |  | 18 | [12 empty] | VV | 1 | 2 | False | 1 | ROZPOCET
221 | K | 10.E.2 | Potrubí kruhové, pozinkované + 30% tvarovek Miniální třída těsnosti potrubních rozvodů: "C" Průměr: 100 mm | bm | 18 |  | 0 |  |  | základní |  | 0 | 0 | 0 | 0 | 0 | 4 | K | 1 |  |  |  | ROZPOCET | 0 | 0 | 0 | 0 | 0 | 1 | 0 | 4 | 442
| VV |  | 15*1,2 'Přepočtené koeficientem množství |  | 18 | [12 empty] | VV | 1 | 2 | False | 1 | ROZPOCET
222 | K | 10.E.3 | Potrubí kruhové, pozinkované + 30% tvarovek Miniální třída těsnosti potrubních rozvodů: "C" Průměr: 125 mm | bm | 12 |  | 0 |  |  | základní |  | 0 | 0 | 0 | 0 | 0 | 4 | K | 1 |  |  |  | ROZPOCET | 0 | 0 | 0 | 0 | 0 | 1 | 0 | 4 | 444
| VV |  | 10*1,2 'Přepočtené koeficientem množství |  | 12 | [12 empty] | VV | 1 | 2 | False | 1 | ROZPOCET
223 | K | 10.E.4 | Potrubí kruhové, pozinkované + 30% tvarovek Miniální třída těsnosti potrubních rozvodů: "C" Průměr: 160 mm | bm | 54 |  | 0 |  |  | základní |  | 0 | 0 | 0 | 0 | 0 | 4 | K | 1 |  |  |  | ROZPOCET | 0 | 0 | 0 | 0 | 0 | 1 | 0 | 4 | 446
| VV |  | 45*1,2 'Přepočtené koeficientem množství |  | 54 | [12 empty] | VV | 1 | 2 | False | 1 | ROZPOCET
224 | K | 10.E.5 | Potrubí kruhové, pozinkované + 30% tvarovek Miniální třída těsnosti potrubních rozvodů: "C" Průměr: 200 mm | bm | 8.4 |  | 0 |  |  | základní |  | 0 | 0 | 0 | 0 | 0 | 4 | K | 1 |  |  |  | ROZPOCET | 0 | 0 | 0 | 0 | 0 | 1 | 0 | 4 | 448
| VV |  | 7*1,2 'Přepočtené koeficientem množství |  | 8.4 | [12 empty] | VV | 1 | 2 | False | 1 | ROZPOCET
225 | K | 10.E.6 | Potrubí kruhové, pozinkované + 30% tvarovek Miniální třída těsnosti potrubních rozvodů: "C" Průměr: 225 mm | bm | 42 |  | 0 |  |  | základní |  | 0 | 0 | 0 | 0 | 0 | 4 | K | 1 |  |  |  | ROZPOCET | 0 | 0 | 0 | 0 | 0 | 1 | 0 | 4 | 450
| VV |  | 35*1,2 'Přepočtené koeficientem množství |  | 42 | [12 empty] | VV | 1 | 2 | False | 1 | ROZPOCET
226 | K | 10.E.7 | Potrubí kruhové, pozinkované + 30% tvarovek Miniální třída těsnosti potrubních rozvodů: "C" Průměr: 250 mm | bm | 8.4 |  | 0 |  |  | základní |  | 0 | 0 | 0 | 0 | 0 | 4 | K | 1 |  |  |  | ROZPOCET | 0 | 0 | 0 | 0 | 0 | 1 | 0 | 4 | 452
| VV |  | 7*1,2 'Přepočtené koeficientem množství |  | 8.4 | [12 empty] | VV | 1 | 2 | False | 1 | ROZPOCET
227 | K | 10.E.8 | Potrubí kruhové, pozinkované + 30% tvarovek Miniální třída těsnosti potrubních rozvodů: "C" Průměr: 315 mm | bm | 9.6 |  | 0 |  |  | základní |  | 0 | 0 | 0 | 0 | 0 | 4 | K | 1 |  |  |  | ROZPOCET | 0 | 0 | 0 | 0 | 0 | 1 | 0 | 4 | 454
| VV |  | 8*1,2 'Přepočtené koeficientem množství |  | 9.6 | [12 empty] | VV | 1 | 2 | False | 1 | ROZPOCET
228 | K | 10.E.9 | Tepelně a hlukově izolované hadice - ohebná hadice obalena izolací tloušťky 25mm Průměr: 125 mm | bm | 12 |  | 0 |  |  | základní |  | 0 | 0 | 0 | 0 | 0 | 4 | K | 1 |  |  |  | ROZPOCET | 0 | 0 | 0 | 0 | 0 | 1 | 0 | 4 | 456
| VV |  | 10*1,2 'Přepočtené koeficientem množství |  | 12 | [12 empty] | VV | 1 | 2 | False | 1 | ROZPOCET
229 | K | 10.E.10 | Tepelně a hlukově izolované hadice - ohebná hadice obalena izolací tloušťky 25mm Průměr: 160 mm | bm | 36 |  | 0 |  |  | základní |  | 0 | 0 | 0 | 0 | 0 | 4 | K | 1 |  |  |  | ROZPOCET | 0 | 0 | 0 | 0 | 0 | 1 | 0 | 4 | 458
| VV |  | 30*1,2 'Přepočtené koeficientem množství |  | 36 | [12 empty] | VV | 1 | 2 | False | 1 | ROZPOCET
230 | K | 10.E.11 | Tepelně a hlukově izolované hadice - ohebná hadice obalena izolací tloušťky 25mm Průměr: 200 mm | bm | 7.2 |  | 0 |  |  | základní |  | 0 | 0 | 0 | 0 | 0 | 4 | K | 1 |  |  |  | ROZPOCET | 0 | 0 | 0 | 0 | 0 | 1 | 0 | 4 | 460
| VV |  | 6*1,2 'Přepočtené koeficientem množství |  | 7.2 | [12 empty] | VV | 1 | 2 | False | 1 | ROZPOCET
231 | K | 10.E.12 | Tepelně a hlukově izolované hadice - ohebná hadice obalena izolací tloušťky 25mm Průměr: 250 mm | bm | 6 |  | 0 |  |  | základní |  | 0 | 0 | 0 | 0 | 0 | 4 | K | 1 |  |  |  | ROZPOCET | 0 | 0 | 0 | 0 | 0 | 1 | 0 | 4 | 462
| VV |  | 5*1,2 'Přepočtené koeficientem množství |  | 6 | [12 empty] | VV | 1 | 2 | False | 1 | ROZPOCET
232 | K | 10.J.1 | Závěsový, montážní, spojovací a těsnící materiál. | kg | 40 |  | 0 |  |  | základní |  | 0 | 0 | 0 | 0 | 0 | 4 | K | 1 |  |  |  | ROZPOCET | 0 | 0 | 0 | 0 | 0 | 1 | 0 | 4 | 464
| VV |  | Plechové potrubí bude uloženo na závěsy (např. Nosný systém HILTI), hadice budou na potrubí připevněny plastovou šedou samolepící spojovací | [14 empty] | VV | 1 | 1 | True | 0 | ROZPOCET
| VV |  | páskou, izolace budou kryty stříbrnou AL samolepící páskou. Potrubí bude spojováno samořeznými šrouby. Použité hmoždinky budou natloukací do betonu. | [14 empty] | VV | 1 | 1 | True | 0 | ROZPOCET
| VV |  | Nosný systém bude na hmoždinky vynesen pomocí závitových tyčí. | [14 empty] | VV | 1 | 1 | True | 0 | ROZPOCET
| VV |  | 40 |  | 40 | [12 empty] | VV | 1 | 2 | True | 1 | ROZPOCET
| D | 11 | Zařízení č. 11 – Větrání CHÚC B - Sport Hotel |  |  |  | 0 |  |  |  |  | 0 |  | 0 |  | 0 | 1 | D | 0 |  |  |  | ROZPOCET | [6 empty] | 0
233 | K | 11.B.1 | Axiální ventilátor - s nastavitelnými lopatkami, 2 póly motoru, počet lopatek 6, průměr 560 mm Natočení lopatek: 18° Příkon: 5,5 kW Objemový průtok: 15000 m3/h Dopravní tlak: 400 Pa | ks | 1 |  | 0 |  |  | základní |  | 0 | 0 | 0 | 0 | 0 | 4 | K | 1 |  |  |  | ROZPOCET | 0 | 0 | 0 | 0 | 0 | 1 | 0 | 4 | 466
234 | K | Pol13 | Pružná manžeta | ks | 2 |  | 0 |  |  | základní |  | 0 | 0 | 0 | 0 | 0 | 4 | K | 1 |  |  |  | ROZPOCET | 0 | 0 | 0 | 0 | 0 | 1 | 0 | 4 | 468
235 | K | Pol14 | Montážní konzola bal. 2ks | ks | 1 |  | 0 |  |  | základní |  | 0 | 0 | 0 | 0 | 0 | 4 | K | 1 |  |  |  | ROZPOCET | 0 | 0 | 0 | 0 | 0 | 1 | 0 | 4 | 470
236 | K | Pol15 | Příruba | ks | 2 |  | 0 |  |  | základní |  | 0 | 0 | 0 | 0 | 0 | 4 | K | 1 |  |  |  | ROZPOCET | 0 | 0 | 0 | 0 | 0 | 1 | 0 | 4 | 472
237 | K | 11.C.1 | Regulační klapka těsná - na hranaté potrubí s ručním kovovým ovládáním Rozměr: 800x710 mm | ks | 1 |  | 0 |  |  | základní |  | 0 | 0 | 0 | 0 | 0 | 4 | K | 1 |  |  |  | ROZPOCET | 0 | 0 | 0 | 0 | 0 | 1 | 0 | 4 | 474
238 | K | 11.C.2 | Regulační klapka těsná - na hranaté potrubí s ručním kovovým ovládáním Rozměr: 1000x630 mm | ks | 2 |  | 0 |  |  | základní |  | 0 | 0 | 0 | 0 | 0 | 4 | K | 1 |  |  |  | ROZPOCET | 0 | 0 | 0 | 0 | 0 | 1 | 0 | 4 | 476
239 | K | 11.C.3 | Regulační klapka těsná - na hranaté potrubí s ručním kovovým ovládáním Rozměr: 800x400 mm | ks | 1 |  | 0 |  |  | základní |  | 0 | 0 | 0 | 0 | 0 | 4 | K | 1 |  |  |  | ROZPOCET | 0 | 0 | 0 | 0 | 0 | 1 | 0 | 4 | 478
240 | K | Pol16 | Servopohon s pružinou - s napájením 230V, kroutící moment 4Nm - s ovládáním on/off Pro klapku 11.C.1 | ks | 4 |  | 0 |  |  | základní |  | 0 | 0 | 0 | 0 | 0 | 4 | K | 1 |  |  |  | ROZPOCET | 0 | 0 | 0 | 0 | 0 | 1 | 0 | 4 | 480
241 | K | 11.D.1 | Stěnová mřížka - dvouřadá, upínání na šrouby, s uspořádnání lamel horizontálně a roztečí lamel 20mm Rozměr: 630x400 mm | ks | 6 |  | 0 |  |  | základní |  | 0 | 0 | 0 | 0 | 0 | 4 | K | 1 |  |  |  | ROZPOCET | 0 | 0 | 0 | 0 | 0 | 1 | 0 | 4 | 482
242 | K | 11.D.2 | Stěnová mřížka - dvouřadá, upínání na šrouby, s uspořádnání lamel horizontálně a roztečí lamel 20mm Rozměr: 630x400 mm | ks | 1 |  | 0 |  |  | základní |  | 0 | 0 | 0 | 0 | 0 | 4 | K | 1 |  |  |  | ROZPOCET | 0 | 0 | 0 | 0 | 0 | 1 | 0 | 4 | 484
243 | K | 11.D.3 | Sací kus se sítem rozměr 800 x 710 mm | ks | 1 |  | 0 |  |  | základní |  | 0 | 0 | 0 | 0 | 0 | 4 | K | 1 |  |  |  | ROZPOCET | 0 | 0 | 0 | 0 | 0 | 1 | 0 | 4 | 486
244 | K | 11.D.4 | Výfukový kus se sítem rozměr 1000 x 630 mm | ks | 1 |  | 0 |  |  | základní |  | 0 | 0 | 0 | 0 | 0 | 4 | K | 1 |  |  |  | ROZPOCET | 0 | 0 | 0 | 0 | 0 | 1 | 0 | 4 | 488
245 | K | 11.D.5 | Výfukový kus se sítem rozměr 850 x 400 mm | ks | 1 |  | 0 |  |  | základní |  | 0 | 0 | 0 | 0 | 0 | 4 | K | 1 |  |  |  | ROZPOCET | 0 | 0 | 0 | 0 | 0 | 1 | 0 | 4 | 490
246 | K | 11.E.1 | Potrubí 4-hranné, pozinkované + 30% tvarovek. Miniální třída těsnosti potrubních rozvodů: "C" Do obvodu 2630 mm | m2 | 36 |  | 0 |  |  | základní |  | 0 | 0 | 0 | 0 | 0 | 4 | K | 1 |  |  |  | ROZPOCET | 0 | 0 | 0 | 0 | 0 | 1 | 0 | 4 | 492
| VV |  | 30*1,2 'Přepočtené koeficientem množství |  | 36 | [12 empty] | VV | 1 | 2 | False | 1 | ROZPOCET
247 | K | 11.H.1 | Tepelná izolace s oplechováním - minerální vata tloušťky 100mm s oplechováním. Oplechování s poměrem stran větším než 1/4 bude vyztuženo tak, aby nedošlo k prověšení oplechování a k vibracím. | m2 | 24 |  | 0 |  |  | základní |  | 0 | 0 | 0 | 0 | 0 | 4 | K | 1 |  |  |  | ROZPOCET | 0 | 0 | 0 | 0 | 0 | 1 | 0 | 4 | 494
| VV |  | 20*1,2 'Přepočtené koeficientem množství |  | 24 | [12 empty] | VV | 1 | 2 | False | 1 | ROZPOCET
248 | K | 11.J.1 | Závěsový, montážní, spojovací a těsnící materiál. | kg | 35 |  | 0 |  |  | základní |  | 0 | 0 | 0 | 0 | 0 | 4 | K | 1 |  |  |  | ROZPOCET | 0 | 0 | 0 | 0 | 0 | 1 | 0 | 4 | 496
| VV |  | Plechové potrubí bude uloženo na závěsy (např. Nosný systém HILTI), hadice budou na potrubí připevněny plastovou šedou samolepící spojovací | [14 empty] | VV | 1 | 1 | True | 0 | ROZPOCET
| VV |  | páskou, izolace budou kryty stříbrnou AL samolepící páskou. Potrubí bude spojováno samořeznými šrouby. Použité hmoždinky budou natloukací do betonu. | [14 empty] | VV | 1 | 1 | True | 0 | ROZPOCET
| VV |  | Nosný systém bude na hmoždinky vynesen pomocí závitových tyčí. | [14 empty] | VV | 1 | 1 | True | 0 | ROZPOCET
| VV |  | 35 |  | 35 | [12 empty] | VV | 1 | 2 | True | 1 | ROZPOCET
| D | 12 | Zařízení č. 12 – Větrání CHÚC B - Tyršův dům |  |  |  | 0 |  |  |  |  | 0 |  | 0 |  | 0 | 1 | D | 0 |  |  |  | ROZPOCET | [6 empty] | 0
249 | K | 12.B.1 | Axiální ventilátor - s nastavitelnými lopatkami, 2 póly motoru, počet lopatek 6, průměr 630 mm Natočení lopatek: 22° Příkon: 11,0 kW Objemový průtok: 26000 m3/h Dopravní tlak: 500 Pa | ks | 1 |  | 0 |  |  | základní |  | 0 | 0 | 0 | 0 | 0 | 4 | K | 1 |  |  |  | ROZPOCET | 0 | 0 | 0 | 0 | 0 | 1 | 0 | 4 | 498
250 | K | Pol17 | Pružná manžeta | ks | 2 |  | 0 |  |  | základní |  | 0 | 0 | 0 | 0 | 0 | 4 | K | 1 |  |  |  | ROZPOCET | 0 | 0 | 0 | 0 | 0 | 1 | 0 | 4 | 500
251 | K | Pol18 | Montážní konzola bal. 2ks | ks | 1 |  | 0 |  |  | základní |  | 0 | 0 | 0 | 0 | 0 | 4 | K | 1 |  |  |  | ROZPOCET | 0 | 0 | 0 | 0 | 0 | 1 | 0 | 4 | 502
252 | K | Pol19 | Příruba | ks | 2 |  | 0 |  |  | základní |  | 0 | 0 | 0 | 0 | 0 | 4 | K | 1 |  |  |  | ROZPOCET | 0 | 0 | 0 | 0 | 0 | 1 | 0 | 4 | 504
253 | K | 12.C.1 | Regulační klapka těsná - na hranaté potrubí s ručním kovovým ovládáním Rozměr: 1400x1250 mm | ks | 1 |  | 0 |  |  | základní |  | 0 | 0 | 0 | 0 | 0 | 4 | K | 1 |  |  |  | ROZPOCET | 0 | 0 | 0 | 0 | 0 | 1 | 0 | 4 | 506
254 | K | 12.C.2 | Regulační klapka těsná - na hranaté potrubí s ručním kovovým ovládáním Rozměr: 1000x1600 mm | ks | 2 |  | 0 |  |  | základní |  | 0 | 0 | 0 | 0 | 0 | 4 | K | 1 |  |  |  | ROZPOCET | 0 | 0 | 0 | 0 | 0 | 1 | 0 | 4 | 508
255 | K | Pol20 | Servopohon s pružinou - s napájením 230V, kroutící moment 4Nm - s ovládáním on/off Pro klapku 12.C.1 | ks | 1 |  | 0 |  |  | základní |  | 0 | 0 | 0 | 0 | 0 | 4 | K | 1 |  |  |  | ROZPOCET | 0 | 0 | 0 | 0 | 0 | 1 | 0 | 4 | 510
256 | K | Pol21 | Servopohon s pružinou - s napájením 230V, kroutící moment 4Nm - s ovládáním on/off Pro klapku 12.C.2 | ks | 1 |  | 0 |  |  | základní |  | 0 | 0 | 0 | 0 | 0 | 4 | K | 1 |  |  |  | ROZPOCET | 0 | 0 | 0 | 0 | 0 | 1 | 0 | 4 | 512
257 | K | Pol21 | Servopohon s pružinou - s napájením 230V, kroutící moment 4Nm - s ovládáním on/off Pro klapku 12.C.2 | ks | 2 |  | 0 |  |  | základní |  | 0 | 0 | 0 | 0 | 0 | 4 | K | 1 |  |  |  | ROZPOCET | 0 | 0 | 0 | 0 | 0 | 1 | 0 | 4 | 514
258 | K | 12.D.1 | Protidešťová žaluzie - v hliníkovém provedení - se standartními úzkými lamelami Rozměr: 1400x1250 mm | ks | 1 |  | 0 |  |  | základní |  | 0 | 0 | 0 | 0 | 0 | 4 | K | 1 |  |  |  | ROZPOCET | 0 | 0 | 0 | 0 | 0 | 1 | 0 | 4 | 516
259 | K | 12.D.2 | Protidešťová žaluzie - v hliníkovém provedení - se standartními úzkými lamelami Rozměr: 1000x1600 mm | ks | 2 |  | 0 |  |  | základní |  | 0 | 0 | 0 | 0 | 0 | 4 | K | 1 |  |  |  | ROZPOCET | 0 | 0 | 0 | 0 | 0 | 1 | 0 | 4 | 518
260 | K | 12.D.1.1 | Stěnová mřížka - dvouřadá, upínání na šrouby, s uspořádnání lamel horizontálně a roztečí lamel 20mm Rozměr: 300x900 mm | ks | 11 |  | 0 |  |  | základní |  | 0 | 0 | 0 | 0 | 0 | 4 | K | 1 |  |  |  | ROZPOCET | 0 | 0 | 0 | 0 | 0 | 1 | 0 | 4 | 520
261 | K | 12.E.1 | Potrubí 4-hranné, pozinkované + 30% tvarovek. Miniální třída těsnosti potrubních rozvodů: "C" Do obvodu 2630 mm | m2 | 36 |  | 0 |  |  | základní |  | 0 | 0 | 0 | 0 | 0 | 4 | K | 1 |  |  |  | ROZPOCET | 0 | 0 | 0 | 0 | 0 | 1 | 0 | 4 | 522
| VV |  | 30*1,2 'Přepočtené koeficientem množství |  | 36 | [12 empty] | VV | 1 | 2 | False | 1 | ROZPOCET
262 | K | 12.J.1 | Závěsový, montážní, spojovací a těsnící materiál. | kg | 30 |  | 0 |  |  | základní |  | 0 | 0 | 0 | 0 | 0 | 4 | K | 1 |  |  |  | ROZPOCET | 0 | 0 | 0 | 0 | 0 | 1 | 0 | 4 | 524
| VV |  | Plechové potrubí bude uloženo na závěsy (např. Nosný systém HILTI), hadice budou na potrubí připevněny plastovou šedou samolepící spojovací | [14 empty] | VV | 1 | 1 | True | 0 | ROZPOCET
| VV |  | páskou, izolace budou kryty stříbrnou AL samolepící páskou. Potrubí bude spojováno samořeznými šrouby. Použité hmoždinky budou natloukací do betonu. | [14 empty] | VV | 1 | 1 | True | 0 | ROZPOCET
| VV |  | Nosný systém bude na hmoždinky vynesen pomocí závitových tyčí. | [14 empty] | VV | 1 | 1 | True | 0 | ROZPOCET
| VV |  | 30 |  | 30 | [12 empty] | VV | 1 | 2 | True | 1 | ROZPOCET
| D | 13 | Zařízení č. 13 – Větrání výtahů |  |  |  | 0 |  |  |  |  | 0 |  | 0 |  | 0 | 1 | D | 0 |  |  |  | ROZPOCET | [6 empty] | 0
263 | K | 13.E.1 | Potrubí kruhové, pozinkované + 30% tvarovek Miniální třída těsnosti potrubních rozvodů: "C" Průměr: 200 mm | bm | 6 |  | 0 |  |  | základní |  | 0 | 0 | 0 | 0 | 0 | 4 | K | 1 |  |  |  | ROZPOCET | 0 | 0 | 0 | 0 | 0 | 1 | 0 | 4 | 526
| VV |  | 5*1,2 'Přepočtené koeficientem množství |  | 6 | [12 empty] | VV | 1 | 2 | False | 1 | ROZPOCET
264 | K | 13.D.1 | Protidešťová stříška - na kruhové potrubí s ochrannou mřížkou Průměr: 200 mm | ks | 5 |  | 0 |  |  | základní |  | 0 | 0 | 0 | 0 | 0 | 4 | K | 1 |  |  |  | ROZPOCET | 0 | 0 | 0 | 0 | 0 | 1 | 0 | 4 | 528
265 | K | 13.J.1 | Závěsový, montážní, spojovací a těsnící materiál. | kg | 10 |  | 0 |  |  | základní |  | 0 | 0 | 0 | 0 | 0 | 4 | K | 1 |  |  |  | ROZPOCET | 0 | 0 | 0 | 0 | 0 | 1 | 0 | 4 | 530
| VV |  | Plechové potrubí bude uloženo na závěsy (např. Nosný systém HILTI), hadice budou na potrubí připevněny plastovou šedou samolepící spojovací | [14 empty] | VV | 1 | 1 | True | 0 | ROZPOCET
| VV |  | páskou, izolace budou kryty stříbrnou AL samolepící páskou. Potrubí bude spojováno samořeznými šrouby. Použité hmoždinky budou natloukací do betonu. | [14 empty] | VV | 1 | 1 | True | 0 | ROZPOCET
| VV |  | Nosný systém bude na hmoždinky vynesen pomocí závitových tyčí. | [14 empty] | VV | 1 | 1 | True | 0 | ROZPOCET
| VV |  | 10 |  | 10 | [12 empty] | VV | 1 | 2 | True | 1 | ROZPOCET
| D | 14 | Zařízení č. 14 – Úprava stávajícího zařízení VZT ve sportovní hale - větrání technické místnosti |  |  |  | 0 |  |  |  |  | 0 |  | 0 |  | 0 | 1 | D | 0 |  |  |  | ROZPOCET | [6 empty] | 0
266 | K | 14.B.1 | Demontáž a opětovná montáž potrubního ventilátoru průměr: 200 mm | ks | 1 |  | 0 |  |  | základní |  | 0 | 0 | 0 | 0 | 0 | 4 | K | 1 |  |  |  | ROZPOCET | 0 | 0 | 0 | 0 | 0 | 1 | 0 | 4 | 532
267 | K | 14.F.2 | Demontáž a opětovná montáž tlumičů hluku do kruhového potrubí hmostnost: 10 kg | ks | 2 |  | 0 |  |  | základní |  | 0 | 0 | 0 | 0 | 0 | 4 | K | 1 |  |  |  | ROZPOCET | 0 | 0 | 0 | 0 | 0 | 1 | 0 | 4 | 534
268 | K | 14.C.1 | Demontáž a opětovná montáž protidešťových žaluzií | ks | 1 |  | 0 |  |  | základní |  | 0 | 0 | 0 | 0 | 0 | 4 | K | 1 |  |  |  | ROZPOCET | 0 | 0 | 0 | 0 | 0 | 1 | 0 | 4 | 536
269 | K | 14.E.1 | Potrubí kruhové, pozinkované + 30% tvarovek Miniální třída těsnosti potrubních rozvodů: "C" Průměr: 315 mm doplnění znehodnoceného potrubí | bm | 2.4 |  | 0 |  |  | základní |  | 0 | 0 | 0 | 0 | 0 | 4 | K | 1 |  |  |  | ROZPOCET | 0 | 0 | 0 | 0 | 0 | 1 | 0 | 4 | 538
| VV |  | 2*1,2 'Přepočtené koeficientem množství |  | 2.4 | [12 empty] | VV | 1 | 2 | False | 1 | ROZPOCET
270 | K | 14.E.2 | Demontáž kruhového potrubí, pozinkované + 30% tvarovek a opětovná montáž včetně vyústek Miniální třída těsnosti potrubních rozvodů: "C" Průměr: 315 mm | bm | 10.8 |  | 0 |  |  | základní |  | 0 | 0 | 0 | 0 | 0 | 4 | K | 1 |  |  |  | ROZPOCET | 0 | 0 | 0 | 0 | 0 | 1 | 0 | 4 | 540
| VV |  | 9*1,2 'Přepočtené koeficientem množství |  | 10.8 | [12 empty] | VV | 1 | 2 | False | 1 | ROZPOCET
271 | K | 15.J.1 | Závěsový, montážní, spojovací a těsnící materiál. | kg | 30 |  | 0 |  |  | základní |  | 0 | 0 | 0 | 0 | 0 | 4 | K | 1 |  |  |  | ROZPOCET | 0 | 0 | 0 | 0 | 0 | 1 | 0 | 4 | 542
| VV |  | Plechové potrubí bude uloženo na závěsy (např. Nosný systém HILTI), hadice budou na potrubí připevněny plastovou šedou samolepící spojovací | [14 empty] | VV | 1 | 1 | True | 0 | ROZPOCET
| VV |  | páskou, izolace budou kryty stříbrnou AL samolepící páskou. Potrubí bude spojováno samořeznými šrouby. Použité hmoždinky budou natloukací do betonu. | [14 empty] | VV | 1 | 1 | True | 0 | ROZPOCET
| VV |  | Nosný systém bude na hmoždinky vynesen pomocí závitových tyčí. | [14 empty] | VV | 1 | 1 | True | 0 | ROZPOCET
| VV |  | 30 |  | 30 | [12 empty] | VV | 1 | 2 | True | 1 | ROZPOCET
| D | 15 | Zařízení č. 15 – Úprava stávajícího zařízení VZT ve prostoru boulderigu |  |  |  | 0 |  |  |  |  | 0 |  | 0 |  | 0 | 1 | D | 0 |  |  |  | ROZPOCET | [6 empty] | 0
272 | K | 15.A.1 | Stávající vzduchotechnická jednotka demontáž a opětovní montáž Rekuperační jednotka o větracím množství vzduchu 1 500m3/h/300Pa s rotačním rekuperátorem o účinnosti 87% s integrovaným teplovodním ohřevem o výkonu 1,9kW, filtry M5 aM5; hmotnost 255kg. Přívodní ventilátor 1x230V; 0,5kW 2,06A. Odvodní ventilátor 1x230V; 0,5kW 2,0A Hmotnost: cca 500 kg odpojení od UT potrubí, VZT potrubí a pod nutnost zvihací techniky | soub | 1 |  | 0 |  |  | základní |  | 0 | 0 | 0 | 0 | 0 | 4 | K | 1 |  |  |  | ROZPOCET | 0 | 0 | 0 | 0 | 0 | 1 | 0 | 4 | 544
273 | K | 15.F.1 | Demontáž a opětovná montáž tlumičů hluku do hranatého potrubí hmostnost: 50 kg | ks | 4 |  | 0 |  |  | základní |  | 0 | 0 | 0 | 0 | 0 | 4 | K | 1 |  |  |  | ROZPOCET | 0 | 0 | 0 | 0 | 0 | 1 | 0 | 4 | 546
274 | K | 15.C.1 | Demontáž a opětovná montáž protidešťových žaluzií | ks | 3 |  | 0 |  |  | základní |  | 0 | 0 | 0 | 0 | 0 | 4 | K | 1 |  |  |  | ROZPOCET | 0 | 0 | 0 | 0 | 0 | 1 | 0 | 4 | 548
275 | K | 15.C.2 | Demontáž a opětovná montáž uzavírací klapky vč servopohonu | ks | 1 |  | 0 |  |  | základní |  | 0 | 0 | 0 | 0 | 0 | 4 | K | 1 |  |  |  | ROZPOCET | 0 | 0 | 0 | 0 | 0 | 1 | 0 | 4 | 550
276 | K | 15.E.1 | Demontáž potrubí 4-hranné, pozinkované + 30% tvarovek. Vč tepelné izolace Do obvodu 1500 mm | m2 | 10 |  | 0 |  |  | základní |  | 0 | 0 | 0 | 0 | 0 | 4 | K | 1 |  |  |  | ROZPOCET | 0 | 0 | 0 | 0 | 0 | 1 | 0 | 4 | 552
277 | K | 15.E.2 | Potrubí 4-hranné, pozinkované + 30% tvarovek. Do obvodu 1500 mm | m2 | 24 |  | 0 |  |  | základní |  | 0 | 0 | 0 | 0 | 0 | 4 | K | 1 |  |  |  | ROZPOCET | 0 | 0 | 0 | 0 | 0 | 1 | 0 | 4 | 554
| VV |  | 20*1,2 'Přepočtené koeficientem množství |  | 24 | [12 empty] | VV | 1 | 2 | False | 1 | ROZPOCET
278 | K | 15.E.3 | Demontáž kruhového potrubí, pozinkované + 30% tvarovek a opětovná montáž včetně vyústek Miniální třída těsnosti potrubních rozvodů: "C" Průměr: 200 mm | bm | 10 |  | 0 |  |  | základní |  | 0 | 0 | 0 | 0 | 0 | 4 | K | 1 |  |  |  | ROZPOCET | 0 | 0 | 0 | 0 | 0 | 1 | 0 | 4 | 556
279 | K | 15.H.1 | Tepelná a hluková izolace - minerální vata s AL polepem Tloušťka: 40mm | m2 | 30 |  | 0 |  |  | základní |  | 0 | 0 | 0 | 0 | 0 | 4 | K | 1 |  |  |  | ROZPOCET | 0 | 0 | 0 | 0 | 0 | 1 | 0 | 4 | 558
280 | K | 15.J.1 | Závěsový, montážní, spojovací a těsnící materiál. | kg | 40 |  | 0 |  |  | základní |  | 0 | 0 | 0 | 0 | 0 | 4 | K | 1 |  |  |  | ROZPOCET | 0 | 0 | 0 | 0 | 0 | 1 | 0 | 4 | 560
| VV |  | Plechové potrubí bude uloženo na závěsy (např. Nosný systém HILTI), hadice budou na potrubí připevněny plastovou šedou samolepící spojovací | [14 empty] | VV | 1 | 1 | True | 0 | ROZPOCET
| VV |  | páskou, izolace budou kryty stříbrnou AL samolepící páskou. Potrubí bude spojováno samořeznými šrouby. Použité hmoždinky budou natloukací do betonu. | [14 empty] | VV | 1 | 1 | True | 0 | ROZPOCET
| VV |  | Nosný systém bude na hmoždinky vynesen pomocí závitových tyčí. | [14 empty] | VV | 1 | 1 | True | 0 | ROZPOCET
| VV |  | 40 |  | 40 | [12 empty] | VV | 1 | 2 | True | 1 | ROZPOCET
| D | 21 | Zařízení č. 21 – Chlazení pokojů Sport hotel- VRV |  |  |  | 0 |  |  |  |  | 0 |  | 0 |  | 0 | 1 | D | 0 |  |  |  | ROZPOCET | [6 empty] | 0
281 | K | 21.A.1 | Venkovní kondenzační jednotka - systém VRV Chladící výkon: 52kW Příkon: 18,5kW Max. počet připojených jednotek: 64ks Rozměr (VxŠxH): 1685x1240x765mm Hmotnost: 391kg Hladina akustického výkonu: 88dB Hladina akustického tlaku: 66dB Rozsah použití chlazení: -5~43°C Typ chladiva: R410A Celková délka potrubí: 1000m Zdroj napětí venkovní jednotky: (400V, 3f, 50Hz) | soub | 1 |  | 0 |  |  | základní |  | 0 | 0 | 0 | 0 | 0 | 4 | K | 1 |  |  |  | ROZPOCET | 0 | 0 | 0 | 0 | 0 | 1 | 0 | 4 | 562
282 | K | Pol22 | EKMBDXB - rozhraní Modbus 1 brána pro max. 64 vnitřních jednotek a 10 venkovních | soub | 1 |  | 0 |  |  | základní |  | 0 | 0 | 0 | 0 | 0 | 4 | K | 1 |  |  |  | ROZPOCET | 0 | 0 | 0 | 0 | 0 | 1 | 0 | 4 | 564
283 | K | 21.A.2 | Vnitřní kanálová jednotka - použí pro systém VRV - s čerpadlem kondenzátu se zdvihem 750mm Chladící výkon: 2,8kW Příkon: 0,071kW Rozměr (VxŠxH): 200x750x620mm Hmotnost: 22kg Externí statický tlak: 10/30Pa Hladina akustického výkonu: 51dB Hladina akustického tlaku: 27/31/33dB | soub | 20 |  | 0 |  |  | základní |  | 0 | 0 | 0 | 0 | 0 | 4 | K | 1 |  |  |  | ROZPOCET | 0 | 0 | 0 | 0 | 0 | 1 | 0 | 4 | 566
284 | K | Pol23 | Madoka BRC1H52W (bílá) / BRC1H52S (stříbrná) / BRC1H52K (černá) Uživatelsky přívětivý kabelový dálkový ovladač se špičkovým designem | ks | 20 |  | 0 |  |  | základní |  | 0 | 0 | 0 | 0 | 0 | 4 | K | 1 |  |  |  | ROZPOCET | 0 | 0 | 0 | 0 | 0 | 1 | 0 | 4 | 568
285 | K | Pol24 | Originální rozpočka systému Refnet Joint | ks | 16 |  | 0 |  |  | základní |  | 0 | 0 | 0 | 0 | 0 | 4 | K | 1 |  |  |  | ROZPOCET | 0 | 0 | 0 | 0 | 0 | 1 | 0 | 4 | 570
286 | K | Pol25 | Originální rozpočka systému Refnet Joint | ks | 1 |  | 0 |  |  | základní |  | 0 | 0 | 0 | 0 | 0 | 4 | K | 1 |  |  |  | ROZPOCET | 0 | 0 | 0 | 0 | 0 | 1 | 0 | 4 | 572
287 | K | Pol25 | Originální rozpočka systému Refnet Joint | ks | 2 |  | 0 |  |  | základní |  | 0 | 0 | 0 | 0 | 0 | 4 | K | 1 |  |  |  | ROZPOCET | 0 | 0 | 0 | 0 | 0 | 1 | 0 | 4 | 574
288 | K | Pol26 | Chladivové potrubí průměr 6,4 mm – měděné, předizolované | m | 72 |  | 0 |  |  | základní |  | 0 | 0 | 0 | 0 | 0 | 4 | K | 1 |  |  |  | ROZPOCET | 0 | 0 | 0 | 0 | 0 | 1 | 0 | 4 | 576
| VV |  | 60*1,2 'Přepočtené koeficientem množství |  | 72 | [12 empty] | VV | 1 | 2 | False | 1 | ROZPOCET
289 | K | Pol27 | Chladivové potrubí průměr 9,5 mm – měděné, předizolované | m | 96 |  | 0 |  |  | základní |  | 0 | 0 | 0 | 0 | 0 | 4 | K | 1 |  |  |  | ROZPOCET | 0 | 0 | 0 | 0 | 0 | 1 | 0 | 4 | 578
| VV |  | 80*1,2 'Přepočtené koeficientem množství |  | 96 | [12 empty] | VV | 1 | 2 | False | 1 | ROZPOCET
290 | K | Pol28 | Chladivové potrubí průměr 12,7 mm – měděné, předizolované | m | 120 |  | 0 |  |  | základní |  | 0 | 0 | 0 | 0 | 0 | 4 | K | 1 |  |  |  | ROZPOCET | 0 | 0 | 0 | 0 | 0 | 1 | 0 | 4 | 580
| VV |  | 100*1,2 'Přepočtené koeficientem množství |  | 120 | [12 empty] | VV | 1 | 2 | False | 1 | ROZPOCET
291 | K | Pol29 | Chladivové potrubí průměr 15,9 mm – měděné, předizolované | m | 120 |  | 0 |  |  | základní |  | 0 | 0 | 0 | 0 | 0 | 4 | K | 1 |  |  |  | ROZPOCET | 0 | 0 | 0 | 0 | 0 | 1 | 0 | 4 | 582
| VV |  | 100*1,2 'Přepočtené koeficientem množství |  | 120 | [12 empty] | VV | 1 | 2 | False | 1 | ROZPOCET
292 | K | Pol30 | Chladivové potrubí průměr 19,1 mm – měděné, předizolované | m | 30 |  | 0 |  |  | základní |  | 0 | 0 | 0 | 0 | 0 | 4 | K | 1 |  |  |  | ROZPOCET | 0 | 0 | 0 | 0 | 0 | 1 | 0 | 4 | 584
| VV |  | 25*1,2 'Přepočtené koeficientem množství |  | 30 | [12 empty] | VV | 1 | 2 | False | 1 | ROZPOCET
293 | K | Pol31 | Chladivové potrubí průměr 22,2 mm – měděné, předizolované | m | 12 |  | 0 |  |  | základní |  | 0 | 0 | 0 | 0 | 0 | 4 | K | 1 |  |  |  | ROZPOCET | 0 | 0 | 0 | 0 | 0 | 1 | 0 | 4 | 586
| VV |  | 10*1,2 'Přepočtené koeficientem množství |  | 12 | [12 empty] | VV | 1 | 2 | False | 1 | ROZPOCET
294 | K | Pol32 | Chladivové potrubí průměr 28,6 mm – měděné | m | 48 |  | 0 |  |  | základní |  | 0 | 0 | 0 | 0 | 0 | 4 | K | 1 |  |  |  | ROZPOCET | 0 | 0 | 0 | 0 | 0 | 1 | 0 | 4 | 588
| VV |  | 40*1,2 'Přepočtené koeficientem množství |  | 48 | [12 empty] | VV | 1 | 2 | False | 1 | ROZPOCET
295 | K | Pol33 | Kaučuková izolace s parozábranou tloušťka 13mm, průměr 28,6 mm | m | 48 |  | 0 |  |  | základní |  | 0 | 0 | 0 | 0 | 0 | 4 | K | 1 |  |  |  | ROZPOCET | 0 | 0 | 0 | 0 | 0 | 1 | 0 | 4 | 590
| VV |  | 40*1,2 'Přepočtené koeficientem množství |  | 48 | [12 empty] | VV | 1 | 2 | False | 1 | ROZPOCET
296 | K | Pol34 | Chladivo R410a | kg | 15 |  | 0 |  |  | základní |  | 0 | 0 | 0 | 0 | 0 | 4 | K | 1 |  |  |  | ROZPOCET | 0 | 0 | 0 | 0 | 0 | 1 | 0 | 4 | 592
297 | K | Pol35 | Utěsnění prostupů VZT požárně dělícími konstrukcemi | soub | 1 |  | 0 |  |  | základní |  | 0 | 0 | 0 | 0 | 0 | 4 | K | 1 |  |  |  | ROZPOCET | 0 | 0 | 0 | 0 | 0 | 1 | 0 | 4 | 594
298 | K | Pol36 | Nátěr chladivového potrubí barvou odolnou UV záření | m | 30 |  | 0 |  |  | základní |  | 0 | 0 | 0 | 0 | 0 | 4 | K | 1 |  |  |  | ROZPOCET | 0 | 0 | 0 | 0 | 0 | 1 | 0 | 4 | 596
299 | K | Pol37 | Komunikační kabel | m | 300 |  | 0 |  |  | základní |  | 0 | 0 | 0 | 0 | 0 | 4 | K | 1 |  |  |  | ROZPOCET | 0 | 0 | 0 | 0 | 0 | 1 | 0 | 4 | 598
300 | K | Pol38 | Oceloplechový kanál velikost 100x300mm, tl. 0,8mm, neděrovaný, včetně víka, spojek, spojovacího a nosného materiálu. Kanál bude připevněn pod ocelovou nosnou konstrukci jednotek. | m | 15 |  | 0 |  |  | základní |  | 0 | 0 | 0 | 0 | 0 | 4 | K | 1 |  |  |  | ROZPOCET | 0 | 0 | 0 | 0 | 0 | 1 | 0 | 4 | 600
301 | K | Pol39 | Závěsový, montážní, spojovací a těsnící materiál. | kg | 45 |  | 0 |  |  | základní |  | 0 | 0 | 0 | 0 | 0 | 4 | K | 1 |  |  |  | ROZPOCET | 0 | 0 | 0 | 0 | 0 | 1 | 0 | 4 | 602
| VV |  | Plechové potrubí bude uloženo na závěsy (např. Nosný systém HILTI), hadice budou na potrubí připevněny plastovou šedou samolepící spojovací | [14 empty] | VV | 1 | 1 | True | 0 | ROZPOCET
| VV |  | páskou, izolace budou kryty stříbrnou AL samolepící páskou. Potrubí bude spojováno samořeznými šrouby. Použité hmoždinky budou natloukací do betonu. | [14 empty] | VV | 1 | 1 | True | 0 | ROZPOCET
| VV |  | Nosný systém bude na hmoždinky vynesen pomocí závitových tyčí. | [14 empty] | VV | 1 | 1 | True | 0 | ROZPOCET
| VV |  | 45 |  | 45 | [12 empty] | VV | 1 | 2 | True | 1 | ROZPOCET
| D | 22 | Zařízení č. 22 – Chlazení pokojů - Multisplit |  |  |  | 0 |  |  |  |  | 0 |  | 0 |  | 0 | 1 | D | 0 |  |  |  | ROZPOCET | [6 empty] | 0
302 | K | 22.A.1 | Venkovní kondenzační jednotka - systém MULTISPLIT Chladící výkon: 9kW Max. výkon všech připojitelných vnitřních jednotek: 15,6kW Rozměr (VxŠxH): 734x958x340mm Hmotnost: 68kg Hladina akustického výkonu: 64dB Hladina akustického tlaku: 52dB Rozsah použití: chlazení / topení: -10~46°C / -15~18°C Typ chladiva: R32 Celková délka vedení 75m / max. výškový rozdíl 15m Zdroj napětí venkovní jednotky: (230V, 1f, 50Hz) | ks | 1 |  | 0 |  |  | základní |  | 0 | 0 | 0 | 0 | 0 | 4 | K | 1 |  |  |  | ROZPOCET | 0 | 0 | 0 | 0 | 0 | 1 | 0 | 4 | 604
303 | K | 22.A.2 | Vnitřní nástěnná jednotka - pracuje při teplotách -20°C Chladící výkon: 3,4 (max. 4)kW Rozměr (VxŠxH): 295x778x272mm Hmotnost: 10kg Hladina akustického výkonu: 58dB Hladina akustického tlaku: 19/29/45dB | ks | 3 |  | 0 |  |  | základní |  | 0 | 0 | 0 | 0 | 0 | 4 | K | 1 |  |  |  | ROZPOCET | 0 | 0 | 0 | 0 | 0 | 1 | 0 | 4 | 606
304 | K | Pol23 | Madoka BRC1H52W (bílá) / BRC1H52S (stříbrná) / BRC1H52K (černá) Uživatelsky přívětivý kabelový dálkový ovladač se špičkovým designem | ks | 3 |  | 0 |  |  | základní |  | 0 | 0 | 0 | 0 | 0 | 4 | K | 1 |  |  |  | ROZPOCET | 0 | 0 | 0 | 0 | 0 | 1 | 0 | 4 | 608
305 | K | 22.E.1 | Chladivové potrubí - předizolované měděné potrubí (izolace 9mm s parozábranou) Rozměr: 6,35/9,50mm | bm | 90 |  | 0 |  |  | základní |  | 0 | 0 | 0 | 0 | 0 | 4 | K | 1 |  |  |  | ROZPOCET | 0 | 0 | 0 | 0 | 0 | 1 | 0 | 4 | 610
| VV |  | 75*1,2 'Přepočtené koeficientem množství |  | 90 | [12 empty] | VV | 1 | 2 | False | 1 | ROZPOCET
306 | K | 22.W.1 | Napájecí a komunikační kabel vnitřní jednotky | bm | 90 |  | 0 |  |  | základní |  | 0 | 0 | 0 | 0 | 0 | 4 | K | 1 |  |  |  | ROZPOCET | 0 | 0 | 0 | 0 | 0 | 1 | 0 | 4 | 612
| VV |  | 75*1,2 'Přepočtené koeficientem množství |  | 90 | [12 empty] | VV | 1 | 2 | False | 1 | ROZPOCET
307 | K | 22.S.1 | Nátěr chladivového potrubí barvou odolnou UV záření | bm | 20 |  | 0 |  |  | základní |  | 0 | 0 | 0 | 0 | 0 | 4 | K | 1 |  |  |  | ROZPOCET | 0 | 0 | 0 | 0 | 0 | 1 | 0 | 4 | 614
308 | K | 22.J.1 | Závěsový, montážní, spojovací a těsnící materiál. | kg | 20 |  | 0 |  |  | základní |  | 0 | 0 | 0 | 0 | 0 | 4 | K | 1 |  |  |  | ROZPOCET | 0 | 0 | 0 | 0 | 0 | 1 | 0 | 4 | 616
| VV |  | Plechové potrubí bude uloženo na závěsy (např. Nosný systém HILTI), hadice budou na potrubí připevněny plastovou šedou samolepící spojovací | [14 empty] | VV | 1 | 1 | True | 0 | ROZPOCET
| VV |  | páskou, izolace budou kryty stříbrnou AL samolepící páskou. Potrubí bude spojováno samořeznými šrouby. Použité hmoždinky budou natloukací do betonu. | [14 empty] | VV | 1 | 1 | True | 0 | ROZPOCET
| VV |  | Nosný systém bude na hmoždinky vynesen pomocí závitových tyčí. | [14 empty] | VV | 1 | 1 | True | 0 | ROZPOCET
| VV |  | 20 |  | 20 | [12 empty] | VV | 1 | 2 | True | 1 | ROZPOCET
| D | 23 | Zařízení č. 23 – Chlazení pokojů - Multisplit |  |  |  | 0 |  |  |  |  | 0 |  | 0 |  | 0 | 1 | D | 0 |  |  |  | ROZPOCET | [6 empty] | 0
309 | K | 23.A.1 | Venkovní kondenzační jednotka - systém MULTISPLIT Chladící výkon: 6,8kW Max. výkon všech připojitelných vnitřních jednotek: 8,6kW Rozměr (VxŠxH): 734x958x340mm Hmotnost: 62kg Hladina akustického výkonu: 62dB Hladina akustického tlaku: 48dB Rozsah použití: chlazení / topení: -10~46°C / -15~18°C Typ chladiva: R32 Celková délka vedení 50m / max. výškový rozdíl 15m Zdroj napětí venkovní jednotky: (230V, 1f, 50Hz) | ks | 1 |  | 0 |  |  | základní |  | 0 | 0 | 0 | 0 | 0 | 4 | K | 1 |  |  |  | ROZPOCET | 0 | 0 | 0 | 0 | 0 | 1 | 0 | 4 | 618
310 | K | 23.A.2 | Vnitřní nástěnná jednotka - pracuje při teplotách -20°C Chladící výkon: 3,4 (max. 4)kW Rozměr (VxŠxH): 295x778x272mm Hmotnost: 10kg Hladina akustického výkonu: 58dB Hladina akustického tlaku: 19/29/45dB | ks | 2 |  | 0 |  |  | základní |  | 0 | 0 | 0 | 0 | 0 | 4 | K | 1 |  |  |  | ROZPOCET | 0 | 0 | 0 | 0 | 0 | 1 | 0 | 4 | 620
311 | K | Pol23 | Madoka BRC1H52W (bílá) / BRC1H52S (stříbrná) / BRC1H52K (černá) Uživatelsky přívětivý kabelový dálkový ovladač se špičkovým designem | ks | 2 |  | 0 |  |  | základní |  | 0 | 0 | 0 | 0 | 0 | 4 | K | 1 |  |  |  | ROZPOCET | 0 | 0 | 0 | 0 | 0 | 1 | 0 | 4 | 622
312 | K | 23.E.1 | Chladivové potrubí - předizolované měděné potrubí (izolace 9mm s parozábranou) Rozměr: 6,35/9,50mm | bm | 60 |  | 0 |  |  | základní |  | 0 | 0 | 0 | 0 | 0 | 4 | K | 1 |  |  |  | ROZPOCET | 0 | 0 | 0 | 0 | 0 | 1 | 0 | 4 | 624
| VV |  | 50*1,2 'Přepočtené koeficientem množství |  | 60 | [12 empty] | VV | 1 | 2 | False | 1 | ROZPOCET
313 | K | 23.W.1 | Napájecí a komunikační kabel vnitřní jednotky | bm | 60 |  | 0 |  |  | základní |  | 0 | 0 | 0 | 0 | 0 | 4 | K | 1 |  |  |  | ROZPOCET | 0 | 0 | 0 | 0 | 0 | 1 | 0 | 4 | 626
| VV |  | 50*1,2 'Přepočtené koeficientem množství |  | 60 | [12 empty] | VV | 1 | 2 | False | 1 | ROZPOCET
314 | K | 23.S.1 | Nátěr chladivového potrubí barvou odolnou UV záření | bm | 18 |  | 0 |  |  | základní |  | 0 | 0 | 0 | 0 | 0 | 4 | K | 1 |  |  |  | ROZPOCET | 0 | 0 | 0 | 0 | 0 | 1 | 0 | 4 | 628
| VV |  | 15*1,2 'Přepočtené koeficientem množství |  | 18 | [12 empty] | VV | 1 | 2 | False | 1 | ROZPOCET
315 | K | 23.J.1 | Závěsový, montážní, spojovací a těsnící materiál. | kg | 20 |  | 0 |  |  | základní |  | 0 | 0 | 0 | 0 | 0 | 4 | K | 1 |  |  |  | ROZPOCET | 0 | 0 | 0 | 0 | 0 | 1 | 0 | 4 | 630
| VV |  | Plechové potrubí bude uloženo na závěsy (např. Nosný systém HILTI), hadice budou na potrubí připevněny plastovou šedou samolepící spojovací | [14 empty] | VV | 1 | 1 | True | 0 | ROZPOCET
| VV |  | páskou, izolace budou kryty stříbrnou AL samolepící páskou. Potrubí bude spojováno samořeznými šrouby. Použité hmoždinky budou natloukací do betonu. | [14 empty] | VV | 1 | 1 | True | 0 | ROZPOCET
| VV |  | Nosný systém bude na hmoždinky vynesen pomocí závitových tyčí. | [14 empty] | VV | 1 | 1 | True | 0 | ROZPOCET
| VV |  | 20 |  | 20 | [12 empty] | VV | 1 | 2 | True | 1 | ROZPOCET
| D | 24 | Zařízení č. 24 – Chlazení UPS |  |  |  | 0 |  |  |  |  | 0 |  | 0 |  | 0 | 1 | D | 0 |  |  |  | ROZPOCET | [6 empty] | 0
316 | K | 24.A.1 | Venkovní kondenzační jednotka - systém SPLIT Chladící výkon: 5kW Příkon: 1,57kW (max 2,2kW) Zdroj napětí venkovní jednotky: (230V, 1f, 50Hz) Hladina akustického tlaku (1m): 47dB Hladina akustického výkonu: 63dB Typ chladiva: R32 Min. délka potrubí: 5m Max. délka potrubí: 30m Max. převýšení: 30m Rozměr (ŠxVxH): 870x650x330mm Hmotnost: 44,5kg Rozsah použití: chlazení / topení: -15~48°C / -18~18°C | ks | 1 |  | 0 |  |  | základní |  | 0 | 0 | 0 | 0 | 0 | 4 | K | 1 |  |  |  | ROZPOCET | 0 | 0 | 0 | 0 | 0 | 1 | 0 | 4 | 632
317 | K | 24.A.2 | Vnitřní kanálová jednotka - systém SPLIT - vybavena čerpadlem kondenzátu s dopravní výškou 700mm Chladící výkon: 5kW Hladina akustického tlaku (1m): 34/31/29dB Hladina akustického výkonu: 56dB Typ chladiva: R32 Externí statický tlak - nastavený/rozsah: 0/0~50Pa Rozměr (ŠxVxH): 1100x190x460mm Hmotnost: 20,9kg | ks | 1 |  | 0 |  |  | základní |  | 0 | 0 | 0 | 0 | 0 | 4 | K | 1 |  |  |  | ROZPOCET | 0 | 0 | 0 | 0 | 0 | 1 | 0 | 4 | 634
318 | K | Pol40 | Kabelový ovladač (barevný, čeština) | ks | 1 |  | 0 |  |  | základní |  | 0 | 0 | 0 | 0 | 0 | 4 | K | 1 |  |  |  | ROZPOCET | 0 | 0 | 0 | 0 | 0 | 1 | 0 | 4 | 636
319 | K | 24.E.1 | Chladivové potrubí - předizolované měděné potrubí (izolace 9mm s parozábranou) Rozměr: 6,35/9,50mm | bm | 60 |  | 0 |  |  | základní |  | 0 | 0 | 0 | 0 | 0 | 4 | K | 1 |  |  |  | ROZPOCET | 0 | 0 | 0 | 0 | 0 | 1 | 0 | 4 | 638
| VV |  | 50*1,2 'Přepočtené koeficientem množství |  | 60 | [12 empty] | VV | 1 | 2 | False | 1 | ROZPOCET
320 | K | 24.W.1 | Napájecí a komunikační kabel vnitřní jednotky | bm | 60 |  | 0 |  |  | základní |  | 0 | 0 | 0 | 0 | 0 | 4 | K | 1 |  |  |  | ROZPOCET | 0 | 0 | 0 | 0 | 0 | 1 | 0 | 4 | 640
| VV |  | 50*1,2 'Přepočtené koeficientem množství |  | 60 | [12 empty] | VV | 1 | 2 | False | 1 | ROZPOCET
321 | K | 24.S.1 | Nátěr chladivového potrubí barvou odolnou UV záření | bm | 18 |  | 0 |  |  | základní |  | 0 | 0 | 0 | 0 | 0 | 4 | K | 1 |  |  |  | ROZPOCET | 0 | 0 | 0 | 0 | 0 | 1 | 0 | 4 | 642
| VV |  | 15*1,2 'Přepočtené koeficientem množství |  | 18 | [12 empty] | VV | 1 | 2 | False | 1 | ROZPOCET
322 | K | 24.J.1 | Závěsový, montážní, spojovací a těsnící materiál. | kg | 20 |  | 0 |  |  | základní |  | 0 | 0 | 0 | 0 | 0 | 4 | K | 1 |  |  |  | ROZPOCET | 0 | 0 | 0 | 0 | 0 | 1 | 0 | 4 | 644
| VV |  | Plechové potrubí bude uloženo na závěsy (např. Nosný systém HILTI), hadice budou na potrubí připevněny plastovou šedou samolepící spojovací | [14 empty] | VV | 1 | 1 | True | 0 | ROZPOCET
| VV |  | páskou, izolace budou kryty stříbrnou AL samolepící páskou. Potrubí bude spojováno samořeznými šrouby. Použité hmoždinky budou natloukací do betonu. | [14 empty] | VV | 1 | 1 | True | 0 | ROZPOCET
| VV |  | Nosný systém bude na hmoždinky vynesen pomocí závitových tyčí. | [14 empty] | VV | 1 | 1 | True | 0 | ROZPOCET
| VV |  | 20 |  | 20 | [12 empty] | VV | 1 | 2 | True | 1 | ROZPOCET

## SO01, SO02, SO03 - 3 - Ty...
{29a0b800-af99-4776-94c9-c7b5ac1a35a2}
2
| KRYCÍ LIST SOUPISU PRACÍ | [7 empty] | v --- níže se nacházejí doplnkové a pomocné údaje k sestavám --- v | [8 empty] | False
Stavba:
Přístavba a rekonstrukce sportovní haly Chrudim, II. a III. etapa, 13.4.2026
Objekt:
SO01, SO02, SO03 - 3 - Tyršův dům, Sporthotel a tělocvična - Zařízení pro vytápění staveb
| KSO: |  |  |  |  | CC-CZ:
| Místo: |  | Tyršovo náměstí č.p. 249 a 12, Chrudim II |  |  | Datum: | 13. 4. 2026
| Zadavatel: |  |  |  |  | IČ:
|  | Město Chrudim, Resselovo nám. 77, Chrudim |  |  |  | DIČ:
| Účastník: |  |  |  |  | IČ: | Vyplň údaj
|  | Vyplň údaj |  |  |  | DIČ: | Vyplň údaj
| Projektant: |  |  |  |  | IČ:
|  | meetplace, s.r.o., Jaromírova 530/7, Praha 2 Nusle |  |  |  | DIČ:
| Zpracovatel: |  |  |  |  | IČ:
|  | Projecticon s.r.o., A. Kopeckého 151, Nový Hrádek |  |  |  | DIČ:
Poznámka:
Soupis prací je sestaven s využitím Cenové soustavy ÚRS. Položky, které pochází z této cenové soustavy, jsou ve sloupci 'Cenová soustava' označeny popisem 'CS ÚRS' a úrovní příslušného kalendářního pololetí. Veškeré další informace vymezující popis a podmínky použití těchto položek z Cenové soustavy, které nejsou uvedeny přímo v soupisu prací, jsou neomezeně dálkově k dispozici na webu podminky.urs.cz.
| Cena bez DPH | [5 empty] | 0
|  |  | Základ daně |  |  | Sazba daně | Výše daně
| DPH | základní | 0 |  |  | 21% | 0
|  | snížená | 0 |  |  | 12% | 0
|  | zákl. přenesená | 0 |  |  | 21% | 0
|  | sníž. přenesená | 0 |  |  | 12% | 0
|  | nulová | 0 |  |  | 0% | 0
| Cena s DPH |  |  | v | CZK |  | 0
REKAPITULACE ČLENĚNÍ SOUPISU PRACÍ
Stavba:
Přístavba a rekonstrukce sportovní haly Chrudim, II. a III. etapa, 13.4.2026
Objekt:
SO01, SO02, SO03 - 3 - Tyršův dům, Sporthotel a tělocvična - Zařízení pro vytápění staveb
Místo: |  |  | Tyršovo náměstí č.p. 249 a 12, Chrudim II |  |  | Datum: | 13. 4. 2026
Zadavatel: |  |  | Město Chrudim, Resselovo nám. 77, Chrudim |  |  | Projektant: | meetplace, s.r.o., Jaromírova 530/7, Praha 2 Nusle
Účastník: |  |  | Vyplň údaj |  |  | Zpracovatel: | Projecticon s.r.o., A. Kopeckého 151, Nový Hrádek
Kód dílu - Popis | [6 empty] | Cena celkem [CZK]
Náklady stavby celkem | [6 empty] | 0 | [11 empty] | -1
| 01 - Wellness | [5 empty] | 0
| 02 - Pokoje 4.NP | [5 empty] | 0
| 03 - Tyršův dům | [5 empty] | 0
| 04 - Pokoje Sporthotel | [5 empty] | 0
| 05 - Tělocvična | [5 empty] | 0
| 07 - Strojovna tepla | [5 empty] | 0
| 06 - Restaurace | [5 empty] | 0
SOUPIS PRACÍ
Stavba:
Přístavba a rekonstrukce sportovní haly Chrudim, II. a III. etapa, 13.4.2026
Objekt:
SO01, SO02, SO03 - 3 - Tyršův dům, Sporthotel a tělocvična - Zařízení pro vytápění staveb
Místo: |  |  | Tyršovo náměstí č.p. 249 a 12, Chrudim II |  |  | Datum: | 13. 4. 2026
Zadavatel: |  |  | Město Chrudim, Resselovo nám. 77, Chrudim |  |  | Projektant: | meetplace, s.r.o., Jaromírova 530/7, Praha 2 Nusle
Účastník: |  |  | Vyplň údaj |  |  | Zpracovatel: | Projecticon s.r.o., A. Kopeckého 151, Nový Hrádek
PČ | Typ | Kód | Popis | MJ | Množství | J.cena [CZK] | Cena celkem [CZK] | Cenová soustava |  | DPH | J. Nh [h] | Nh celkem [h] | J. hmotnost [t] | Hmotnost celkem [t] | J. suť [t] | Suť Celkem [t]
Náklady soupisu celkem | [6 empty] | 0 |  |  |  |  | 0 |  | 8.8997 |  | 0 |  | D | -1 | [10 empty] | 0
| D | 01 | Wellness |  |  |  | 0 |  |  |  |  | 0 |  | 0.5296 |  | 0 | 1 | D | 0 |  |  |  | ROZPOCET | [6 empty] | 0
1 | K | 732199100 | Montáž a dodávka orientačních štítků | soubor | 10 |  | 0 |  |  | základní |  | 0 | 0.00114 | 0.0114 | 0 | 0 | 16 | K | 1 |  |  |  | ROZPOCET | 0 | 0 | 0 | 0 | 0 | 1 | 0 | 16 | 2042376496
| Online PSC |  | https://podminky.urs.cz/item/CS_URS_2026_01/732199100 | [14 empty] | Online PSC | 1
2 | K | 732421412 | Čerpadlo teplovodní mokroběžné závitové oběhové DN 25 výtlak do 6,0 m průtok 2,8 m3/h PN 10 pro vytápění | soubor | 1 |  | 0 |  |  | základní |  | 0 | 0.00254 | 0.00254 | 0 | 0 | 16 | K | 1 |  |  |  | ROZPOCET | 0 | 0 | 0 | 0 | 0 | 1 | 0 | 16 | -98370638
| Online PSC |  | https://podminky.urs.cz/item/CS_URS_2026_01/732421412 | [14 empty] | Online PSC | 1
3 | K | 732421419 | Čerpadlo teplovodní mokroběžné závitové oběhové DN 25 výtlak do 8,0 m průtok 4,0 m3/h PN 10 pro vytápění | soubor | 1 |  | 0 |  |  | základní |  | 0 | 0.00788 | 0.00788 | 0 | 0 | 16 | K | 1 |  |  |  | ROZPOCET | 0 | 0 | 0 | 0 | 0 | 1 | 0 | 16 | 1632540941
| Online PSC |  | https://podminky.urs.cz/item/CS_URS_2026_01/732421419 | [14 empty] | Online PSC | 1
4 | K | 732429212 | Montáž čerpadla oběhového mokroběžného závitového DN 25 | soubor | 2 |  | 0 |  |  | základní |  | 0 | 0.00068 | 0.00136 | 0 | 0 | 16 | K | 1 |  |  |  | ROZPOCET | 0 | 0 | 0 | 0 | 0 | 1 | 0 | 16 | 58037890
| Online PSC |  | https://podminky.urs.cz/item/CS_URS_2026_01/732429212 | [14 empty] | Online PSC | 1
5 | K | 998732102 | Přesun hmot tonážní pro strojovny v objektech v přes 6 do 12 m | t | 0.023 |  | 0 |  |  | základní |  | 0 | 0 | 0 | 0 | 0 | 16 | K | 1 |  |  |  | ROZPOCET | 0 | 0 | 0 | 0 | 0 | 1 | 0 | 16 | -1448161450
| Online PSC |  | https://podminky.urs.cz/item/CS_URS_2026_01/998732102 | [14 empty] | Online PSC | 1
6 | K | 998732193 | Příplatek k přesunu hmot tonážní 732 za zvětšený přesun do 500 m | t | 0.023 |  | 0 |  |  | základní |  | 0 | 0 | 0 | 0 | 0 | 16 | K | 1 |  |  |  | ROZPOCET | 0 | 0 | 0 | 0 | 0 | 1 | 0 | 16 | 1776028691
| Online PSC |  | https://podminky.urs.cz/item/CS_URS_2026_01/998732193 | [14 empty] | Online PSC | 1
7 | M | 100002 | Kompaktní ultrazvukový měřič tepla heatsonic 1,5m3/h komplet včetně čidel a jímek | ks | 2 |  | 0 |  |  | základní |  | 0 | 0 | 0 | 0 | 0 | 32 | M | 1 |  |  |  | ROZPOCET | 0 | 0 | 0 | 0 | 0 | 1 | 0 | 16 | -190122695
8 | K | 733122225 | Potrubí z uhlíkové oceli tenkostěnné vně pozink spojované lisováním D 28x1,5 mm | m | 135 |  | 0 |  |  | základní |  | 0 | 0.00118 | 0.1593 | 0 | 0 | 16 | K | 1 |  |  |  | ROZPOCET | 0 | 0 | 0 | 0 | 0 | 1 | 0 | 16 | 1326233978
| Online PSC |  | https://podminky.urs.cz/item/CS_URS_2026_01/733122225 | [14 empty] | Online PSC | 1
9 | K | 733123110 | Příplatek k potrubí ocelovému hladkému za zhotovení přípojky z trubek ocelových hladkých D 22x2,6 mm | kus | 18 |  | 0 |  |  | základní |  | 0 | 0 | 0 | 0 | 0 | 16 | K | 1 |  |  |  | ROZPOCET | 0 | 0 | 0 | 0 | 0 | 1 | 0 | 16 | -1087879741
| Online PSC |  | https://podminky.urs.cz/item/CS_URS_2026_01/733123110 | [14 empty] | Online PSC | 1
10 | K | 733123112 | Příplatek k potrubí ocelovému hladkému za zhotovení přípojky z trubek ocelových hladkých D 28x2,6 mm | kus | 2 |  | 0 |  |  | základní |  | 0 | 0 | 0 | 0 | 0 | 16 | K | 1 |  |  |  | ROZPOCET | 0 | 0 | 0 | 0 | 0 | 1 | 0 | 16 | -659220542
| Online PSC |  | https://podminky.urs.cz/item/CS_URS_2026_01/733123112 | [14 empty] | Online PSC | 1
11 | K | 733190107 | Zkouška těsnosti potrubí ocelové závitové do DN 40 | m | 135 |  | 0 |  |  | základní |  | 0 | 0 | 0 | 0 | 0 | 16 | K | 1 |  |  |  | ROZPOCET | 0 | 0 | 0 | 0 | 0 | 1 | 0 | 16 | -1415102447
| Online PSC |  | https://podminky.urs.cz/item/CS_URS_2026_01/733190107 | [14 empty] | Online PSC | 1
12 | K | 733391101 | Zkouška těsnosti potrubí plastové do D 32x3,0 | m | 200 |  | 0 |  |  | základní |  | 0 | 0 | 0 | 0 | 0 | 16 | K | 1 |  |  |  | ROZPOCET | 0 | 0 | 0 | 0 | 0 | 1 | 0 | 16 | -2032009786
| Online PSC |  | https://podminky.urs.cz/item/CS_URS_2026_01/733391101 | [14 empty] | Online PSC | 1
13 | K | 733811241 | Ochrana potrubí ústředního vytápění termoizolačními trubicemi z PE tl do 20 mm DN do 22 mm | m | 108 |  | 0 |  |  | základní |  | 0 | 0.00011 | 0.01188 | 0 | 0 | 16 | K | 1 |  |  |  | ROZPOCET | 0 | 0 | 0 | 0 | 0 | 1 | 0 | 16 | 164058218
| Online PSC |  | https://podminky.urs.cz/item/CS_URS_2026_01/733811241 | [14 empty] | Online PSC | 1
| VV |  | 90*1,2 'Přepočtené koeficientem množství |  | 108 | [12 empty] | VV | 1 | 2 | False | 1 | ROZPOCET
14 | K | 733811252 | Ochrana potrubí ústředního vytápění termoizolačními trubicemi z PE tl do 25 mm DN do 45 mm | m | 294 |  | 0 |  |  | základní |  | 0 | 0.00024 | 0.07056 | 0 | 0 | 16 | K | 1 |  |  |  | ROZPOCET | 0 | 0 | 0 | 0 | 0 | 1 | 0 | 16 | -70783631
| Online PSC |  | https://podminky.urs.cz/item/CS_URS_2026_01/733811252 | [14 empty] | Online PSC | 1
| VV |  | 245*1,2 'Přepočtené koeficientem množství |  | 294 | [12 empty] | VV | 1 | 2 | False | 1 | ROZPOCET
15 | K | 998733102 | Přesun hmot tonážní pro rozvody potrubí v objektech v přes 6 do 12 m | t | 0.306 |  | 0 |  |  | základní |  | 0 | 0 | 0 | 0 | 0 | 16 | K | 1 |  |  |  | ROZPOCET | 0 | 0 | 0 | 0 | 0 | 1 | 0 | 16 | -1881302125
| Online PSC |  | https://podminky.urs.cz/item/CS_URS_2026_01/998733102 | [14 empty] | Online PSC | 1
16 | K | 998733193 | Příplatek k přesunu hmot tonážní 733 za zvětšený přesun do 500 m | t | 0.306 |  | 0 |  |  | základní |  | 0 | 0 | 0 | 0 | 0 | 16 | K | 1 |  |  |  | ROZPOCET | 0 | 0 | 0 | 0 | 0 | 1 | 0 | 16 | 1623273022
| Online PSC |  | https://podminky.urs.cz/item/CS_URS_2026_01/998733193 | [14 empty] | Online PSC | 1
17 | K | R733322102 | Potrubí plastové z PE-X AL spojované násuvnou plastovou objímkou D 16x2 | m | 66 |  | 0 |  |  | základní |  | 0 | 0 | 0 | 0 | 0 | 16 | K | 1 |  |  |  | ROZPOCET | 0 | 0 | 0 | 0 | 0 | 1 | 0 | 16 | 293838759
| VV |  | 55*1,2 'Přepočtené koeficientem množství |  | 66 | [12 empty] | VV | 1 | 2 | False | 1 | ROZPOCET
18 | K | R733322103 | Potrubí plastové z PE-X AL spojované násuvnou plastovou objímkou D 18x2 | m | 30 |  | 0 |  |  | základní |  | 0 | 0 | 0 | 0 | 0 | 16 | K | 1 |  |  |  | ROZPOCET | 0 | 0 | 0 | 0 | 0 | 1 | 0 | 16 | -1656612643
| VV |  | 25*1,2 'Přepočtené koeficientem množství |  | 30 | [12 empty] | VV | 1 | 2 | False | 1 | ROZPOCET
19 | K | R733322104 | Potrubí plastové z PE-X AL spojované násuvnou plastovou objímkou D 22x3 | m | 12 |  | 0 |  |  | základní |  | 0 | 0 | 0 | 0 | 0 | 16 | K | 1 |  |  |  | ROZPOCET | 0 | 0 | 0 | 0 | 0 | 1 | 0 | 16 | -547161398
| VV |  | 10*1,2 'Přepočtené koeficientem množství |  | 12 | [12 empty] | VV | 1 | 2 | False | 1 | ROZPOCET
20 | K | R733322105 | Potrubí plastové z PE-X AL spojované násuvnou plastovou objímkou D 26x3 | m | 30 |  | 0 |  |  | základní |  | 0 | 0 | 0 | 0 | 0 | 16 | K | 1 |  |  |  | ROZPOCET | 0 | 0 | 0 | 0 | 0 | 1 | 0 | 16 | -2098114415
| VV |  | 25*1,2 'Přepočtené koeficientem množství |  | 30 | [12 empty] | VV | 1 | 2 | False | 1 | ROZPOCET
21 | K | R733322106 | Potrubí plastové z PE-X AL spojované násuvnou plastovou objímkou D 32x3 | m | 102 |  | 0 |  |  | základní |  | 0 | 0 | 0 | 0 | 0 | 16 | K | 1 |  |  |  | ROZPOCET | 0 | 0 | 0 | 0 | 0 | 1 | 0 | 16 | -1165104204
| VV |  | 85*1,2 'Přepočtené koeficientem množství |  | 102 | [12 empty] | VV | 1 | 2 | False | 1 | ROZPOCET
22 | K | 734209103 | Montáž armatury závitové s jedním závitem G 1/2 | kus | 20 |  | 0 |  |  | základní |  | 0 | 9e-05 | 0.0018 | 0 | 0 | 16 | K | 1 |  |  |  | ROZPOCET | 0 | 0 | 0 | 0 | 0 | 1 | 0 | 16 | 1873122827
| Online PSC |  | https://podminky.urs.cz/item/CS_URS_2026_01/734209103 | [14 empty] | Online PSC | 1
23 | K | 734209113 | Montáž armatury závitové s dvěma závity G 1/2 | kus | 18 |  | 0 |  |  | základní |  | 0 | 8e-05 | 0.00144 | 0 | 0 | 16 | K | 1 |  |  |  | ROZPOCET | 0 | 0 | 0 | 0 | 0 | 1 | 0 | 16 | 2044271683
| Online PSC |  | https://podminky.urs.cz/item/CS_URS_2026_01/734209113 | [14 empty] | Online PSC | 1
24 | K | 734209115 | Montáž armatury závitové s dvěma závity G 1 | kus | 12 |  | 0 |  |  | základní |  | 0 | 0.00014 | 0.00168 | 0 | 0 | 16 | K | 1 |  |  |  | ROZPOCET | 0 | 0 | 0 | 0 | 0 | 1 | 0 | 16 | -141259536
| Online PSC |  | https://podminky.urs.cz/item/CS_URS_2026_01/734209115 | [14 empty] | Online PSC | 1
25 | K | 734209123 | Montáž armatury závitové s třemi závity G 1/2 | kus | 1 |  | 0 |  |  | základní |  | 0 | 0.00012 | 0.00012 | 0 | 0 | 16 | K | 1 |  |  |  | ROZPOCET | 0 | 0 | 0 | 0 | 0 | 1 | 0 | 16 | 1243672727
| Online PSC |  | https://podminky.urs.cz/item/CS_URS_2026_01/734209123 | [14 empty] | Online PSC | 1
26 | K | 734209124 | Montáž armatury závitové s třemi závity G 3/4 | kus | 1 |  | 0 |  |  | základní |  | 0 | 0.00015 | 0.00015 | 0 | 0 | 16 | K | 1 |  |  |  | ROZPOCET | 0 | 0 | 0 | 0 | 0 | 1 | 0 | 16 | 338045499
| Online PSC |  | https://podminky.urs.cz/item/CS_URS_2026_01/734209124 | [14 empty] | Online PSC | 1
27 | K | 734211127 | Ventil závitový odvzdušňovací G 1/2 PN 14 do 120°C automatický se zpětnou klapkou otopných těles | kus | 10 |  | 0 |  |  | základní |  | 0 | 0.00027 | 0.0027 | 0 | 0 | 16 | K | 1 |  |  |  | ROZPOCET | 0 | 0 | 0 | 0 | 0 | 1 | 0 | 16 | -1773866996
| Online PSC |  | https://podminky.urs.cz/item/CS_URS_2026_01/734211127 | [14 empty] | Online PSC | 1
28 | K | 734221682 | Termostatická hlavice kapalinová PN 10 do 110°C otopných těles VK | kus | 2 |  | 0 |  |  | základní |  | 0 | 0.00014 | 0.00028 | 0 | 0 | 16 | K | 1 |  |  |  | ROZPOCET | 0 | 0 | 0 | 0 | 0 | 1 | 0 | 16 | -636214927
| Online PSC |  | https://podminky.urs.cz/item/CS_URS_2026_01/734221682 | [14 empty] | Online PSC | 1
29 | M | 5000 | Připopjovací armatura a šroubení pro boční připojení OT DAND 1/2 vč termostatické hlavice | ks | 7 |  | 0 |  |  | základní |  | 0 | 0 | 0 | 0 | 0 | 32 | M | 1 |  |  |  | ROZPOCET | 0 | 0 | 0 | 0 | 0 | 1 | 0 | 16 | 849381107
30 | K | 734242414 | Ventil závitový zpětný přímý G 1 PN 16 do 110°C | kus | 2 |  | 0 |  |  | základní |  | 0 | 0.00053 | 0.00106 | 0 | 0 | 16 | K | 1 |  |  |  | ROZPOCET | 0 | 0 | 0 | 0 | 0 | 1 | 0 | 16 | -1338831015
| Online PSC |  | https://podminky.urs.cz/item/CS_URS_2026_01/734242414 | [14 empty] | Online PSC | 1
31 | K | 734261403 | Armatura připojovací rohová G 3/4x18 PN 10 do 110°C radiátorů typu VK | kus | 2 |  | 0 |  |  | základní |  | 0 | 0.0007 | 0.0014 | 0 | 0 | 16 | K | 1 |  |  |  | ROZPOCET | 0 | 0 | 0 | 0 | 0 | 1 | 0 | 16 | -566394566
| Online PSC |  | https://podminky.urs.cz/item/CS_URS_2026_01/734261403 | [14 empty] | Online PSC | 1
32 | K | 734291123 | Kohout plnící a vypouštěcí G 1/2 PN 10 do 90°C závitový | kus | 10 |  | 0 |  |  | základní |  | 0 | 0.00022 | 0.0022 | 0 | 0 | 16 | K | 1 |  |  |  | ROZPOCET | 0 | 0 | 0 | 0 | 0 | 1 | 0 | 16 | -493313952
| Online PSC |  | https://podminky.urs.cz/item/CS_URS_2026_01/734291123 | [14 empty] | Online PSC | 1
33 | K | 734291264 | Filtr závitový přímý G 1 PN 30 do 110°C s vnitřními závity | kus | 2 |  | 0 |  |  | základní |  | 0 | 0.00057 | 0.00114 | 0 | 0 | 16 | K | 1 |  |  |  | ROZPOCET | 0 | 0 | 0 | 0 | 0 | 1 | 0 | 16 | -160625435
| Online PSC |  | https://podminky.urs.cz/item/CS_URS_2026_01/734291264 | [14 empty] | Online PSC | 1
34 | K | 734292715 | Kohout kulový přímý G 1 PN 42 do 185°C vnitřní závit | kus | 8 |  | 0 |  |  | základní |  | 0 | 0.0005 | 0.004 | 0 | 0 | 16 | K | 1 |  |  |  | ROZPOCET | 0 | 0 | 0 | 0 | 0 | 1 | 0 | 16 | 1848862860
| Online PSC |  | https://podminky.urs.cz/item/CS_URS_2026_01/734292715 | [14 empty] | Online PSC | 1
35 | K | 7342950215 | Směšovací ventil otopných a chladicích systémů závitový třícestný G 1/2" se servomotorem | kus | 1 |  | 0 |  |  | základní |  | 0 | 0 | 0 | 0 | 0 | 16 | K | 1 |  |  |  | ROZPOCET | 0 | 0 | 0 | 0 | 0 | 1 | 0 | 16 | 1279649324
36 | K | 734295022 | Směšovací ventil otopných a chladicích systémů závitový třícestný G 1" se servomotorem | kus | 1 |  | 0 |  |  | základní |  | 0 | 0.00146 | 0.00146 | 0 | 0 | 16 | K | 1 |  |  |  | ROZPOCET | 0 | 0 | 0 | 0 | 0 | 1 | 0 | 16 | -843673335
| Online PSC |  | https://podminky.urs.cz/item/CS_URS_2026_01/734295022 | [14 empty] | Online PSC | 1
37 | K | 734419111 | Montáž teploměrů s ochranným pouzdrem nebo pevným stonkem a jímkou | kus | 4 |  | 0 |  |  | základní |  | 0 | 0.00027 | 0.00108 | 0 | 0 | 16 | K | 1 |  |  |  | ROZPOCET | 0 | 0 | 0 | 0 | 0 | 1 | 0 | 16 | -37167755
| Online PSC |  | https://podminky.urs.cz/item/CS_URS_2026_01/734419111 | [14 empty] | Online PSC | 1
38 | M | 38832813 | teploměr rovný dvojkovový lakovaný 0°až 200° dl 160mm | kus | 4 |  | 0 |  |  | základní |  | 0 | 0.00034 | 0.00136 | 0 | 0 | 32 | M | 1 |  |  |  | ROZPOCET | 0 | 0 | 0 | 0 | 0 | 1 | 0 | 16 | 358971803
39 | K | 734494121 | Návarek s metrickým závitem M 20x1,5 délky do 220 mm | kus | 4 |  | 0 |  |  | základní |  | 0 | 0.00051 | 0.00204 | 0 | 0 | 16 | K | 1 |  |  |  | ROZPOCET | 0 | 0 | 0 | 0 | 0 | 1 | 0 | 16 | 171646872
| Online PSC |  | https://podminky.urs.cz/item/CS_URS_2026_01/734494121 | [14 empty] | Online PSC | 1
40 | K | 998734102 | Přesun hmot tonážní pro armatury v objektech v přes 6 do 12 m | t | 0.025 |  | 0 |  |  | základní |  | 0 | 0 | 0 | 0 | 0 | 16 | K | 1 |  |  |  | ROZPOCET | 0 | 0 | 0 | 0 | 0 | 1 | 0 | 16 | 897116151
| Online PSC |  | https://podminky.urs.cz/item/CS_URS_2026_01/998734102 | [14 empty] | Online PSC | 1
41 | K | 998734193 | Příplatek k přesunu hmot tonážní 734 za zvětšený přesun do 500 m | t | 0.025 |  | 0 |  |  | základní |  | 0 | 0 | 0 | 0 | 0 | 16 | K | 1 |  |  |  | ROZPOCET | 0 | 0 | 0 | 0 | 0 | 1 | 0 | 16 | 242584719
| Online PSC |  | https://podminky.urs.cz/item/CS_URS_2026_01/998734193 | [14 empty] | Online PSC | 1
42 | K | 735152471 | Otopné těleso panelové VK Plan dvoudeskové 1 přídavná přestupní plocha výška/délka 600/400 mm výkon 515 W | kus | 2 |  | 0 |  |  | základní |  | 0 | 0.0134 | 0.0268 | 0 | 0 | 16 | K | 1 |  |  |  | ROZPOCET | 0 | 0 | 0 | 0 | 0 | 1 | 0 | 16 | -223643186
| Online PSC |  | https://podminky.urs.cz/item/CS_URS_2026_01/735152471 | [14 empty] | Online PSC | 1
43 | M | 6000 | Designové otopné těleso DAND 1800.0606 | ks | 7 |  | 0 |  |  | základní |  | 0 | 0 | 0 | 0 | 0 | 32 | M | 1 |  |  |  | ROZPOCET | 0 | 0 | 0 | 0 | 0 | 1 | 0 | 16 | 84152148
44 | K | 735159210 | Montáž otopných těles panelových dvouřadých, stavební délky do 1140 mm | kus | 2 |  | 0 |  |  | základní |  | 0 | 0 | 0 | 0 | 0 | 16 | K | 1 |  |  |  | ROZPOCET | 0 | 0 | 0 | 0 | 0 | 1 | 0 | 16 | -2067150708
| Online PSC |  | https://podminky.urs.cz/item/CS_URS_2026_01/735159210 | [14 empty] | Online PSC | 1
45 | K | 735164512 | Otopná tělesa trubková montáž těles na stěnu výšky tělesa přes 1500 mm | kus | 7 |  | 0 |  |  | základní |  | 0 | 0 | 0 | 0 | 0 | 16 | K | 1 |  |  |  | ROZPOCET | 0 | 0 | 0 | 0 | 0 | 1 | 0 | 16 | 774357145
| Online PSC |  | https://podminky.urs.cz/item/CS_URS_2026_01/735164512 | [14 empty] | Online PSC | 1
46 | K | 735191905 | Odvzdušnění otopných těles | kus | 9 |  | 0 |  |  | základní |  | 0 | 0 | 0 | 0 | 0 | 16 | K | 1 |  |  |  | ROZPOCET | 0 | 0 | 0 | 0 | 0 | 1 | 0 | 16 | 1860831335
| Online PSC |  | https://podminky.urs.cz/item/CS_URS_2026_01/735191905 | [14 empty] | Online PSC | 1
47 | K | 735191910 | Napuštění vody do otopných těles | m2 | 300 |  | 0 |  |  | základní |  | 0 | 0 | 0 | 0 | 0 | 16 | K | 1 |  |  |  | ROZPOCET | 0 | 0 | 0 | 0 | 0 | 1 | 0 | 16 | 942758227
| Online PSC |  | https://podminky.urs.cz/item/CS_URS_2026_01/735191910 | [14 empty] | Online PSC | 1
48 | K | 998735104 | Přesun hmot tonážní pro otopná tělesa v objektech v přes 24 do 36 m | t | 0.097 |  | 0 |  |  | základní |  | 0 | 0 | 0 | 0 | 0 | 16 | K | 1 |  |  |  | ROZPOCET | 0 | 0 | 0 | 0 | 0 | 1 | 0 | 16 | 2013301932
| Online PSC |  | https://podminky.urs.cz/item/CS_URS_2026_01/998735104 | [14 empty] | Online PSC | 1
49 | K | 998735193 | Příplatek k přesunu hmot tonážnímu pro otopná tělesa za zvětšený přesun do 500 m | t | 0.097 |  | 0 |  |  | základní |  | 0 | 0 | 0 | 0 | 0 | 16 | K | 1 |  |  |  | ROZPOCET | 0 | 0 | 0 | 0 | 0 | 1 | 0 | 16 | 812152683
| Online PSC |  | https://podminky.urs.cz/item/CS_URS_2026_01/998735193 | [14 empty] | Online PSC | 1
50 | K | 736110203 | Podlahové vytápění - rozvodné potrubí polyethylen s kyslíkovou bariérou PE-Xb 16x2,0 mm pro systémovou desku rozteč 200 mm | m | 632.016 |  | 0 |  |  | základní |  | 0 | 0.0001 | 0.063202 | 0 | 0 | 16 | K | 1 |  |  |  | ROZPOCET | 0 | 0 | 0 | 0 | 0 | 1 | 0 | 16 | 337528046
| Online PSC |  | https://podminky.urs.cz/item/CS_URS_2026_01/736110203 | [14 empty] | Online PSC | 1
| VV |  | 526,68*1,2 'Přepočtené koeficientem množství |  | 632.016 | [12 empty] | VV | 1 | 2 | False | 1 | ROZPOCET
51 | K | 736110261 | Podlahové vytápění - systémová deska s kombinovanou tepelnou a kročejovou izolací celkové výšky 33 mm | m2 | 77 |  | 0 |  |  | základní |  | 0 | 0.00121 | 0.09317 | 0 | 0 | 16 | K | 1 |  |  |  | ROZPOCET | 0 | 0 | 0 | 0 | 0 | 1 | 0 | 16 | -343858038
| Online PSC |  | https://podminky.urs.cz/item/CS_URS_2026_01/736110261 | [14 empty] | Online PSC | 1
52 | K | 736110651 | Podlahové vytápění - krycí a separační PE fólie | m2 | 80 |  | 0 |  |  | základní |  | 0 | 0.00025 | 0.02 | 0 | 0 | 16 | K | 1 |  |  |  | ROZPOCET | 0 | 0 | 0 | 0 | 0 | 1 | 0 | 16 | 1498155241
| Online PSC |  | https://podminky.urs.cz/item/CS_URS_2026_01/736110651 | [14 empty] | Online PSC | 1
53 | K | 736110652 | Podlahové vytápění - obvodový dilatační pás samolepící s folií | m | 96 |  | 0 |  |  | základní |  | 0 | 6e-05 | 0.00576 | 0 | 0 | 16 | K | 1 |  |  |  | ROZPOCET | 0 | 0 | 0 | 0 | 0 | 1 | 0 | 16 | -885061999
| Online PSC |  | https://podminky.urs.cz/item/CS_URS_2026_01/736110652 | [14 empty] | Online PSC | 1
| VV |  | 80*1,2 'Přepočtené koeficientem množství |  | 96 | [12 empty] | VV | 1 | 2 | False | 1 | ROZPOCET
54 | K | 736110653 | Podlahové vytápění - ochranná trubka potrubí podlahového topení | m | 96 |  | 0 |  |  | základní |  | 0 | 0.0001 | 0.0096 | 0 | 0 | 16 | K | 1 |  |  |  | ROZPOCET | 0 | 0 | 0 | 0 | 0 | 1 | 0 | 16 | -1507632810
| Online PSC |  | https://podminky.urs.cz/item/CS_URS_2026_01/736110653 | [14 empty] | Online PSC | 1
| VV |  | 80*1,2 'Přepočtené koeficientem množství |  | 96 | [12 empty] | VV | 1 | 2 | False | 1 | ROZPOCET
55 | K | 736110654 | Podlahové vytápění - středový (spárový) dilatační profil | m | 96 |  | 0 |  |  | základní |  | 0 | 6e-05 | 0.00576 | 0 | 0 | 16 | K | 1 |  |  |  | ROZPOCET | 0 | 0 | 0 | 0 | 0 | 1 | 0 | 16 | 215767816
| Online PSC |  | https://podminky.urs.cz/item/CS_URS_2026_01/736110654 | [14 empty] | Online PSC | 1
| VV |  | 80*1,2 'Přepočtené koeficientem množství |  | 96 | [12 empty] | VV | 1 | 2 | False | 1 | ROZPOCET
56 | K | 736111006 | Podlahové vytápění - rozdělovač mosazný s průtokoměry sedmiokruhový | kus | 1 |  | 0 |  |  | základní |  | 0 | 0.0049 | 0.0049 | 0 | 0 | 16 | K | 1 |  |  |  | ROZPOCET | 0 | 0 | 0 | 0 | 0 | 1 | 0 | 16 | 4463596
| Online PSC |  | https://podminky.urs.cz/item/CS_URS_2026_01/736111006 | [14 empty] | Online PSC | 1
57 | K | 736111113 | Podlahové vytápění - skříň nástěnná pro rozdělovač s 6-9 okruhy | kus | 1 |  | 0 |  |  | základní |  | 0 | 0.0108 | 0.0108 | 0 | 0 | 16 | K | 1 |  |  |  | ROZPOCET | 0 | 0 | 0 | 0 | 0 | 1 | 0 | 16 | 352724773
| Online PSC |  | https://podminky.urs.cz/item/CS_URS_2026_01/736111113 | [14 empty] | Online PSC | 1
58 | K | 998736104 | Přesun hmot tonážní pro plošné vytápění v objektech v přes 24 do 36 m | t | 0.199 |  | 0 |  |  | základní |  | 0 | 0 | 0 | 0 | 0 | 16 | K | 1 |  |  |  | ROZPOCET | 0 | 0 | 0 | 0 | 0 | 1 | 0 | 16 | -200417499
| Online PSC |  | https://podminky.urs.cz/item/CS_URS_2026_01/998736104 | [14 empty] | Online PSC | 1
59 | K | 998736193 | Příplatek k přesunu hmot tonážnímu pro plošné vytápění za zvětšený přesun do 500 m | t | 0.199 |  | 0 |  |  | základní |  | 0 | 0 | 0 | 0 | 0 | 16 | K | 1 |  |  |  | ROZPOCET | 0 | 0 | 0 | 0 | 0 | 1 | 0 | 16 | 1716137472
| Online PSC |  | https://podminky.urs.cz/item/CS_URS_2026_01/998736193 | [14 empty] | Online PSC | 1
60 | K | 783314101 | Základní jednonásobný syntetický nátěr zámečnických konstrukcí | m2 | 2 |  | 0 |  |  | základní |  | 0 | 0.00014 | 0.00028 | 0 | 0 | 16 | K | 1 |  |  |  | ROZPOCET | 0 | 0 | 0 | 0 | 0 | 1 | 0 | 16 | 1612731286
| Online PSC |  | https://podminky.urs.cz/item/CS_URS_2026_01/783314101 | [14 empty] | Online PSC | 1
61 | K | 783315101 | Mezinátěr jednonásobný syntetický standardní zámečnických konstrukcí | m2 | 2 |  | 0 |  |  | základní |  | 0 | 0.00012 | 0.00024 | 0 | 0 | 16 | K | 1 |  |  |  | ROZPOCET | 0 | 0 | 0 | 0 | 0 | 1 | 0 | 16 | 1745827512
| Online PSC |  | https://podminky.urs.cz/item/CS_URS_2026_01/783315101 | [14 empty] | Online PSC | 1
62 | K | 783417101 | Krycí jednonásobný syntetický nátěr klempířských konstrukcí | m2 | 2 |  | 0 |  |  | základní |  | 0 | 0.00013 | 0.00026 | 0 | 0 | 16 | K | 1 |  |  |  | ROZPOCET | 0 | 0 | 0 | 0 | 0 | 1 | 0 | 16 | -1355585212
| Online PSC |  | https://podminky.urs.cz/item/CS_URS_2026_01/783417101 | [14 empty] | Online PSC | 1
63 | K | HZS4211 | Hodinová zúčtovací sazba revizní technik topná zkouška | hod | 20 |  | 0 |  |  | základní |  | 0 | 0 | 0 | 0 | 0 | 262144 | K | 1 |  |  |  | ROZPOCET | 0 | 0 | 0 | 0 | 0 | 1 | 0 | 262144 | -186282284
| Online PSC |  | https://podminky.urs.cz/item/CS_URS_2026_01/HZS4211 | [14 empty] | Online PSC | 1
| D | 02 | Pokoje 4.NP |  |  |  | 0 |  |  |  |  | 0 |  | 0.93965 |  | 0 | 1 | D | 0 |  |  |  | ROZPOCET | [6 empty] | 0
64 | M | 631546200 | páska samolepící ALS šířka 50 mm, délka 50 m | kus | 15 |  | 0 |  |  | základní |  | 0 | 0 | 0 | 0 | 0 | 32 | M | 1 |  |  |  | ROZPOCET | 0 | 0 | 0 | 0 | 0 | 1 | 0 | 16 | 1966361425
65 | K | 713411141 | Montáž izolace tepelné potrubí pásy nebo rohožemi s Al fólií staženými Al páskou 1x | m2 | 2 |  | 0 |  |  | základní |  | 0 | 0.00036 | 0.00072 | 0 | 0 | 16 | K | 1 |  |  |  | ROZPOCET | 0 | 0 | 0 | 0 | 0 | 1 | 0 | 16 | 1536426284
| Online PSC |  | https://podminky.urs.cz/item/CS_URS_2026_01/713411141 | [14 empty] | Online PSC | 1
66 | K | 713411145 | Montáž izolace tepelné ohybů pásy nebo rohožemi s Al fólií staženými Al páskou 1x | m2 | 2 |  | 0 |  |  | základní |  | 0 | 0.00053 | 0.00106 | 0 | 0 | 16 | K | 1 |  |  |  | ROZPOCET | 0 | 0 | 0 | 0 | 0 | 1 | 0 | 16 | -100131253
| Online PSC |  | https://podminky.urs.cz/item/CS_URS_2026_01/713411145 | [14 empty] | Online PSC | 1
67 | K | 713463211.2 | Montáž izolace tepelné potrubí potrubními pouzdry s Al fólií staženými Al páskou 1x D do 50 mm | m | 240 |  | 0 |  |  | základní |  | 0 | 0 | 0 | 0 | 0 | 16 | K | 1 |  |  |  | ROZPOCET | 0 | 0 | 0 | 0 | 0 | 1 | 0 | 16 | 1518422955
| VV |  | 200*1,2 'Přepočtené koeficientem množství |  | 240 | [12 empty] | VV | 1 | 2 | False | 1 | ROZPOCET
68 | M | 63154006 | pouzdro izolační potrubní z minerální vlny s Al fólií max. 250/100°C 35/20mm | m | 36 |  | 0 |  |  | základní |  | 0 | 0.00032 | 0.01152 | 0 | 0 | 32 | M | 1 |  |  |  | ROZPOCET | 0 | 0 | 0 | 0 | 0 | 1 | 0 | 16 | 1159721519
| VV |  | 30*1,2 'Přepočtené koeficientem množství |  | 36 | [12 empty] | VV | 1 | 2 | False | 1 | ROZPOCET
69 | M | 63150984 | rohož izolační z minerální vlny lamelová s Al fólií 25-40kg/m3 tl 60mm | m2 | 4 |  | 0 |  |  | základní |  | 0 | 0.004 | 0.016 | 0 | 0 | 32 | M | 1 |  |  |  | ROZPOCET | 0 | 0 | 0 | 0 | 0 | 1 | 0 | 16 | -1385019245
70 | K | 713463215 | Montáž izolace tepelné ohybů potrubními pouzdry s Al fólií staženými Al páskou 1x D do 50 mm | m | 5 |  | 0 |  |  | základní |  | 0 | 0.00029 | 0.00145 | 0 | 0 | 16 | K | 1 |  |  |  | ROZPOCET | 0 | 0 | 0 | 0 | 0 | 1 | 0 | 16 | 509265316
| Online PSC |  | https://podminky.urs.cz/item/CS_URS_2026_01/713463215 | [14 empty] | Online PSC | 1
71 | K | 998713102 | Přesun hmot tonážní pro izolace tepelné v objektech v přes 6 do 12 m | t | 0.137 |  | 0 |  |  | základní |  | 0 | 0 | 0 | 0 | 0 | 16 | K | 1 |  |  |  | ROZPOCET | 0 | 0 | 0 | 0 | 0 | 1 | 0 | 16 | 2083362876
| Online PSC |  | https://podminky.urs.cz/item/CS_URS_2026_01/998713102 | [14 empty] | Online PSC | 1
72 | K | 998713192.3 | Příplatek k přesunu hmot tonážnímu pro izolace tepelné za zvětšený přesun do 100 m | t | 0.137 |  | 0 |  |  | základní |  | 0 | 0 | 0 | 0 | 0 | 16 | K | 1 |  |  |  | ROZPOCET | 0 | 0 | 0 | 0 | 0 | 1 | 0 | 16 | 2074605780
73 | K | 732199100.6 | Montáž a dodávka orientačních štítků | soubor | 10 |  | 0 |  |  | základní |  | 0 | 0 | 0 | 0 | 0 | 16 | K | 1 |  |  |  | ROZPOCET | 0 | 0 | 0 | 0 | 0 | 1 | 0 | 16 | -1598796773
74 | K | 732421419 | Čerpadlo teplovodní mokroběžné závitové oběhové DN 25 výtlak do 8,0 m průtok 4,0 m3/h PN 10 pro vytápění | soubor | 1 |  | 0 |  |  | základní |  | 0 | 0.00788 | 0.00788 | 0 | 0 | 16 | K | 1 |  |  |  | ROZPOCET | 0 | 0 | 0 | 0 | 0 | 1 | 0 | 16 | -343054840
| Online PSC |  | https://podminky.urs.cz/item/CS_URS_2026_01/732421419 | [14 empty] | Online PSC | 1
75 | K | 732429212 | Montáž čerpadla oběhového mokroběžného závitového DN 25 | soubor | 1 |  | 0 |  |  | základní |  | 0 | 0.00068 | 0.00068 | 0 | 0 | 16 | K | 1 |  |  |  | ROZPOCET | 0 | 0 | 0 | 0 | 0 | 1 | 0 | 16 | 885554134
| Online PSC |  | https://podminky.urs.cz/item/CS_URS_2026_01/732429212 | [14 empty] | Online PSC | 1
76 | K | 998732102 | Přesun hmot tonážní pro strojovny v objektech v přes 6 do 12 m | t | 0.02 |  | 0 |  |  | základní |  | 0 | 0 | 0 | 0 | 0 | 16 | K | 1 |  |  |  | ROZPOCET | 0 | 0 | 0 | 0 | 0 | 1 | 0 | 16 | 1520089184
| Online PSC |  | https://podminky.urs.cz/item/CS_URS_2026_01/998732102 | [14 empty] | Online PSC | 1
77 | K | 998732193.6 | Příplatek k přesunu hmot tonážnímu pro strojovny za zvětšený přesun do 500 m | t | 0.02 |  | 0 |  |  | základní |  | 0 | 0 | 0 | 0 | 0 | 16 | K | 1 |  |  |  | ROZPOCET | 0 | 0 | 0 | 0 | 0 | 1 | 0 | 16 | 193268521
78 | M | 100002 | Kompaktní ultrazvukový měřič tepla heatsonic 1,5m3/h komplet včetně čidel a jímek | ks | 1 |  | 0 |  |  | základní |  | 0 | 0 | 0 | 0 | 0 | 32 | M | 1 |  |  |  | ROZPOCET | 0 | 0 | 0 | 0 | 0 | 1 | 0 | 16 | 1949196563
79 | K | 733122226 | Potrubí z uhlíkové oceli tenkostěnné vně pozink spojované lisováním D 35x1,5 mm | m | 36 |  | 0 |  |  | základní |  | 0 | 0.00149 | 0.05364 | 0 | 0 | 16 | K | 1 |  |  |  | ROZPOCET | 0 | 0 | 0 | 0 | 0 | 1 | 0 | 16 | 636994752
| Online PSC |  | https://podminky.urs.cz/item/CS_URS_2026_01/733122226 | [14 empty] | Online PSC | 1
| VV |  | 30*1,2 'Přepočtené koeficientem množství |  | 36 | [12 empty] | VV | 1 | 2 | False | 1 | ROZPOCET
80 | K | 733123112 | Příplatek k potrubí ocelovému hladkému za zhotovení přípojky z trubek ocelových hladkých D 28x2,6 mm | kus | 8 |  | 0 |  |  | základní |  | 0 | 0 | 0 | 0 | 0 | 16 | K | 1 |  |  |  | ROZPOCET | 0 | 0 | 0 | 0 | 0 | 1 | 0 | 16 | -776257525
| Online PSC |  | https://podminky.urs.cz/item/CS_URS_2026_01/733123112 | [14 empty] | Online PSC | 1
81 | K | 733123116 | Příplatek k potrubí ocelovému hladkému za zhotovení přípojky z trubek ocelových hladkých D 44,5x2,6 mm | kus | 2 |  | 0 |  |  | základní |  | 0 | 0 | 0 | 0 | 0 | 16 | K | 1 |  |  |  | ROZPOCET | 0 | 0 | 0 | 0 | 0 | 1 | 0 | 16 | 30227976
| Online PSC |  | https://podminky.urs.cz/item/CS_URS_2026_01/733123116 | [14 empty] | Online PSC | 1
82 | K | 733190107.5 | Zkouška těsnosti potrubí ocelové závitové DN do 40 | m | 30 |  | 0 |  |  | základní |  | 0 | 0 | 0 | 0 | 0 | 16 | K | 1 |  |  |  | ROZPOCET | 0 | 0 | 0 | 0 | 0 | 1 | 0 | 16 | -1385073861
83 | K | 733391101.4 | Zkouška těsnosti potrubí plastové D do 32x3,0 | m | 80 |  | 0 |  |  | základní |  | 0 | 0 | 0 | 0 | 0 | 16 | K | 1 |  |  |  | ROZPOCET | 0 | 0 | 0 | 0 | 0 | 1 | 0 | 16 | 1544438683
84 | K | 733391102 | Zkouška těsnosti potrubí plastové D přes 32x3 do 50x4,6 | m | 80 |  | 0 |  |  | základní |  | 0 | 0 | 0 | 0 | 0 | 16 | K | 1 |  |  |  | ROZPOCET | 0 | 0 | 0 | 0 | 0 | 1 | 0 | 16 | 1764846367
| Online PSC |  | https://podminky.urs.cz/item/CS_URS_2026_01/733391102 | [14 empty] | Online PSC | 1
85 | K | 733811252.5 | Ochrana potrubí ústředního vytápění termoizolačními trubicemi z PE tl přes 20 do 25 mm DN přes 22 do 45 mm | m | 160 |  | 0 |  |  | základní |  | 0 | 0 | 0 | 0 | 0 | 16 | K | 1 |  |  |  | ROZPOCET | 0 | 0 | 0 | 0 | 0 | 1 | 0 | 16 | 140260801
86 | K | 998733102 | Přesun hmot tonážní pro rozvody potrubí v objektech v přes 6 do 12 m | t | 0.146 |  | 0 |  |  | základní |  | 0 | 0 | 0 | 0 | 0 | 16 | K | 1 |  |  |  | ROZPOCET | 0 | 0 | 0 | 0 | 0 | 1 | 0 | 16 | -1314343312
| Online PSC |  | https://podminky.urs.cz/item/CS_URS_2026_01/998733102 | [14 empty] | Online PSC | 1
87 | K | 998733193.6 | Příplatek k přesunu hmot tonážnímu pro rozvody potrubí za zvětšený přesun do 500 m | t | 0.146 |  | 0 |  |  | základní |  | 0 | 0 | 0 | 0 | 0 | 16 | K | 1 |  |  |  | ROZPOCET | 0 | 0 | 0 | 0 | 0 | 1 | 0 | 16 | 610726388
88 | K | R733322105 | Potrubí plastové z PE-X AL spojované násuvnou plastovou objímkou D 26x3 | m | 72 |  | 0 |  |  | základní |  | 0 | 0 | 0 | 0 | 0 | 16 | K | 1 |  |  |  | ROZPOCET | 0 | 0 | 0 | 0 | 0 | 1 | 0 | 16 | 950426311
| VV |  | 60*1,2 'Přepočtené koeficientem množství |  | 72 | [12 empty] | VV | 1 | 2 | False | 1 | ROZPOCET
89 | K | R733322106 | Potrubí plastové z PE-X AL spojované násuvnou plastovou objímkou D 32x3 | m | 24 |  | 0 |  |  | základní |  | 0 | 0 | 0 | 0 | 0 | 16 | K | 1 |  |  |  | ROZPOCET | 0 | 0 | 0 | 0 | 0 | 1 | 0 | 16 | 1388459386
| VV |  | 20*1,2 'Přepočtené koeficientem množství |  | 24 | [12 empty] | VV | 1 | 2 | False | 1 | ROZPOCET
90 | K | R733322107 | Potrubí plastové z PE-X AL spojované násuvnou plastovou objímkou D 40x3,5 | m | 96 |  | 0 |  |  | základní |  | 0 | 0 | 0 | 0 | 0 | 16 | K | 1 |  |  |  | ROZPOCET | 0 | 0 | 0 | 0 | 0 | 1 | 0 | 16 | 1073426315
| VV |  | 80*1,2 'Přepočtené koeficientem množství |  | 96 | [12 empty] | VV | 1 | 2 | False | 1 | ROZPOCET
91 | K | 734209103.5 | Montáž armatury závitové s jedním závitem G 1/2 | kus | 20 |  | 0 |  |  | základní |  | 0 | 0 | 0 | 0 | 0 | 16 | K | 1 |  |  |  | ROZPOCET | 0 | 0 | 0 | 0 | 0 | 1 | 0 | 16 | -930141865
92 | K | 734209116 | Montáž armatury závitové s dvěma závity G 5/4 | kus | 7 |  | 0 |  |  | základní |  | 0 | 0.00021 | 0.00147 | 0 | 0 | 16 | K | 1 |  |  |  | ROZPOCET | 0 | 0 | 0 | 0 | 0 | 1 | 0 | 16 | 1941114528
| Online PSC |  | https://podminky.urs.cz/item/CS_URS_2026_01/734209116 | [14 empty] | Online PSC | 1
93 | K | 734211127 | Ventil závitový odvzdušňovací G 1/2 PN 14 do 120°C automatický se zpětnou klapkou otopných těles | kus | 10 |  | 0 |  |  | základní |  | 0 | 0.00027 | 0.0027 | 0 | 0 | 16 | K | 1 |  |  |  | ROZPOCET | 0 | 0 | 0 | 0 | 0 | 1 | 0 | 16 | 1154284047
| Online PSC |  | https://podminky.urs.cz/item/CS_URS_2026_01/734211127 | [14 empty] | Online PSC | 1
94 | K | 734242415 | Ventil závitový zpětný přímý G 5/4 PN 16 do 110°C | kus | 1 |  | 0 |  |  | základní |  | 0 | 0.00058 | 0.00058 | 0 | 0 | 16 | K | 1 |  |  |  | ROZPOCET | 0 | 0 | 0 | 0 | 0 | 1 | 0 | 16 | -847608523
| Online PSC |  | https://podminky.urs.cz/item/CS_URS_2026_01/734242415 | [14 empty] | Online PSC | 1
95 | K | 734291123 | Kohout plnící a vypouštěcí G 1/2 PN 10 do 90°C závitový | kus | 10 |  | 0 |  |  | základní |  | 0 | 0.00022 | 0.0022 | 0 | 0 | 16 | K | 1 |  |  |  | ROZPOCET | 0 | 0 | 0 | 0 | 0 | 1 | 0 | 16 | -2055954776
| Online PSC |  | https://podminky.urs.cz/item/CS_URS_2026_01/734291123 | [14 empty] | Online PSC | 1
96 | K | 734291266 | Filtr závitový pro topné a chladicí systémy přímý G 1 1/2 PN 30 do 110°C s vnitřními závity | kus | 1 |  | 0 |  |  | základní |  | 0 | 0.00124 | 0.00124 | 0 | 0 | 16 | K | 1 |  |  |  | ROZPOCET | 0 | 0 | 0 | 0 | 0 | 1 | 0 | 16 | -495856362
| Online PSC |  | https://podminky.urs.cz/item/CS_URS_2026_01/734291266 | [14 empty] | Online PSC | 1
97 | K | 734292716 | Kohout kulový přímý G 1 1/4 PN 42 do 185°C vnitřní závit | kus | 5 |  | 0 |  |  | základní |  | 0 | 0.0007 | 0.0035 | 0 | 0 | 16 | K | 1 |  |  |  | ROZPOCET | 0 | 0 | 0 | 0 | 0 | 1 | 0 | 16 | 1526161930
| Online PSC |  | https://podminky.urs.cz/item/CS_URS_2026_01/734292716 | [14 empty] | Online PSC | 1
98 | K | 734295021 | Směšovací ventil otopných a chladicích systémů závitový třícestný G 3/4" kv4se servomotorem | kus | 1 |  | 0 |  |  | základní |  | 0 | 0.00145 | 0.00145 | 0 | 0 | 16 | K | 1 |  |  |  | ROZPOCET | 0 | 0 | 0 | 0 | 0 | 1 | 0 | 16 | -1347765286
| Online PSC |  | https://podminky.urs.cz/item/CS_URS_2026_01/734295021 | [14 empty] | Online PSC | 1
99 | K | 734419111 | Montáž teploměrů s ochranným pouzdrem nebo pevným stonkem a jímkou | kus | 2 |  | 0 |  |  | základní |  | 0 | 0.00027 | 0.00054 | 0 | 0 | 16 | K | 1 |  |  |  | ROZPOCET | 0 | 0 | 0 | 0 | 0 | 1 | 0 | 16 | 1388450893
| Online PSC |  | https://podminky.urs.cz/item/CS_URS_2026_01/734419111 | [14 empty] | Online PSC | 1
100 | M | 38832813 | teploměr rovný dvojkovový lakovaný 0°až 200° dl 160mm | kus | 2 |  | 0 |  |  | základní |  | 0 | 0.00034 | 0.00068 | 0 | 0 | 32 | M | 1 |  |  |  | ROZPOCET | 0 | 0 | 0 | 0 | 0 | 1 | 0 | 16 | 237618354
101 | K | 734494121.6 | Návarek s metrickým závitem M 20x1,5 délky do 220 mm | kus | 2 |  | 0 |  |  | základní |  | 0 | 0 | 0 | 0 | 0 | 16 | K | 1 |  |  |  | ROZPOCET | 0 | 0 | 0 | 0 | 0 | 1 | 0 | 16 | -122681029
102 | K | 998734102 | Přesun hmot tonážní pro armatury v objektech v přes 6 do 12 m | t | 0.017 |  | 0 |  |  | základní |  | 0 | 0 | 0 | 0 | 0 | 16 | K | 1 |  |  |  | ROZPOCET | 0 | 0 | 0 | 0 | 0 | 1 | 0 | 16 | -1172420330
| Online PSC |  | https://podminky.urs.cz/item/CS_URS_2026_01/998734102 | [14 empty] | Online PSC | 1
103 | K | 998734193.6 | Příplatek k přesunu hmot tonážnímu pro armatury za zvětšený přesun do 500 m | t | 0.017 |  | 0 |  |  | základní |  | 0 | 0 | 0 | 0 | 0 | 16 | K | 1 |  |  |  | ROZPOCET | 0 | 0 | 0 | 0 | 0 | 1 | 0 | 16 | 2095487067
104 | K | 735164261 | Otopné těleso trubkové elektrické přímotopné výška/délka 1500/595 mm | kus | 3 |  | 0 |  |  | základní |  | 0 | 0.0255 | 0.0765 | 0 | 0 | 16 | K | 1 |  |  |  | ROZPOCET | 0 | 0 | 0 | 0 | 0 | 1 | 0 | 16 | 381554609
| Online PSC |  | https://podminky.urs.cz/item/CS_URS_2026_01/735164261 | [14 empty] | Online PSC | 1
105 | K | 735164511 | Montáž otopného tělesa trubkového na stěnu výšky tělesa do 1500 mm | kus | 3 |  | 0 |  |  | základní |  | 0 | 0 | 0 | 0 | 0 | 16 | K | 1 |  |  |  | ROZPOCET | 0 | 0 | 0 | 0 | 0 | 1 | 0 | 16 | 1662438209
| Online PSC |  | https://podminky.urs.cz/item/CS_URS_2026_01/735164511 | [14 empty] | Online PSC | 1
106 | K | 735191905.5 | Odvzdušnění otopných těles | kus | 4 |  | 0 |  |  | základní |  | 0 | 0 | 0 | 0 | 0 | 16 | K | 1 |  |  |  | ROZPOCET | 0 | 0 | 0 | 0 | 0 | 1 | 0 | 16 | -1927625491
107 | K | 735191910.5 | Napuštění vody do otopných těles | m2 | 260 |  | 0 |  |  | základní |  | 0 | 0 | 0 | 0 | 0 | 16 | K | 1 |  |  |  | ROZPOCET | 0 | 0 | 0 | 0 | 0 | 1 | 0 | 16 | 1445101584
108 | K | 998735104 | Přesun hmot tonážní pro otopná tělesa v objektech v přes 24 do 36 m | t | 0.077 |  | 0 |  |  | základní |  | 0 | 0 | 0 | 0 | 0 | 16 | K | 1 |  |  |  | ROZPOCET | 0 | 0 | 0 | 0 | 0 | 1 | 0 | 16 | 880319630
| Online PSC |  | https://podminky.urs.cz/item/CS_URS_2026_01/998735104 | [14 empty] | Online PSC | 1
109 | K | 998735193 | Příplatek k přesunu hmot tonážnímu pro otopná tělesa za zvětšený přesun do 500 m | t | 0.077 |  | 0 |  |  | základní |  | 0 | 0 | 0 | 0 | 0 | 16 | K | 1 |  |  |  | ROZPOCET | 0 | 0 | 0 | 0 | 0 | 1 | 0 | 16 | 1652159968
| Online PSC |  | https://podminky.urs.cz/item/CS_URS_2026_01/998735193 | [14 empty] | Online PSC | 1
110 | K | 736110203 | Podlahové vytápění - rozvodné potrubí polyethylen s kyslíkovou bariérou PE-Xb 16x2,0 mm pro systémovou desku rozteč 200 mm | m | 2298.24 |  | 0 |  |  | základní |  | 0 | 0.0001 | 0.22982 | 0 | 0 | 16 | K | 1 |  |  |  | ROZPOCET | 0 | 0 | 0 | 0 | 0 | 1 | 0 | 16 | -1557748072
| Online PSC |  | https://podminky.urs.cz/item/CS_URS_2026_01/736110203 | [14 empty] | Online PSC | 1
| VV |  | 1915,2*1,2 'Přepočtené koeficientem množství |  | 2298.24 | [12 empty] | VV | 1 | 2 | False | 1 | ROZPOCET
111 | K | 736110261 | Podlahové vytápění - systémová deska s kombinovanou tepelnou a kročejovou izolací celkové výšky 33 mm | m2 | 286 |  | 0 |  |  | základní |  | 0 | 0.00121 | 0.34606 | 0 | 0 | 16 | K | 1 |  |  |  | ROZPOCET | 0 | 0 | 0 | 0 | 0 | 1 | 0 | 16 | -1744201284
| Online PSC |  | https://podminky.urs.cz/item/CS_URS_2026_01/736110261 | [14 empty] | Online PSC | 1
112 | K | 736110651 | Podlahové vytápění - krycí a separační PE fólie | m2 | 280 |  | 0 |  |  | základní |  | 0 | 0.00025 | 0.07 | 0 | 0 | 16 | K | 1 |  |  |  | ROZPOCET | 0 | 0 | 0 | 0 | 0 | 1 | 0 | 16 | -1719822245
| Online PSC |  | https://podminky.urs.cz/item/CS_URS_2026_01/736110651 | [14 empty] | Online PSC | 1
113 | K | 736110652 | Podlahové vytápění - obvodový dilatační pás samolepící s folií | m | 300 |  | 0 |  |  | základní |  | 0 | 6e-05 | 0.018 | 0 | 0 | 16 | K | 1 |  |  |  | ROZPOCET | 0 | 0 | 0 | 0 | 0 | 1 | 0 | 16 | -571648849
| Online PSC |  | https://podminky.urs.cz/item/CS_URS_2026_01/736110652 | [14 empty] | Online PSC | 1
| VV |  | 250*1,2 'Přepočtené koeficientem množství |  | 300 | [12 empty] | VV | 1 | 2 | False | 1 | ROZPOCET
114 | K | 736110653 | Podlahové vytápění - ochranná trubka potrubí podlahového topení | m | 300 |  | 0 |  |  | základní |  | 0 | 0.0001 | 0.03 | 0 | 0 | 16 | K | 1 |  |  |  | ROZPOCET | 0 | 0 | 0 | 0 | 0 | 1 | 0 | 16 | -134987222
| Online PSC |  | https://podminky.urs.cz/item/CS_URS_2026_01/736110653 | [14 empty] | Online PSC | 1
| VV |  | 250*1,2 'Přepočtené koeficientem množství |  | 300 | [12 empty] | VV | 1 | 2 | False | 1 | ROZPOCET
115 | K | 736110654 | Podlahové vytápění - středový (spárový) dilatační profil | m | 300 |  | 0 |  |  | základní |  | 0 | 6e-05 | 0.018 | 0 | 0 | 16 | K | 1 |  |  |  | ROZPOCET | 0 | 0 | 0 | 0 | 0 | 1 | 0 | 16 | 603867482
| Online PSC |  | https://podminky.urs.cz/item/CS_URS_2026_01/736110654 | [14 empty] | Online PSC | 1
| VV |  | 250*1,2 'Přepočtené koeficientem množství |  | 300 | [12 empty] | VV | 1 | 2 | False | 1 | ROZPOCET
116 | K | 736111001 | Podlahové vytápění - rozdělovač mosazný s průtokoměry dvouokruhový | kus | 3 |  | 0 |  |  | základní |  | 0 | 0.0016 | 0.0048 | 0 | 0 | 16 | K | 1 |  |  |  | ROZPOCET | 0 | 0 | 0 | 0 | 0 | 1 | 0 | 16 | -1022464196
| Online PSC |  | https://podminky.urs.cz/item/CS_URS_2026_01/736111001 | [14 empty] | Online PSC | 1
117 | K | 736111005 | Podlahové vytápění - rozdělovač mosazný s průtokoměry šestiokruhový | kus | 1 |  | 0 |  |  | základní |  | 0 | 0.0048 | 0.0048 | 0 | 0 | 16 | K | 1 |  |  |  | ROZPOCET | 0 | 0 | 0 | 0 | 0 | 1 | 0 | 16 | 241473883
| Online PSC |  | https://podminky.urs.cz/item/CS_URS_2026_01/736111005 | [14 empty] | Online PSC | 1
118 | K | 736111111 | Podlahové vytápění - skříň nástěnná pro rozdělovač s 2-3 okruhy | kus | 3 |  | 0 |  |  | základní |  | 0 | 0.0083 | 0.0249 | 0 | 0 | 16 | K | 1 |  |  |  | ROZPOCET | 0 | 0 | 0 | 0 | 0 | 1 | 0 | 16 | 1869383226
| Online PSC |  | https://podminky.urs.cz/item/CS_URS_2026_01/736111111 | [14 empty] | Online PSC | 1
119 | K | 736111112 | Podlahové vytápění - skříň nástěnná pro rozdělovač s 2-6 okruhy | kus | 1 |  | 0 |  |  | základní |  | 0 | 0.0092 | 0.0092 | 0 | 0 | 16 | K | 1 |  |  |  | ROZPOCET | 0 | 0 | 0 | 0 | 0 | 1 | 0 | 16 | -1553080862
| Online PSC |  | https://podminky.urs.cz/item/CS_URS_2026_01/736111112 | [14 empty] | Online PSC | 1
120 | K | 998736104 | Přesun hmot tonážní pro plošné vytápění v objektech v přes 24 do 36 m | t | 0.706 |  | 0 |  |  | základní |  | 0 | 0 | 0 | 0 | 0 | 16 | K | 1 |  |  |  | ROZPOCET | 0 | 0 | 0 | 0 | 0 | 1 | 0 | 16 | 1490855903
| Online PSC |  | https://podminky.urs.cz/item/CS_URS_2026_01/998736104 | [14 empty] | Online PSC | 1
121 | K | 998736193 | Příplatek k přesunu hmot tonážnímu pro plošné vytápění za zvětšený přesun do 500 m | t | 0.706 |  | 0 |  |  | základní |  | 0 | 0 | 0 | 0 | 0 | 16 | K | 1 |  |  |  | ROZPOCET | 0 | 0 | 0 | 0 | 0 | 1 | 0 | 16 | 2134091840
| Online PSC |  | https://podminky.urs.cz/item/CS_URS_2026_01/998736193 | [14 empty] | Online PSC | 1
122 | K | 783314101.6 | Základní jednonásobný syntetický nátěr zámečnických konstrukcí | m2 | 2 |  | 0 |  |  | základní |  | 0 | 0 | 0 | 0 | 0 | 16 | K | 1 |  |  |  | ROZPOCET | 0 | 0 | 0 | 0 | 0 | 1 | 0 | 16 | -1102949821
123 | K | 783315101.6 | Mezinátěr jednonásobný syntetický standardní zámečnických konstrukcí | m2 | 2 |  | 0 |  |  | základní |  | 0 | 0 | 0 | 0 | 0 | 16 | K | 1 |  |  |  | ROZPOCET | 0 | 0 | 0 | 0 | 0 | 1 | 0 | 16 | 1968766844
124 | K | 783417101 | Krycí jednonásobný syntetický nátěr klempířských konstrukcí | m2 | 2 |  | 0 |  |  | základní |  | 0 | 0.00013 | 0.00026 | 0 | 0 | 16 | K | 1 |  |  |  | ROZPOCET | 0 | 0 | 0 | 0 | 0 | 1 | 0 | 16 | 363695417
| Online PSC |  | https://podminky.urs.cz/item/CS_URS_2026_01/783417101 | [14 empty] | Online PSC | 1
| D | 03 | Tyršův dům |  |  |  | 0 |  |  |  |  | 0 |  | 2.6169 |  | 0 | 1 | D | 0 |  |  |  | ROZPOCET | [6 empty] | 0
125 | M | 631546200 | páska samolepící ALS šířka 50 mm, délka 50 m | kus | 20 |  | 0 |  |  | základní |  | 0 | 0 | 0 | 0 | 0 | 32 | M | 1 |  |  |  | ROZPOCET | 0 | 0 | 0 | 0 | 0 | 1 | 0 | 16 | -1445424203
126 | K | 713411141 | Montáž izolace tepelné potrubí pásy nebo rohožemi s Al fólií staženými Al páskou 1x | m2 | 2 |  | 0 |  |  | základní |  | 0 | 0.00036 | 0.00072 | 0 | 0 | 16 | K | 1 |  |  |  | ROZPOCET | 0 | 0 | 0 | 0 | 0 | 1 | 0 | 16 | 1721244049
| Online PSC |  | https://podminky.urs.cz/item/CS_URS_2026_01/713411141 | [14 empty] | Online PSC | 1
127 | K | 713411145 | Montáž izolace tepelné ohybů pásy nebo rohožemi s Al fólií staženými Al páskou 1x | m2 | 2 |  | 0 |  |  | základní |  | 0 | 0.00053 | 0.00106 | 0 | 0 | 16 | K | 1 |  |  |  | ROZPOCET | 0 | 0 | 0 | 0 | 0 | 1 | 0 | 16 | -794497079
| Online PSC |  | https://podminky.urs.cz/item/CS_URS_2026_01/713411145 | [14 empty] | Online PSC | 1
128 | K | 713463211 | Montáž izolace tepelné potrubí a ohybů tvarovkami nebo deskami potrubními pouzdry s povrchovou úpravou hliníkovou fólií (izolační materiál ve specifikaci) přelepenými samolepící hliníkovou páskou potrubí jednovrstvá D do 50 mm | m | 108 |  | 0 |  |  | základní |  | 0 | 0.00019 | 0.02052 | 0 | 0 | 16 | K | 1 |  |  |  | ROZPOCET | 0 | 0 | 0 | 0 | 0 | 1 | 0 | 16 | -682134509
| Online PSC |  | https://podminky.urs.cz/item/CS_URS_2026_01/713463211 | [14 empty] | Online PSC | 1
129 | M | 63154006 | pouzdro izolační potrubní z minerální vlny s Al fólií max. 250/100°C 35/20mm | m | 42 |  | 0 |  |  | základní |  | 0 | 0.00032 | 0.01344 | 0 | 0 | 32 | M | 1 |  |  |  | ROZPOCET | 0 | 0 | 0 | 0 | 0 | 1 | 0 | 16 | 1764017730
| VV |  | 35*1,2 'Přepočtené koeficientem množství |  | 42 | [12 empty] | VV | 1 | 2 | False | 1 | ROZPOCET
130 | M | 63154018 | pouzdro izolační potrubní z minerální vlny s Al fólií max. 250/100°C 54/40mm | m | 105.6 |  | 0 |  |  | základní |  | 0 | 0.00083 | 0.087648 | 0 | 0 | 32 | M | 1 |  |  |  | ROZPOCET | 0 | 0 | 0 | 0 | 0 | 1 | 0 | 16 | -1187976057
| VV |  | 88*1,2 'Přepočtené koeficientem množství |  | 105.6 | [12 empty] | VV | 1 | 2 | False | 1 | ROZPOCET
131 | M | 63150984 | rohož izolační z minerální vlny lamelová s Al fólií 25-40kg/m3 tl 60mm | m2 | 4 |  | 0 |  |  | základní |  | 0 | 0.004 | 0.016 | 0 | 0 | 32 | M | 1 |  |  |  | ROZPOCET | 0 | 0 | 0 | 0 | 0 | 1 | 0 | 16 | -1825947388
132 | K | 713463215 | Montáž izolace tepelné ohybů potrubními pouzdry s Al fólií staženými Al páskou 1x D do 50 mm | m | 15 |  | 0 |  |  | základní |  | 0 | 0.00029 | 0.00435 | 0 | 0 | 16 | K | 1 |  |  |  | ROZPOCET | 0 | 0 | 0 | 0 | 0 | 1 | 0 | 16 | -714548502
| Online PSC |  | https://podminky.urs.cz/item/CS_URS_2026_01/713463215 | [14 empty] | Online PSC | 1
133 | K | 998713102 | Přesun hmot tonážní pro izolace tepelné v objektech v přes 6 do 12 m | t | 0.221 |  | 0 |  |  | základní |  | 0 | 0 | 0 | 0 | 0 | 16 | K | 1 |  |  |  | ROZPOCET | 0 | 0 | 0 | 0 | 0 | 1 | 0 | 16 | -1181307729
| Online PSC |  | https://podminky.urs.cz/item/CS_URS_2026_01/998713102 | [14 empty] | Online PSC | 1
134 | K | 998713192 | Přesun hmot pro izolace tepelné stanovený z hmotnosti přesunovaného materiálu Příplatek k cenám za zvětšený přesun přes vymezenou největší dopravní vzdálenost do 100 m | t | 0.221 |  | 0 |  |  | základní |  | 0 | 0 | 0 | 0 | 0 | 16 | K | 1 |  |  |  | ROZPOCET | 0 | 0 | 0 | 0 | 0 | 1 | 0 | 16 | -547065488
| Online PSC |  | https://podminky.urs.cz/item/CS_URS_2026_01/998713192 | [14 empty] | Online PSC | 1
135 | K | 732199100.1 | Montáž a dodávka orientačních štítků | soubor | 10 |  | 0 |  |  | základní |  | 0 | 0 | 0 | 0 | 0 | 16 | K | 1 |  |  |  | ROZPOCET | 0 | 0 | 0 | 0 | 0 | 1 | 0 | 16 | -1263329870
136 | K | 732421419 | Čerpadlo teplovodní mokroběžné závitové oběhové DN 25 výtlak do 8,0 m průtok 4,0 m3/h PN 10 pro vytápění | soubor | 1 |  | 0 |  |  | základní |  | 0 | 0.00788 | 0.00788 | 0 | 0 | 16 | K | 1 |  |  |  | ROZPOCET | 0 | 0 | 0 | 0 | 0 | 1 | 0 | 16 | -1138306140
| Online PSC |  | https://podminky.urs.cz/item/CS_URS_2026_01/732421419 | [14 empty] | Online PSC | 1
137 | K | 732421472 | Čerpadlo teplovodní mokroběžné závitové oběhové DN 32 výtlak do 8,0 m průtok 5,0 m3/h PN 10 pro vytápění | soubor | 1 |  | 0 |  |  | základní |  | 0 | 0.00659 | 0.00659 | 0 | 0 | 16 | K | 1 |  |  |  | ROZPOCET | 0 | 0 | 0 | 0 | 0 | 1 | 0 | 16 | 1515544999
| Online PSC |  | https://podminky.urs.cz/item/CS_URS_2026_01/732421472 | [14 empty] | Online PSC | 1
138 | K | 732429212 | Montáž čerpadla oběhového mokroběžného závitového DN 25 | soubor | 1 |  | 0 |  |  | základní |  | 0 | 0.00068 | 0.00068 | 0 | 0 | 16 | K | 1 |  |  |  | ROZPOCET | 0 | 0 | 0 | 0 | 0 | 1 | 0 | 16 | 1313668318
| Online PSC |  | https://podminky.urs.cz/item/CS_URS_2026_01/732429212 | [14 empty] | Online PSC | 1
139 | K | 732429215 | Montáž čerpadla oběhového mokroběžného závitového DN 32 | soubor | 1 |  | 0 |  |  | základní |  | 0 | 0.00119 | 0.00119 | 0 | 0 | 16 | K | 1 |  |  |  | ROZPOCET | 0 | 0 | 0 | 0 | 0 | 1 | 0 | 16 | -189003763
| Online PSC |  | https://podminky.urs.cz/item/CS_URS_2026_01/732429215 | [14 empty] | Online PSC | 1
140 | K | 998732102 | Přesun hmot tonážní pro strojovny v objektech v přes 6 do 12 m | t | 0.028 |  | 0 |  |  | základní |  | 0 | 0 | 0 | 0 | 0 | 16 | K | 1 |  |  |  | ROZPOCET | 0 | 0 | 0 | 0 | 0 | 1 | 0 | 16 | -171955982
| Online PSC |  | https://podminky.urs.cz/item/CS_URS_2026_01/998732102 | [14 empty] | Online PSC | 1
141 | K | 998732193.1 | Příplatek k přesunu hmot tonážnímu pro strojovny za zvětšený přesun do 500 m | t | 0.028 |  | 0 |  |  | základní |  | 0 | 0 | 0 | 0 | 0 | 16 | K | 1 |  |  |  | ROZPOCET | 0 | 0 | 0 | 0 | 0 | 1 | 0 | 16 | -279053532
142 | M | 100002.1 | Kompaktní ultrazvukový měřič tepla heatsonic 1,5m3/h komplet včetně čidel a jímek | ks | 1 |  | 0 |  |  | základní |  | 0 | 0 | 0 | 0 | 0 | 32 | M | 1 |  |  |  | ROZPOCET | 0 | 0 | 0 | 0 | 0 | 1 | 0 | 16 | -1043903088
143 | M | 100001 | Kompaktní ultrazvukový měřič tepla heatsonic 0,6m3/h komplet včetně čidel a jímek | ks | 1 |  | 0 |  |  | základní |  | 0 | 0 | 0 | 0 | 0 | 32 | M | 1 |  |  |  | ROZPOCET | 0 | 0 | 0 | 0 | 0 | 1 | 0 | 16 | 205030972
144 | M | 100003 | Kompaktní ultrazvukový měřič tepla heatsonic 2,5m3/h komplet včetně čidel a jímek | ks | 1 |  | 0 |  |  | základní |  | 0 | 0 | 0 | 0 | 0 | 32 | M | 1 |  |  |  | ROZPOCET | 0 | 0 | 0 | 0 | 0 | 1 | 0 | 16 | -1823541549
145 | K | 733122222 | Potrubí z uhlíkové oceli tenkostěnné vně pozink spojované lisováním D 15x1,2 mm | m | 105.6 |  | 0 |  |  | základní |  | 0 | 0.0005 | 0.0528 | 0 | 0 | 16 | K | 1 |  |  |  | ROZPOCET | 0 | 0 | 0 | 0 | 0 | 1 | 0 | 16 | -1649884838
| Online PSC |  | https://podminky.urs.cz/item/CS_URS_2026_01/733122222 | [14 empty] | Online PSC | 1
| VV |  | 88*1,2 'Přepočtené koeficientem množství |  | 105.6 | [12 empty] | VV | 1 | 2 | False | 1 | ROZPOCET
146 | K | 733122223 | Potrubí z uhlíkové oceli tenkostěnné vně pozink spojované lisováním D 18x1,2 mm | m | 18 |  | 0 |  |  | základní |  | 0 | 0.00061 | 0.01098 | 0 | 0 | 16 | K | 1 |  |  |  | ROZPOCET | 0 | 0 | 0 | 0 | 0 | 1 | 0 | 16 | -1875977795
| Online PSC |  | https://podminky.urs.cz/item/CS_URS_2026_01/733122223 | [14 empty] | Online PSC | 1
| VV |  | 15*1,2 'Přepočtené koeficientem množství |  | 18 | [12 empty] | VV | 1 | 2 | False | 1 | ROZPOCET
147 | K | 733122224 | Potrubí z uhlíkové oceli tenkostěnné vně pozink spojované lisováním D 22x1,5 mm | m | 54 |  | 0 |  |  | základní |  | 0 | 0.00094 | 0.05076 | 0 | 0 | 16 | K | 1 |  |  |  | ROZPOCET | 0 | 0 | 0 | 0 | 0 | 1 | 0 | 16 | -936655717
| Online PSC |  | https://podminky.urs.cz/item/CS_URS_2026_01/733122224 | [14 empty] | Online PSC | 1
| VV |  | 45*1,2 'Přepočtené koeficientem množství |  | 54 | [12 empty] | VV | 1 | 2 | False | 1 | ROZPOCET
148 | K | 733122226 | Potrubí z uhlíkové oceli tenkostěnné vně pozink spojované lisováním D 35x1,5 mm | m | 42 |  | 0 |  |  | základní |  | 0 | 0.00149 | 0.06258 | 0 | 0 | 16 | K | 1 |  |  |  | ROZPOCET | 0 | 0 | 0 | 0 | 0 | 1 | 0 | 16 | 187584490
| Online PSC |  | https://podminky.urs.cz/item/CS_URS_2026_01/733122226 | [14 empty] | Online PSC | 1
| VV |  | 35*1,2 'Přepočtené koeficientem množství |  | 42 | [12 empty] | VV | 1 | 2 | False | 1 | ROZPOCET
149 | K | 733122228 | Potrubí z uhlíkové oceli tenkostěnné vně pozink spojované lisováním D 54x1,5 mm | m | 105.6 |  | 0 |  |  | základní |  | 0 | 0.00261 | 0.27562 | 0 | 0 | 16 | K | 1 |  |  |  | ROZPOCET | 0 | 0 | 0 | 0 | 0 | 1 | 0 | 16 | -941914568
| Online PSC |  | https://podminky.urs.cz/item/CS_URS_2026_01/733122228 | [14 empty] | Online PSC | 1
| VV |  | 88*1,2 'Přepočtené koeficientem množství |  | 105.6 | [12 empty] | VV | 1 | 2 | False | 1 | ROZPOCET
150 | K | 733190107.1 | Zkouška těsnosti potrubí ocelové závitové DN do 40 | m | 183 |  | 0 |  |  | základní |  | 0 | 0 | 0 | 0 | 0 | 16 | K | 1 |  |  |  | ROZPOCET | 0 | 0 | 0 | 0 | 0 | 1 | 0 | 16 | 956174354
151 | K | 733190108 | Zkouška těsnosti potrubí ocelové závitové DN přes 40 do 50 | m | 88 |  | 0 |  |  | základní |  | 0 | 0 | 0 | 0 | 0 | 16 | K | 1 |  |  |  | ROZPOCET | 0 | 0 | 0 | 0 | 0 | 1 | 0 | 16 | 533658706
| Online PSC |  | https://podminky.urs.cz/item/CS_URS_2026_01/733190108 | [14 empty] | Online PSC | 1
152 | K | 733391101.1 | Zkouška těsnosti potrubí plastové D do 32x3,0 | m | 350 |  | 0 |  |  | základní |  | 0 | 0 | 0 | 0 | 0 | 16 | K | 1 |  |  |  | ROZPOCET | 0 | 0 | 0 | 0 | 0 | 1 | 0 | 16 | 1913927857
153 | K | 733391102 | Zkouška těsnosti potrubí plastové D přes 32x3 do 50x4,6 | m | 110 |  | 0 |  |  | základní |  | 0 | 0 | 0 | 0 | 0 | 16 | K | 1 |  |  |  | ROZPOCET | 0 | 0 | 0 | 0 | 0 | 1 | 0 | 16 | 1065585255
| Online PSC |  | https://podminky.urs.cz/item/CS_URS_2026_01/733391102 | [14 empty] | Online PSC | 1
154 | K | 733811241.1 | Ochrana potrubí ústředního vytápění termoizolačními trubicemi z PE tl přes 13 do 20 mm DN do 22 mm | m | 385.2 |  | 0 |  |  | základní |  | 0 | 0 | 0 | 0 | 0 | 16 | K | 1 |  |  |  | ROZPOCET | 0 | 0 | 0 | 0 | 0 | 1 | 0 | 16 | -995004168
| VV |  | 321*1,2 'Přepočtené koeficientem množství |  | 385.2 | [12 empty] | VV | 1 | 2 | False | 1 | ROZPOCET
155 | K | 733811252.1 | Ochrana potrubí ústředního vytápění termoizolačními trubicemi z PE tl přes 20 do 25 mm DN přes 22 do 45 mm | m | 306 |  | 0 |  |  | základní |  | 0 | 0 | 0 | 0 | 0 | 16 | K | 1 |  |  |  | ROZPOCET | 0 | 0 | 0 | 0 | 0 | 1 | 0 | 16 | 1134168811
| VV |  | 255*1,2 'Přepočtené koeficientem množství |  | 306 | [12 empty] | VV | 1 | 2 | False | 1 | ROZPOCET
156 | K | 998733102 | Přesun hmot tonážní pro rozvody potrubí v objektech v přes 6 do 12 m | t | 0.653 |  | 0 |  |  | základní |  | 0 | 0 | 0 | 0 | 0 | 16 | K | 1 |  |  |  | ROZPOCET | 0 | 0 | 0 | 0 | 0 | 1 | 0 | 16 | -2002792795
| Online PSC |  | https://podminky.urs.cz/item/CS_URS_2026_01/998733102 | [14 empty] | Online PSC | 1
157 | K | 998733193.1 | Příplatek k přesunu hmot tonážnímu pro rozvody potrubí za zvětšený přesun do 500 m | t | 0.653 |  | 0 |  |  | základní |  | 0 | 0 | 0 | 0 | 0 | 16 | K | 1 |  |  |  | ROZPOCET | 0 | 0 | 0 | 0 | 0 | 1 | 0 | 16 | 1996531735
158 | K | R733322102 | Potrubí plastové z PE-X AL spojované násuvnou plastovou objímkou D 16x2 | m | 120 |  | 0 |  |  | základní |  | 0 | 0 | 0 | 0 | 0 | 16 | K | 1 |  |  |  | ROZPOCET | 0 | 0 | 0 | 0 | 0 | 1 | 0 | 16 | 1176767171
| VV |  | 100*1,2 'Přepočtené koeficientem množství |  | 120 | [12 empty] | VV | 1 | 2 | False | 1 | ROZPOCET
159 | K | R733322103 | Potrubí plastové z PE-X AL spojované násuvnou plastovou objímkou D 18x2 | m | 60 |  | 0 |  |  | základní |  | 0 | 0 | 0 | 0 | 0 | 16 | K | 1 |  |  |  | ROZPOCET | 0 | 0 | 0 | 0 | 0 | 1 | 0 | 16 | 1519930564
| VV |  | 50*1,2 'Přepočtené koeficientem množství |  | 60 | [12 empty] | VV | 1 | 2 | False | 1 | ROZPOCET
160 | K | R733322104 | Potrubí plastové z PE-X AL spojované násuvnou plastovou objímkou D 22x3 | m | 66 |  | 0 |  |  | základní |  | 0 | 0 | 0 | 0 | 0 | 16 | K | 1 |  |  |  | ROZPOCET | 0 | 0 | 0 | 0 | 0 | 1 | 0 | 16 | -1295095824
| VV |  | 55*1,2 'Přepočtené koeficientem množství |  | 66 | [12 empty] | VV | 1 | 2 | False | 1 | ROZPOCET
161 | K | R733322105 | Potrubí plastové z PE-X AL spojované násuvnou plastovou objímkou D 26x3 | m | 96 |  | 0 |  |  | základní |  | 0 | 0 | 0 | 0 | 0 | 16 | K | 1 |  |  |  | ROZPOCET | 0 | 0 | 0 | 0 | 0 | 1 | 0 | 16 | -882592917
| VV |  | 80*1,2 'Přepočtené koeficientem množství |  | 96 | [12 empty] | VV | 1 | 2 | False | 1 | ROZPOCET
162 | K | R733322106 | Potrubí plastové z PE-X AL spojované násuvnou plastovou objímkou D 32x3 | m | 78 |  | 0 |  |  | základní |  | 0 | 0 | 0 | 0 | 0 | 16 | K | 1 |  |  |  | ROZPOCET | 0 | 0 | 0 | 0 | 0 | 1 | 0 | 16 | 1555026243
| VV |  | 65*1,2 'Přepočtené koeficientem množství |  | 78 | [12 empty] | VV | 1 | 2 | False | 1 | ROZPOCET
163 | K | R733322107 | Potrubí plastové z PE-X AL spojované násuvnou plastovou objímkou D 40x3,5 | m | 108 |  | 0 |  |  | základní |  | 0 | 0 | 0 | 0 | 0 | 16 | K | 1 |  |  |  | ROZPOCET | 0 | 0 | 0 | 0 | 0 | 1 | 0 | 16 | 357711233
| VV |  | 90*1,2 'Přepočtené koeficientem množství |  | 108 | [12 empty] | VV | 1 | 2 | False | 1 | ROZPOCET
164 | K | R733322108 | Potrubí plastové z PE-X AL spojované násuvnou plastovou objímkou D 50x3,5 | m | 24 |  | 0 |  |  | základní |  | 0 | 0 | 0 | 0 | 0 | 16 | K | 1 |  |  |  | ROZPOCET | 0 | 0 | 0 | 0 | 0 | 1 | 0 | 16 | -1544217456
| VV |  | 20*1,2 'Přepočtené koeficientem množství |  | 24 | [12 empty] | VV | 1 | 2 | False | 1 | ROZPOCET
165 | K | 734209103.1 | Montáž armatury závitové s jedním závitem G 1/2 | kus | 30 |  | 0 |  |  | základní |  | 0 | 0 | 0 | 0 | 0 | 16 | K | 1 |  |  |  | ROZPOCET | 0 | 0 | 0 | 0 | 0 | 1 | 0 | 16 | -627809682
166 | K | 734209112 | Montáž armatury závitové s dvěma závity G 3/8 | kus | 1 |  | 0 |  |  | základní |  | 0 | 6e-05 | 6e-05 | 0 | 0 | 16 | K | 1 |  |  |  | ROZPOCET | 0 | 0 | 0 | 0 | 0 | 1 | 0 | 16 | -1980692247
| Online PSC |  | https://podminky.urs.cz/item/CS_URS_2026_01/734209112 | [14 empty] | Online PSC | 1
167 | K | 734209113 | Montáž armatury závitové s dvěma závity G 1/2 | kus | 58 |  | 0 |  |  | základní |  | 0 | 8e-05 | 0.00464 | 0 | 0 | 16 | K | 1 |  |  |  | ROZPOCET | 0 | 0 | 0 | 0 | 0 | 1 | 0 | 16 | -989257800
| Online PSC |  | https://podminky.urs.cz/item/CS_URS_2026_01/734209113 | [14 empty] | Online PSC | 1
168 | K | 734209114 | Montáž armatury závitové s dvěma závity G 3/4 | kus | 3 |  | 0 |  |  | základní |  | 0 | 0.0001 | 0.0003 | 0 | 0 | 16 | K | 1 |  |  |  | ROZPOCET | 0 | 0 | 0 | 0 | 0 | 1 | 0 | 16 | -1393583672
| Online PSC |  | https://podminky.urs.cz/item/CS_URS_2026_01/734209114 | [14 empty] | Online PSC | 1
169 | K | 734209115 | Montáž armatury závitové s dvěma závity G 1 | kus | 2 |  | 0 |  |  | základní |  | 0 | 0.00014 | 0.00028 | 0 | 0 | 16 | K | 1 |  |  |  | ROZPOCET | 0 | 0 | 0 | 0 | 0 | 1 | 0 | 16 | 1361339064
| Online PSC |  | https://podminky.urs.cz/item/CS_URS_2026_01/734209115 | [14 empty] | Online PSC | 1
170 | K | 734209116 | Montáž armatury závitové s dvěma závity G 5/4 | kus | 7 |  | 0 |  |  | základní |  | 0 | 0.00021 | 0.00147 | 0 | 0 | 16 | K | 1 |  |  |  | ROZPOCET | 0 | 0 | 0 | 0 | 0 | 1 | 0 | 16 | 1102333272
| Online PSC |  | https://podminky.urs.cz/item/CS_URS_2026_01/734209116 | [14 empty] | Online PSC | 1
171 | K | 734209118 | Montáž armatury závitové s dvěma závity G 2 | kus | 7 |  | 0 |  |  | základní |  | 0 | 0.00033 | 0.00231 | 0 | 0 | 16 | K | 1 |  |  |  | ROZPOCET | 0 | 0 | 0 | 0 | 0 | 1 | 0 | 16 | 1338182649
| Online PSC |  | https://podminky.urs.cz/item/CS_URS_2026_01/734209118 | [14 empty] | Online PSC | 1
172 | K | 734211127 | Ventil závitový odvzdušňovací G 1/2 PN 14 do 120°C automatický se zpětnou klapkou otopných těles | kus | 15 |  | 0 |  |  | základní |  | 0 | 0.00027 | 0.00405 | 0 | 0 | 16 | K | 1 |  |  |  | ROZPOCET | 0 | 0 | 0 | 0 | 0 | 1 | 0 | 16 | 575036191
| Online PSC |  | https://podminky.urs.cz/item/CS_URS_2026_01/734211127 | [14 empty] | Online PSC | 1
173 | K | 734220121 | Ventil závitový regulační přímý G 3/8 PN 25 do 120°C vyvažovací s vypouštěním | kus | 3 |  | 0 |  |  | základní |  | 0 | 0.00063 | 0.00189 | 0 | 0 | 16 | K | 1 |  |  |  | ROZPOCET | 0 | 0 | 0 | 0 | 0 | 1 | 0 | 16 | -762593399
| Online PSC |  | https://podminky.urs.cz/item/CS_URS_2026_01/734220121 | [14 empty] | Online PSC | 1
174 | K | 734221682.1 | Termostatická hlavice kapalinová PN 10 do 110°C otopných těles VK | kus | 20 |  | 0 |  |  | základní |  | 0 | 0 | 0 | 0 | 0 | 16 | K | 1 |  |  |  | ROZPOCET | 0 | 0 | 0 | 0 | 0 | 1 | 0 | 16 | 223222798
175 | K | 734242415 | Ventil závitový zpětný přímý G 5/4 PN 16 do 110°C | kus | 1 |  | 0 |  |  | základní |  | 0 | 0.00058 | 0.00058 | 0 | 0 | 16 | K | 1 |  |  |  | ROZPOCET | 0 | 0 | 0 | 0 | 0 | 1 | 0 | 16 | -877387632
| Online PSC |  | https://podminky.urs.cz/item/CS_URS_2026_01/734242415 | [14 empty] | Online PSC | 1
176 | K | 734242417 | Ventil závitový zpětný přímý G 2 PN 16 do 110°C | kus | 1 |  | 0 |  |  | základní |  | 0 | 0.00078 | 0.00078 | 0 | 0 | 16 | K | 1 |  |  |  | ROZPOCET | 0 | 0 | 0 | 0 | 0 | 1 | 0 | 16 | -1272707925
| Online PSC |  | https://podminky.urs.cz/item/CS_URS_2026_01/734242417 | [14 empty] | Online PSC | 1
177 | K | 734261403 | Armatura připojovací rohová G 3/4x18 PN 10 do 110°C radiátorů typu VK | kus | 19 |  | 0 |  |  | základní |  | 0 | 0.0007 | 0.0133 | 0 | 0 | 16 | K | 1 |  |  |  | ROZPOCET | 0 | 0 | 0 | 0 | 0 | 1 | 0 | 16 | -1103251274
| Online PSC |  | https://podminky.urs.cz/item/CS_URS_2026_01/734261403 | [14 empty] | Online PSC | 1
178 | K | 734261403MM | Armatura připojovací rohová G 3/4x18 PN 10 do 110°C radiátorů typu MM | kus | 1 |  | 0 |  |  | základní |  | 0 | 0 | 0 | 0 | 0 | 16 | K | 1 |  |  |  | ROZPOCET | 0 | 0 | 0 | 0 | 0 | 1 | 0 | 16 | -313320400
179 | K | 734291123 | Kohout plnící a vypouštěcí G 1/2 PN 10 do 90°C závitový | kus | 15 |  | 0 |  |  | základní |  | 0 | 0.00022 | 0.0033 | 0 | 0 | 16 | K | 1 |  |  |  | ROZPOCET | 0 | 0 | 0 | 0 | 0 | 1 | 0 | 16 | -1994275283
| Online PSC |  | https://podminky.urs.cz/item/CS_URS_2026_01/734291123 | [14 empty] | Online PSC | 1
180 | K | 734291265 | Filtr závitový přímý G 1 1/4 PN 30 do 110°C s vnitřními závity | kus | 1 |  | 0 |  |  | základní |  | 0 | 0.00114 | 0.00114 | 0 | 0 | 16 | K | 1 |  |  |  | ROZPOCET | 0 | 0 | 0 | 0 | 0 | 1 | 0 | 16 | -382980803
| Online PSC |  | https://podminky.urs.cz/item/CS_URS_2026_01/734291265 | [14 empty] | Online PSC | 1
181 | K | 734291267 | Filtr závitový přímý G 2 PN 30 do 110°C s vnitřními závity | kus | 1 |  | 0 |  |  | základní |  | 0 | 0.00173 | 0.00173 | 0 | 0 | 16 | K | 1 |  |  |  | ROZPOCET | 0 | 0 | 0 | 0 | 0 | 1 | 0 | 16 | 1878843238
| Online PSC |  | https://podminky.urs.cz/item/CS_URS_2026_01/734291267 | [14 empty] | Online PSC | 1
182 | K | 734292714 | Kohout kulový přímý G 3/4 PN 42 do 185°C vnitřní závit | kus | 3 |  | 0 |  |  | základní |  | 0 | 0.00034 | 0.00102 | 0 | 0 | 16 | K | 1 |  |  |  | ROZPOCET | 0 | 0 | 0 | 0 | 0 | 1 | 0 | 16 | -76588916
| Online PSC |  | https://podminky.urs.cz/item/CS_URS_2026_01/734292714 | [14 empty] | Online PSC | 1
183 | K | 734292715.1 | Kohout kulový přímý G 1 PN 42 do 185°C vnitřní závit | kus | 2 |  | 0 |  |  | základní |  | 0 | 0 | 0 | 0 | 0 | 16 | K | 1 |  |  |  | ROZPOCET | 0 | 0 | 0 | 0 | 0 | 1 | 0 | 16 | -1033357246
184 | K | 734292716 | Kohout kulový přímý G 1 1/4 PN 42 do 185°C vnitřní závit | kus | 5 |  | 0 |  |  | základní |  | 0 | 0.0007 | 0.0035 | 0 | 0 | 16 | K | 1 |  |  |  | ROZPOCET | 0 | 0 | 0 | 0 | 0 | 1 | 0 | 16 | 1143829234
| Online PSC |  | https://podminky.urs.cz/item/CS_URS_2026_01/734292716 | [14 empty] | Online PSC | 1
185 | K | 734292718 | Kohout kulový přímý G 2 PN 42 do 185°C vnitřní závit | kus | 5 |  | 0 |  |  | základní |  | 0 | 0.00168 | 0.0084 | 0 | 0 | 16 | K | 1 |  |  |  | ROZPOCET | 0 | 0 | 0 | 0 | 0 | 1 | 0 | 16 | -2085516749
| Online PSC |  | https://podminky.urs.cz/item/CS_URS_2026_01/734292718 | [14 empty] | Online PSC | 1
186 | K | 734295021 | Směšovací ventil otopných a chladicích systémů závitový třícestný G 3/4" kv4se servomotorem | kus | 1 |  | 0 |  |  | základní |  | 0 | 0.00145 | 0.00145 | 0 | 0 | 16 | K | 1 |  |  |  | ROZPOCET | 0 | 0 | 0 | 0 | 0 | 1 | 0 | 16 | 1752735366
| Online PSC |  | https://podminky.urs.cz/item/CS_URS_2026_01/734295021 | [14 empty] | Online PSC | 1
187 | K | 734295022 | Směšovací ventil otopných a chladicích systémů závitový třícestný G 1" se servomotorem | kus | 1 |  | 0 |  |  | základní |  | 0 | 0.00146 | 0.00146 | 0 | 0 | 16 | K | 1 |  |  |  | ROZPOCET | 0 | 0 | 0 | 0 | 0 | 1 | 0 | 16 | 358951389
| Online PSC |  | https://podminky.urs.cz/item/CS_URS_2026_01/734295022 | [14 empty] | Online PSC | 1
188 | K | 734419111 | Montáž teploměrů s ochranným pouzdrem nebo pevným stonkem a jímkou | kus | 4 |  | 0 |  |  | základní |  | 0 | 0.00027 | 0.00108 | 0 | 0 | 16 | K | 1 |  |  |  | ROZPOCET | 0 | 0 | 0 | 0 | 0 | 1 | 0 | 16 | 1276150976
| Online PSC |  | https://podminky.urs.cz/item/CS_URS_2026_01/734419111 | [14 empty] | Online PSC | 1
189 | M | 38832813 | teploměr rovný dvojkovový lakovaný 0°až 200° dl 160mm | kus | 4 |  | 0 |  |  | základní |  | 0 | 0.00034 | 0.00136 | 0 | 0 | 32 | M | 1 |  |  |  | ROZPOCET | 0 | 0 | 0 | 0 | 0 | 1 | 0 | 16 | -664010036
190 | K | 734494121.1 | Návarek s metrickým závitem M 20x1,5 délky do 220 mm | kus | 4 |  | 0 |  |  | základní |  | 0 | 0 | 0 | 0 | 0 | 16 | K | 1 |  |  |  | ROZPOCET | 0 | 0 | 0 | 0 | 0 | 1 | 0 | 16 | 577616779
191 | K | 998734102 | Přesun hmot tonážní pro armatury v objektech v přes 6 do 12 m | t | 0.063 |  | 0 |  |  | základní |  | 0 | 0 | 0 | 0 | 0 | 16 | K | 1 |  |  |  | ROZPOCET | 0 | 0 | 0 | 0 | 0 | 1 | 0 | 16 | 1455663102
| Online PSC |  | https://podminky.urs.cz/item/CS_URS_2026_01/998734102 | [14 empty] | Online PSC | 1
192 | K | 998734193.1 | Příplatek k přesunu hmot tonážnímu pro armatury za zvětšený přesun do 500 m | t | 0.063 |  | 0 |  |  | základní |  | 0 | 0 | 0 | 0 | 0 | 16 | K | 1 |  |  |  | ROZPOCET | 0 | 0 | 0 | 0 | 0 | 1 | 0 | 16 | 1385237556
193 | M | 5000.1 | Připopjovací armatura a šroubení pro boční připojení OT DANH 1/2 vč termostatické hlavice | ks | 9 |  | 0 |  |  | základní |  | 0 | 0 | 0 | 0 | 0 | 32 | M | 1 |  |  |  | ROZPOCET | 0 | 0 | 0 | 0 | 0 | 1 | 0 | 16 | -609834821
194 | K | 735152371 | Otopné těleso panelové VK PLan dvoudeskové bez přídavné přestupní plochy výška/délka 600/400 mm výkon 391 W | kus | 13.5 |  | 0 |  |  | základní |  | 0 | 0.0122 | 0.1647 | 0 | 0 | 16 | K | 1 |  |  |  | ROZPOCET | 0 | 0 | 0 | 0 | 0 | 1 | 0 | 16 | -527130030
| Online PSC |  | https://podminky.urs.cz/item/CS_URS_2026_01/735152371 | [14 empty] | Online PSC | 1
195 | K | 735152373 | Otopné těleso panelové VK PLan dvoudeskové bez přídavné přestupní plochy výška/délka 600/600 mm výkon 587 W | kus | 1.5 |  | 0 |  |  | základní |  | 0 | 0.01708 | 0.02562 | 0 | 0 | 16 | K | 1 |  |  |  | ROZPOCET | 0 | 0 | 0 | 0 | 0 | 1 | 0 | 16 | 1546089956
| Online PSC |  | https://podminky.urs.cz/item/CS_URS_2026_01/735152373 | [14 empty] | Online PSC | 1
196 | K | 735152374 | Otopné těleso panelové VK PLan dvoudeskové bez přídavné přestupní plochy výška/délka 600/700 mm výkon 685 W | kus | 1.5 |  | 0 |  |  | základní |  | 0 | 0.01956 | 0.02934 | 0 | 0 | 16 | K | 1 |  |  |  | ROZPOCET | 0 | 0 | 0 | 0 | 0 | 1 | 0 | 16 | -567463478
| Online PSC |  | https://podminky.urs.cz/item/CS_URS_2026_01/735152374 | [14 empty] | Online PSC | 1
197 | K | 735152377 | Otopné těleso panel VK PLan dvoudeskové bez přídavné přestupní plochy výška/délka 600/1000 mm výkon 978 W | kus | 4.5 |  | 0 |  |  | základní |  | 0 | 0.027 | 0.1215 | 0 | 0 | 16 | K | 1 |  |  |  | ROZPOCET | 0 | 0 | 0 | 0 | 0 | 1 | 0 | 16 | 674788195
| Online PSC |  | https://podminky.urs.cz/item/CS_URS_2026_01/735152377 | [14 empty] | Online PSC | 1
198 | K | 735152453 | Otopné těleso panelové VK PLan dvoudeskové 1 přídavná přestupní plocha výška/délka 500/600 mm výkon 670 W | kus | 1.5 |  | 0 |  |  | základní |  | 0 | 0.01654 | 0.02481 | 0 | 0 | 16 | K | 1 |  |  |  | ROZPOCET | 0 | 0 | 0 | 0 | 0 | 1 | 0 | 16 | -979829686
| Online PSC |  | https://podminky.urs.cz/item/CS_URS_2026_01/735152453 | [14 empty] | Online PSC | 1
199 | K | 735152456 | Otopné těleso panelové VK PLan dvoudeskové 1 přídavná přestupní plocha výška/délka 500/900 mm výkon 1005 W | kus | 1.5 |  | 0 |  |  | základní |  | 0 | 0.02371 | 0.035565 | 0 | 0 | 16 | K | 1 |  |  |  | ROZPOCET | 0 | 0 | 0 | 0 | 0 | 1 | 0 | 16 | -2002520950
| Online PSC |  | https://podminky.urs.cz/item/CS_URS_2026_01/735152456 | [14 empty] | Online PSC | 1
200 | K | 735152577 | Otopná tělesa panelová VK dvoudesková PN 1,0 MPa, T do 110°C se dvěma přídavnými přestupními plochami výšky tělesa 600 mm stavební délky / výkonu 1000 mm / 1679 W | kus | 3 |  | 0 |  |  | základní |  | 0 | 0.0348 | 0.1044 | 0 | 0 | 16 | K | 1 |  |  |  | ROZPOCET | 0 | 0 | 0 | 0 | 0 | 1 | 0 | 16 | -1669140570
| Online PSC |  | https://podminky.urs.cz/item/CS_URS_2026_01/735152577 | [14 empty] | Online PSC | 1
201 | K | 735152600 | Otopné těleso panelové VK PLan dvoudeskové 2 přídavné přestupní plochy výška/délka 900/1400 mm výkon 3238 W | kus | 1.5 |  | 0 |  |  | základní |  | 0 | 0.07766 | 0.11649 | 0 | 0 | 16 | K | 1 |  |  |  | ROZPOCET | 0 | 0 | 0 | 0 | 0 | 1 | 0 | 16 | -1258020181
| Online PSC |  | https://podminky.urs.cz/item/CS_URS_2026_01/735152600 | [14 empty] | Online PSC | 1
202 | K | 735152692 | Otopné těleso panelové VK Plan třídeskové 3 přídavné přestupní plochy výška/délka 900/500 mm výkon 1664 W | kus | 1 |  | 0 |  |  | základní |  | 0 | 0.04195 | 0.04195 | 0 | 0 | 16 | K | 1 |  |  |  | ROZPOCET | 0 | 0 | 0 | 0 | 0 | 1 | 0 | 16 | -1744817000
| Online PSC |  | https://podminky.urs.cz/item/CS_URS_2026_01/735152692 | [14 empty] | Online PSC | 1
203 | M | 6000.1 | Designové otopné těleso DANH 0576.1000 SK | ks | 1 |  | 0 |  |  | základní |  | 0 | 0 | 0 | 0 | 0 | 32 | M | 1 |  |  |  | ROZPOCET | 0 | 0 | 0 | 0 | 0 | 1 | 0 | 16 | -1797564480
204 | M | 60001 | Designové otopné těleso DANH 0576.1800 SK | ks | 1 |  | 0 |  |  | základní |  | 0 | 0 | 0 | 0 | 0 | 32 | M | 1 |  |  |  | ROZPOCET | 0 | 0 | 0 | 0 | 0 | 1 | 0 | 16 | -478483620
205 | M | 60002 | Designové otopné těleso DANH 608.1406 SK | ks | 7 |  | 0 |  |  | základní |  | 0 | 0 | 0 | 0 | 0 | 32 | M | 1 |  |  |  | ROZPOCET | 0 | 0 | 0 | 0 | 0 | 1 | 0 | 16 | -1615556649
206 | K | 735159210.1 | Montáž otopných těles panelových dvouřadých dl do 1140 mm | kus | 18 |  | 0 |  |  | základní |  | 0 | 0 | 0 | 0 | 0 | 16 | K | 1 |  |  |  | ROZPOCET | 0 | 0 | 0 | 0 | 0 | 1 | 0 | 16 | -819163783
207 | K | 735159220 | Montáž otopných těles panelových dvouřadých dl přes 1140 do 1500 mm | kus | 1 |  | 0 |  |  | základní |  | 0 | 0 | 0 | 0 | 0 | 16 | K | 1 |  |  |  | ROZPOCET | 0 | 0 | 0 | 0 | 0 | 1 | 0 | 16 | 1620693417
| Online PSC |  | https://podminky.urs.cz/item/CS_URS_2026_01/735159220 | [14 empty] | Online PSC | 1
208 | K | 735160143 | Otopné těleso trubkové teplovodní výška/délka 1 820/600 mm | kus | 1 |  | 0 |  |  | základní |  | 0 | 0.0149 | 0.0149 | 0 | 0 | 16 | K | 1 |  |  |  | ROZPOCET | 0 | 0 | 0 | 0 | 0 | 1 | 0 | 16 | 887965003
| Online PSC |  | https://podminky.urs.cz/item/CS_URS_2026_01/735160143 | [14 empty] | Online PSC | 1
209 | K | 735164512.1 | Montáž otopného tělesa trubkového na stěnu výšky tělesa přes 1500 mm | kus | 1 |  | 0 |  |  | základní |  | 0 | 0 | 0 | 0 | 0 | 16 | K | 1 |  |  |  | ROZPOCET | 0 | 0 | 0 | 0 | 0 | 1 | 0 | 16 | 1399398733
210 | K | 735191905.1 | Odvzdušnění otopných těles | kus | 30 |  | 0 |  |  | základní |  | 0 | 0 | 0 | 0 | 0 | 16 | K | 1 |  |  |  | ROZPOCET | 0 | 0 | 0 | 0 | 0 | 1 | 0 | 16 | 429219393
211 | K | 735191910.1 | Napuštění vody do otopných těles | m2 | 500 |  | 0 |  |  | základní |  | 0 | 0 | 0 | 0 | 0 | 16 | K | 1 |  |  |  | ROZPOCET | 0 | 0 | 0 | 0 | 0 | 1 | 0 | 16 | -2072922891
212 | K | 998735104 | Přesun hmot tonážní pro otopná tělesa v objektech v přes 24 do 36 m | t | 0.769 |  | 0 |  |  | základní |  | 0 | 0 | 0 | 0 | 0 | 16 | K | 1 |  |  |  | ROZPOCET | 0 | 0 | 0 | 0 | 0 | 1 | 0 | 16 | -1053439387
| Online PSC |  | https://podminky.urs.cz/item/CS_URS_2026_01/998735104 | [14 empty] | Online PSC | 1
213 | K | 998735193 | Příplatek k přesunu hmot tonážnímu pro otopná tělesa za zvětšený přesun do 500 m | t | 0.769 |  | 0 |  |  | základní |  | 0 | 0 | 0 | 0 | 0 | 16 | K | 1 |  |  |  | ROZPOCET | 0 | 0 | 0 | 0 | 0 | 1 | 0 | 16 | -347635214
| Online PSC |  | https://podminky.urs.cz/item/CS_URS_2026_01/998735193 | [14 empty] | Online PSC | 1
214 | K | 736110203 | Podlahové vytápění - rozvodné potrubí polyethylen s kyslíkovou bariérou PE-Xb 16x2,0 mm pro systémovou desku rozteč 200 mm | m | 3522.6 |  | 0 |  |  | základní |  | 0 | 0.0001 | 0.35226 | 0 | 0 | 16 | K | 1 |  |  |  | ROZPOCET | 0 | 0 | 0 | 0 | 0 | 1 | 0 | 16 | 1257310735
| Online PSC |  | https://podminky.urs.cz/item/CS_URS_2026_01/736110203 | [14 empty] | Online PSC | 1
215 | K | 736110261 | Podlahové vytápění - systémová deska s kombinovanou tepelnou a kročejovou izolací celkové výšky 33 mm | m2 | 515.9 |  | 0 |  |  | základní |  | 0 | 0.00121 | 0.62424 | 0 | 0 | 16 | K | 1 |  |  |  | ROZPOCET | 0 | 0 | 0 | 0 | 0 | 1 | 0 | 16 | 1456895128
| Online PSC |  | https://podminky.urs.cz/item/CS_URS_2026_01/736110261 | [14 empty] | Online PSC | 1
216 | K | 736110651 | Podlahové vytápění - krycí a separační PE fólie | m2 | 500 |  | 0 |  |  | základní |  | 0 | 0.00025 | 0.125 | 0 | 0 | 16 | K | 1 |  |  |  | ROZPOCET | 0 | 0 | 0 | 0 | 0 | 1 | 0 | 16 | -1973334174
| Online PSC |  | https://podminky.urs.cz/item/CS_URS_2026_01/736110651 | [14 empty] | Online PSC | 1
217 | K | 736110652 | Podlahové vytápění - obvodový dilatační pás samolepící s folií | m | 600 |  | 0 |  |  | základní |  | 0 | 6e-05 | 0.036 | 0 | 0 | 16 | K | 1 |  |  |  | ROZPOCET | 0 | 0 | 0 | 0 | 0 | 1 | 0 | 16 | 1848420111
| Online PSC |  | https://podminky.urs.cz/item/CS_URS_2026_01/736110652 | [14 empty] | Online PSC | 1
| VV |  | 500*1,2 'Přepočtené koeficientem množství |  | 600 | [12 empty] | VV | 1 | 2 | False | 1 | ROZPOCET
218 | K | 736110653 | Podlahové vytápění - ochranná trubka potrubí podlahového topení | m | 240 |  | 0 |  |  | základní |  | 0 | 0.0001 | 0.024 | 0 | 0 | 16 | K | 1 |  |  |  | ROZPOCET | 0 | 0 | 0 | 0 | 0 | 1 | 0 | 16 | -2127750060
| Online PSC |  | https://podminky.urs.cz/item/CS_URS_2026_01/736110653 | [14 empty] | Online PSC | 1
| VV |  | 200*1,2 'Přepočtené koeficientem množství |  | 240 | [12 empty] | VV | 1 | 2 | False | 1 | ROZPOCET
219 | K | 736110654 | Podlahové vytápění - středový (spárový) dilatační profil | m | 420 |  | 0 |  |  | základní |  | 0 | 6e-05 | 0.0252 | 0 | 0 | 16 | K | 1 |  |  |  | ROZPOCET | 0 | 0 | 0 | 0 | 0 | 1 | 0 | 16 | -797809391
| Online PSC |  | https://podminky.urs.cz/item/CS_URS_2026_01/736110654 | [14 empty] | Online PSC | 1
| VV |  | 350*1,2 'Přepočtené koeficientem množství |  | 420 | [12 empty] | VV | 1 | 2 | False | 1 | ROZPOCET
220 | K | 736111001 | Podlahové vytápění - rozdělovač mosazný s průtokoměry dvouokruhový | kus | 2 |  | 0 |  |  | základní |  | 0 | 0.0016 | 0.0032 | 0 | 0 | 16 | K | 1 |  |  |  | ROZPOCET | 0 | 0 | 0 | 0 | 0 | 1 | 0 | 16 | -427849064
| Online PSC |  | https://podminky.urs.cz/item/CS_URS_2026_01/736111001 | [14 empty] | Online PSC | 1
221 | K | 736111002 | Podlahové vytápění - rozdělovač mosazný s průtokoměry tříokruhový | kus | 1 |  | 0 |  |  | základní |  | 0 | 0.00262 | 0.00262 | 0 | 0 | 16 | K | 1 |  |  |  | ROZPOCET | 0 | 0 | 0 | 0 | 0 | 1 | 0 | 16 | 1919657595
| Online PSC |  | https://podminky.urs.cz/item/CS_URS_2026_01/736111002 | [14 empty] | Online PSC | 1
222 | K | 736111005 | Podlahové vytápění - rozdělovač mosazný s průtokoměry šestiokruhový | kus | 1 |  | 0 |  |  | základní |  | 0 | 0.0048 | 0.0048 | 0 | 0 | 16 | K | 1 |  |  |  | ROZPOCET | 0 | 0 | 0 | 0 | 0 | 1 | 0 | 16 | 2012327683
| Online PSC |  | https://podminky.urs.cz/item/CS_URS_2026_01/736111005 | [14 empty] | Online PSC | 1
223 | K | 736111007 | Podlahové vytápění - rozdělovač mosazný s průtokoměry osmiokruhový | kus | 1 |  | 0 |  |  | základní |  | 0 | 0.00548 | 0.00548 | 0 | 0 | 16 | K | 1 |  |  |  | ROZPOCET | 0 | 0 | 0 | 0 | 0 | 1 | 0 | 16 | 1853593413
| Online PSC |  | https://podminky.urs.cz/item/CS_URS_2026_01/736111007 | [14 empty] | Online PSC | 1
224 | K | 736111008 | Podlahové vytápění - rozdělovač mosazný s průtokoměry devítiokruhový | kus | 1 |  | 0 |  |  | základní |  | 0 | 0.00563 | 0.00563 | 0 | 0 | 16 | K | 1 |  |  |  | ROZPOCET | 0 | 0 | 0 | 0 | 0 | 1 | 0 | 16 | 1841825532
| Online PSC |  | https://podminky.urs.cz/item/CS_URS_2026_01/736111008 | [14 empty] | Online PSC | 1
225 | K | 736111101 | Podlahové vytápění - skříň podomítková pro rozdělovač s 2-5 okruhy | kus | 3 |  | 0 |  |  | základní |  | 0 | 0.0091 | 0.0273 | 0 | 0 | 16 | K | 1 |  |  |  | ROZPOCET | 0 | 0 | 0 | 0 | 0 | 1 | 0 | 16 | 1181771211
| Online PSC |  | https://podminky.urs.cz/item/CS_URS_2026_01/736111101 | [14 empty] | Online PSC | 1
226 | K | 736111102 | Podlahové vytápění - skříň podomítková pro rozdělovač s 4-7 okruhy | kus | 1 |  | 0 |  |  | základní |  | 0 | 0.0107 | 0.0107 | 0 | 0 | 16 | K | 1 |  |  |  | ROZPOCET | 0 | 0 | 0 | 0 | 0 | 1 | 0 | 16 | 591769271
| Online PSC |  | https://podminky.urs.cz/item/CS_URS_2026_01/736111102 | [14 empty] | Online PSC | 1
227 | K | 736111103 | Podlahové vytápění - skříň podomítková pro rozdělovač s 6-9 okruhy | kus | 1 |  | 0 |  |  | základní |  | 0 | 0.0132 | 0.0132 | 0 | 0 | 16 | K | 1 |  |  |  | ROZPOCET | 0 | 0 | 0 | 0 | 0 | 1 | 0 | 16 | -481657859
| Online PSC |  | https://podminky.urs.cz/item/CS_URS_2026_01/736111103 | [14 empty] | Online PSC | 1
228 | K | 736111113 | Podlahové vytápění - skříň nástěnná pro rozdělovač s 6-9 okruhy | kus | 1 |  | 0 |  |  | základní |  | 0 | 0.0108 | 0.0108 | 0 | 0 | 16 | K | 1 |  |  |  | ROZPOCET | 0 | 0 | 0 | 0 | 0 | 1 | 0 | 16 | -1736562240
| Online PSC |  | https://podminky.urs.cz/item/CS_URS_2026_01/736111113 | [14 empty] | Online PSC | 1
229 | K | 998736104 | Přesun hmot tonážní pro plošné vytápění v objektech v přes 24 do 36 m | t | 1.256 |  | 0 |  |  | základní |  | 0 | 0 | 0 | 0 | 0 | 16 | K | 1 |  |  |  | ROZPOCET | 0 | 0 | 0 | 0 | 0 | 1 | 0 | 16 | 101222932
| Online PSC |  | https://podminky.urs.cz/item/CS_URS_2026_01/998736104 | [14 empty] | Online PSC | 1
230 | K | 998736193 | Příplatek k přesunu hmot tonážnímu pro plošné vytápění za zvětšený přesun do 500 m | t | 1.256 |  | 0 |  |  | základní |  | 0 | 0 | 0 | 0 | 0 | 16 | K | 1 |  |  |  | ROZPOCET | 0 | 0 | 0 | 0 | 0 | 1 | 0 | 16 | 756901697
| Online PSC |  | https://podminky.urs.cz/item/CS_URS_2026_01/998736193 | [14 empty] | Online PSC | 1
231 | K | 783314101.1 | Základní jednonásobný syntetický nátěr zámečnických konstrukcí | m2 | 2 |  | 0 |  |  | základní |  | 0 | 0 | 0 | 0 | 0 | 16 | K | 1 |  |  |  | ROZPOCET | 0 | 0 | 0 | 0 | 0 | 1 | 0 | 16 | -2024301886
232 | K | 783315101.1 | Mezinátěr jednonásobný syntetický standardní zámečnických konstrukcí | m2 | 2 |  | 0 |  |  | základní |  | 0 | 0 | 0 | 0 | 0 | 16 | K | 1 |  |  |  | ROZPOCET | 0 | 0 | 0 | 0 | 0 | 1 | 0 | 16 | 1407277497
233 | K | 783417101 | Krycí jednonásobný syntetický nátěr klempířských konstrukcí | m2 | 2 |  | 0 |  |  | základní |  | 0 | 0.00013 | 0.00026 | 0 | 0 | 16 | K | 1 |  |  |  | ROZPOCET | 0 | 0 | 0 | 0 | 0 | 1 | 0 | 16 | -1046770310
| Online PSC |  | https://podminky.urs.cz/item/CS_URS_2026_01/783417101 | [14 empty] | Online PSC | 1
234 | K | HZS4211.1 | Hodinová zúčtovací sazba revizní technik topná zkouška | hod | 20 |  | 0 |  |  | základní |  | 0 | 0 | 0 | 0 | 0 | 262144 | K | 1 |  |  |  | ROZPOCET | 0 | 0 | 0 | 0 | 0 | 1 | 0 | 262144 | 116328261
| D | 04 | Pokoje Sporthotel |  |  |  | 0 |  |  |  |  | 0 |  | 2.815 |  | 0 | 1 | D | 0 |  |  |  | ROZPOCET | [6 empty] | 0
235 | M | 631546200 | páska samolepící ALS šířka 50 mm, délka 50 m | kus | 15 |  | 0 |  |  | základní |  | 0 | 0 | 0 | 0 | 0 | 32 | M | 1 |  |  |  | ROZPOCET | 0 | 0 | 0 | 0 | 0 | 1 | 0 | 16 | 1420689339
236 | K | 713411141 | Montáž izolace tepelné potrubí pásy nebo rohožemi s Al fólií staženými Al páskou 1x | m2 | 2 |  | 0 |  |  | základní |  | 0 | 0.00036 | 0.00072 | 0 | 0 | 16 | K | 1 |  |  |  | ROZPOCET | 0 | 0 | 0 | 0 | 0 | 1 | 0 | 16 | -2029940419
| Online PSC |  | https://podminky.urs.cz/item/CS_URS_2026_01/713411141 | [14 empty] | Online PSC | 1
237 | K | 713411145 | Montáž izolace tepelné ohybů pásy nebo rohožemi s Al fólií staženými Al páskou 1x | m2 | 2 |  | 0 |  |  | základní |  | 0 | 0.00053 | 0.00106 | 0 | 0 | 16 | K | 1 |  |  |  | ROZPOCET | 0 | 0 | 0 | 0 | 0 | 1 | 0 | 16 | -710801164
| Online PSC |  | https://podminky.urs.cz/item/CS_URS_2026_01/713411145 | [14 empty] | Online PSC | 1
238 | K | 713463211.1 | Montáž izolace tepelné potrubí potrubními pouzdry s Al fólií staženými Al páskou 1x D do 50 mm | m | 200 |  | 0 |  |  | základní |  | 0 | 0 | 0 | 0 | 0 | 16 | K | 1 |  |  |  | ROZPOCET | 0 | 0 | 0 | 0 | 0 | 1 | 0 | 16 | 214700010
239 | M | 63154006 | pouzdro izolační potrubní z minerální vlny s Al fólií max. 250/100°C 35/20mm | m | 36 |  | 0 |  |  | základní |  | 0 | 0.00032 | 0.01152 | 0 | 0 | 32 | M | 1 |  |  |  | ROZPOCET | 0 | 0 | 0 | 0 | 0 | 1 | 0 | 16 | -1917770188
| VV |  | 30*1,2 'Přepočtené koeficientem množství |  | 36 | [12 empty] | VV | 1 | 2 | False | 1 | ROZPOCET
240 | M | 63154533 | pouzdro izolační potrubní z minerální vlny s Al fólií max. 250/100°C 42/30mm | m | 18 |  | 0 |  |  | základní |  | 0 | 0.00037 | 0.00666 | 0 | 0 | 32 | M | 1 |  |  |  | ROZPOCET | 0 | 0 | 0 | 0 | 0 | 1 | 0 | 16 | 1618167902
| VV |  | 15*1,2 'Přepočtené koeficientem množství |  | 18 | [12 empty] | VV | 1 | 2 | False | 1 | ROZPOCET
241 | M | 63154018 | pouzdro izolační potrubní z minerální vlny s Al fólií max. 250/100°C 54/40mm | m | 204 |  | 0 |  |  | základní |  | 0 | 0.00083 | 0.16932 | 0 | 0 | 32 | M | 1 |  |  |  | ROZPOCET | 0 | 0 | 0 | 0 | 0 | 1 | 0 | 16 | -1649145500
| VV |  | 170*1,2 'Přepočtené koeficientem množství |  | 204 | [12 empty] | VV | 1 | 2 | False | 1 | ROZPOCET
242 | M | 63150984 | rohož izolační z minerální vlny lamelová s Al fólií 25-40kg/m3 tl 60mm | m2 | 4 |  | 0 |  |  | základní |  | 0 | 0.004 | 0.016 | 0 | 0 | 32 | M | 1 |  |  |  | ROZPOCET | 0 | 0 | 0 | 0 | 0 | 1 | 0 | 16 | -901927534
243 | K | 713463215 | Montáž izolace tepelné ohybů potrubními pouzdry s Al fólií staženými Al páskou 1x D do 50 mm | m | 15 |  | 0 |  |  | základní |  | 0 | 0.00029 | 0.00435 | 0 | 0 | 16 | K | 1 |  |  |  | ROZPOCET | 0 | 0 | 0 | 0 | 0 | 1 | 0 | 16 | -808996357
| Online PSC |  | https://podminky.urs.cz/item/CS_URS_2026_01/713463215 | [14 empty] | Online PSC | 1
244 | K | 998713102 | Přesun hmot tonážní pro izolace tepelné v objektech v přes 6 do 12 m | t | 0.287 |  | 0 |  |  | základní |  | 0 | 0 | 0 | 0 | 0 | 16 | K | 1 |  |  |  | ROZPOCET | 0 | 0 | 0 | 0 | 0 | 1 | 0 | 16 | -270747539
| Online PSC |  | https://podminky.urs.cz/item/CS_URS_2026_01/998713102 | [14 empty] | Online PSC | 1
245 | K | 998713192.1 | Příplatek k přesunu hmot tonážnímu pro izolace tepelné za zvětšený přesun do 100 m | t | 0.287 |  | 0 |  |  | základní |  | 0 | 0 | 0 | 0 | 0 | 16 | K | 1 |  |  |  | ROZPOCET | 0 | 0 | 0 | 0 | 0 | 1 | 0 | 16 | 2039406188
246 | K | 732199100.2 | Montáž a dodávka orientačních štítků | soubor | 10 |  | 0 |  |  | základní |  | 0 | 0 | 0 | 0 | 0 | 16 | K | 1 |  |  |  | ROZPOCET | 0 | 0 | 0 | 0 | 0 | 1 | 0 | 16 | 1864905843
247 | K | 732421474 | Čerpadlo teplovodní mokroběžné závitové oběhové DN 32 výtlak do 10,0 m průtok 4,5 m3/h PN 10 pro vytápění | soubor | 1 |  | 0 |  |  | základní |  | 0 | 0.00659 | 0.00659 | 0 | 0 | 16 | K | 1 |  |  |  | ROZPOCET | 0 | 0 | 0 | 0 | 0 | 1 | 0 | 16 | 563188344
| Online PSC |  | https://podminky.urs.cz/item/CS_URS_2026_01/732421474 | [14 empty] | Online PSC | 1
248 | K | 732429215 | Montáž čerpadla oběhového mokroběžného závitového DN 32 | soubor | 1 |  | 0 |  |  | základní |  | 0 | 0.00119 | 0.00119 | 0 | 0 | 16 | K | 1 |  |  |  | ROZPOCET | 0 | 0 | 0 | 0 | 0 | 1 | 0 | 16 | 1363574628
| Online PSC |  | https://podminky.urs.cz/item/CS_URS_2026_01/732429215 | [14 empty] | Online PSC | 1
249 | K | 998732102 | Přesun hmot tonážní pro strojovny v objektech v přes 6 do 12 m | t | 0.019 |  | 0 |  |  | základní |  | 0 | 0 | 0 | 0 | 0 | 16 | K | 1 |  |  |  | ROZPOCET | 0 | 0 | 0 | 0 | 0 | 1 | 0 | 16 | -2117214398
| Online PSC |  | https://podminky.urs.cz/item/CS_URS_2026_01/998732102 | [14 empty] | Online PSC | 1
250 | K | 998732193.2 | Příplatek k přesunu hmot tonážnímu pro strojovny za zvětšený přesun do 500 m | t | 0.019 |  | 0 |  |  | základní |  | 0 | 0 | 0 | 0 | 0 | 16 | K | 1 |  |  |  | ROZPOCET | 0 | 0 | 0 | 0 | 0 | 1 | 0 | 16 | 1071857736
251 | M | 100002.2 | Kompaktní ultrazvukový měřič tepla heatsonic 3,5m3/h komplet včetně čidel a jímek | ks | 1 |  | 0 |  |  | základní |  | 0 | 0 | 0 | 0 | 0 | 32 | M | 1 |  |  |  | ROZPOCET | 0 | 0 | 0 | 0 | 0 | 1 | 0 | 16 | 2112950322
252 | K | 733122222 | Potrubí z uhlíkové oceli tenkostěnné vně pozink spojované lisováním D 15x1,2 mm | m | 12 |  | 0 |  |  | základní |  | 0 | 0.0005 | 0.006 | 0 | 0 | 16 | K | 1 |  |  |  | ROZPOCET | 0 | 0 | 0 | 0 | 0 | 1 | 0 | 16 | -1289678593
| Online PSC |  | https://podminky.urs.cz/item/CS_URS_2026_01/733122222 | [14 empty] | Online PSC | 1
| VV |  | 10*1,2 'Přepočtené koeficientem množství |  | 12 | [12 empty] | VV | 1 | 2 | False | 1 | ROZPOCET
253 | K | 733122226 | Potrubí z uhlíkové oceli tenkostěnné vně pozink spojované lisováním D 35x1,5 mm | m | 36 |  | 0 |  |  | základní |  | 0 | 0.00149 | 0.05364 | 0 | 0 | 16 | K | 1 |  |  |  | ROZPOCET | 0 | 0 | 0 | 0 | 0 | 1 | 0 | 16 | -493369716
| Online PSC |  | https://podminky.urs.cz/item/CS_URS_2026_01/733122226 | [14 empty] | Online PSC | 1
| VV |  | 30*1,2 'Přepočtené koeficientem množství |  | 36 | [12 empty] | VV | 1 | 2 | False | 1 | ROZPOCET
254 | K | 733122227 | Potrubí z uhlíkové oceli tenkostěnné vně pozink spojované lisováním D 42x1,5 mm | m | 18 |  | 0 |  |  | základní |  | 0 | 0.00193 | 0.03474 | 0 | 0 | 16 | K | 1 |  |  |  | ROZPOCET | 0 | 0 | 0 | 0 | 0 | 1 | 0 | 16 | 652886220
| Online PSC |  | https://podminky.urs.cz/item/CS_URS_2026_01/733122227 | [14 empty] | Online PSC | 1
| VV |  | 15*1,2 'Přepočtené koeficientem množství |  | 18 | [12 empty] | VV | 1 | 2 | False | 1 | ROZPOCET
255 | K | 733122228 | Potrubí z uhlíkové oceli tenkostěnné vně pozink spojované lisováním D 54x1,5 mm | m | 204 |  | 0 |  |  | základní |  | 0 | 0.00261 | 0.53244 | 0 | 0 | 16 | K | 1 |  |  |  | ROZPOCET | 0 | 0 | 0 | 0 | 0 | 1 | 0 | 16 | 773939577
| Online PSC |  | https://podminky.urs.cz/item/CS_URS_2026_01/733122228 | [14 empty] | Online PSC | 1
| VV |  | 170*1,2 'Přepočtené koeficientem množství |  | 204 | [12 empty] | VV | 1 | 2 | False | 1 | ROZPOCET
256 | K | 733123112 | Příplatek k potrubí ocelovému hladkému za zhotovení přípojky z trubek ocelových hladkých D 28x2,6 mm | kus | 42 |  | 0 |  |  | základní |  | 0 | 0 | 0 | 0 | 0 | 16 | K | 1 |  |  |  | ROZPOCET | 0 | 0 | 0 | 0 | 0 | 1 | 0 | 16 | -1429038352
| Online PSC |  | https://podminky.urs.cz/item/CS_URS_2026_01/733123112 | [14 empty] | Online PSC | 1
257 | K | 733123118 | Potrubí z trubek ocelových hladkých Příplatek k cenám za zhotovení přípojky z trubek ocelových hladkých Ø 57/3,2 | kus | 2 |  | 0 |  |  | základní |  | 0 | 0 | 0 | 0 | 0 | 16 | K | 1 |  |  |  | ROZPOCET | 0 | 0 | 0 | 0 | 0 | 1 | 0 | 16 | 1646198645
| Online PSC |  | https://podminky.urs.cz/item/CS_URS_2026_01/733123118 | [14 empty] | Online PSC | 1
258 | K | 733190107.2 | Zkouška těsnosti potrubí ocelové závitové DN do 40 | m | 55 |  | 0 |  |  | základní |  | 0 | 0 | 0 | 0 | 0 | 16 | K | 1 |  |  |  | ROZPOCET | 0 | 0 | 0 | 0 | 0 | 1 | 0 | 16 | 833320405
259 | K | 733190108 | Zkouška těsnosti potrubí ocelové závitové DN přes 40 do 50 | m | 170 |  | 0 |  |  | základní |  | 0 | 0 | 0 | 0 | 0 | 16 | K | 1 |  |  |  | ROZPOCET | 0 | 0 | 0 | 0 | 0 | 1 | 0 | 16 | 1200458786
| Online PSC |  | https://podminky.urs.cz/item/CS_URS_2026_01/733190108 | [14 empty] | Online PSC | 1
260 | K | 733391101.2 | Zkouška těsnosti potrubí plastové D do 32x3,0 | m | 320 |  | 0 |  |  | základní |  | 0 | 0 | 0 | 0 | 0 | 16 | K | 1 |  |  |  | ROZPOCET | 0 | 0 | 0 | 0 | 0 | 1 | 0 | 16 | -1757068965
261 | K | 733391102 | Zkouška těsnosti potrubí plastové D přes 32x3 do 50x4,6 | m | 50 |  | 0 |  |  | základní |  | 0 | 0 | 0 | 0 | 0 | 16 | K | 1 |  |  |  | ROZPOCET | 0 | 0 | 0 | 0 | 0 | 1 | 0 | 16 | 1043786442
| Online PSC |  | https://podminky.urs.cz/item/CS_URS_2026_01/733391102 | [14 empty] | Online PSC | 1
262 | K | 733811241.2 | Ochrana potrubí ústředního vytápění termoizolačními trubicemi z PE tl přes 13 do 20 mm DN do 22 mm | m | 12 |  | 0 |  |  | základní |  | 0 | 0 | 0 | 0 | 0 | 16 | K | 1 |  |  |  | ROZPOCET | 0 | 0 | 0 | 0 | 0 | 1 | 0 | 16 | -172753676
| VV |  | 10*1,2 'Přepočtené koeficientem množství |  | 12 | [12 empty] | VV | 1 | 2 | False | 1 | ROZPOCET
263 | K | 733811252.2 | Ochrana potrubí ústředního vytápění termoizolačními trubicemi z PE tl přes 20 do 25 mm DN přes 22 do 45 mm | m | 444 |  | 0 |  |  | základní |  | 0 | 0 | 0 | 0 | 0 | 16 | K | 1 |  |  |  | ROZPOCET | 0 | 0 | 0 | 0 | 0 | 1 | 0 | 16 | 941109231
| VV |  | 370*1,2 'Přepočtené koeficientem množství |  | 444 | [12 empty] | VV | 1 | 2 | False | 1 | ROZPOCET
264 | K | 998733102 | Přesun hmot tonážní pro rozvody potrubí v objektech v přes 6 do 12 m | t | 0.757 |  | 0 |  |  | základní |  | 0 | 0 | 0 | 0 | 0 | 16 | K | 1 |  |  |  | ROZPOCET | 0 | 0 | 0 | 0 | 0 | 1 | 0 | 16 | 1478346701
| Online PSC |  | https://podminky.urs.cz/item/CS_URS_2026_01/998733102 | [14 empty] | Online PSC | 1
265 | K | 998733193.2 | Příplatek k přesunu hmot tonážnímu pro rozvody potrubí za zvětšený přesun do 500 m | t | 0.757 |  | 0 |  |  | základní |  | 0 | 0 | 0 | 0 | 0 | 16 | K | 1 |  |  |  | ROZPOCET | 0 | 0 | 0 | 0 | 0 | 1 | 0 | 16 | 1114571173
266 | K | R733322105 | Potrubí plastové z PE-X AL spojované násuvnou plastovou objímkou D 26x3 | m | 240 |  | 0 |  |  | základní |  | 0 | 0 | 0 | 0 | 0 | 16 | K | 1 |  |  |  | ROZPOCET | 0 | 0 | 0 | 0 | 0 | 1 | 0 | 16 | -655025161
| VV |  | 200*1,2 'Přepočtené koeficientem množství |  | 240 | [12 empty] | VV | 1 | 2 | False | 1 | ROZPOCET
267 | K | R733322106 | Potrubí plastové z PE-X AL spojované násuvnou plastovou objímkou D 32x3 | m | 144 |  | 0 |  |  | základní |  | 0 | 0 | 0 | 0 | 0 | 16 | K | 1 |  |  |  | ROZPOCET | 0 | 0 | 0 | 0 | 0 | 1 | 0 | 16 | -1313462146
| VV |  | 120*1,2 'Přepočtené koeficientem množství |  | 144 | [12 empty] | VV | 1 | 2 | False | 1 | ROZPOCET
268 | K | R733322107 | Potrubí plastové z PE-X AL spojované násuvnou plastovou objímkou D 40x3,5 | m | 60 |  | 0 |  |  | základní |  | 0 | 0 | 0 | 0 | 0 | 16 | K | 1 |  |  |  | ROZPOCET | 0 | 0 | 0 | 0 | 0 | 1 | 0 | 16 | -30994320
| VV |  | 50*1,2 'Přepočtené koeficientem množství |  | 60 | [12 empty] | VV | 1 | 2 | False | 1 | ROZPOCET
269 | K | 734209103.2 | Montáž armatury závitové s jedním závitem G 1/2 | kus | 30 |  | 0 |  |  | základní |  | 0 | 0 | 0 | 0 | 0 | 16 | K | 1 |  |  |  | ROZPOCET | 0 | 0 | 0 | 0 | 0 | 1 | 0 | 16 | -805003304
270 | K | 734209115 | Montáž armatury závitové s dvěma závity G 1 | kus | 42 |  | 0 |  |  | základní |  | 0 | 0.00014 | 0.00588 | 0 | 0 | 16 | K | 1 |  |  |  | ROZPOCET | 0 | 0 | 0 | 0 | 0 | 1 | 0 | 16 | -1936676675
| Online PSC |  | https://podminky.urs.cz/item/CS_URS_2026_01/734209115 | [14 empty] | Online PSC | 1
271 | K | 734209118 | Montáž armatury závitové s dvěma závity G 2 | kus | 8 |  | 0 |  |  | základní |  | 0 | 0.00033 | 0.00264 | 0 | 0 | 16 | K | 1 |  |  |  | ROZPOCET | 0 | 0 | 0 | 0 | 0 | 1 | 0 | 16 | 1905527945
| Online PSC |  | https://podminky.urs.cz/item/CS_URS_2026_01/734209118 | [14 empty] | Online PSC | 1
272 | K | 734209126 | Montáž armatury závitové s třemi závity G 5/4 | kus | 1 |  | 0 |  |  | základní |  | 0 | 0.00031 | 0.00031 | 0 | 0 | 16 | K | 1 |  |  |  | ROZPOCET | 0 | 0 | 0 | 0 | 0 | 1 | 0 | 16 | 904163157
| Online PSC |  | https://podminky.urs.cz/item/CS_URS_2026_01/734209126 | [14 empty] | Online PSC | 1
273 | K | 734211127 | Ventil závitový odvzdušňovací G 1/2 PN 14 do 120°C automatický se zpětnou klapkou otopných těles | kus | 15 |  | 0 |  |  | základní |  | 0 | 0.00027 | 0.00405 | 0 | 0 | 16 | K | 1 |  |  |  | ROZPOCET | 0 | 0 | 0 | 0 | 0 | 1 | 0 | 16 | 2102418954
| Online PSC |  | https://podminky.urs.cz/item/CS_URS_2026_01/734211127 | [14 empty] | Online PSC | 1
274 | K | 734220114 | Ventil závitový regulační přímý G 1 PN 25 do 120°C vyvažovací bez vypouštění | kus | 21 |  | 0 |  |  | základní |  | 0 | 0.00089 | 0.01869 | 0 | 0 | 16 | K | 1 |  |  |  | ROZPOCET | 0 | 0 | 0 | 0 | 0 | 1 | 0 | 16 | 389175096
| Online PSC |  | https://podminky.urs.cz/item/CS_URS_2026_01/734220114 | [14 empty] | Online PSC | 1
275 | K | 734242417 | Ventil závitový zpětný přímý G 2 PN 16 do 110°C | kus | 1 |  | 0 |  |  | základní |  | 0 | 0.00078 | 0.00078 | 0 | 0 | 16 | K | 1 |  |  |  | ROZPOCET | 0 | 0 | 0 | 0 | 0 | 1 | 0 | 16 | -835889288
| Online PSC |  | https://podminky.urs.cz/item/CS_URS_2026_01/734242417 | [14 empty] | Online PSC | 1
276 | K | 734291123 | Kohout plnící a vypouštěcí G 1/2 PN 10 do 90°C závitový | kus | 15 |  | 0 |  |  | základní |  | 0 | 0.00022 | 0.0033 | 0 | 0 | 16 | K | 1 |  |  |  | ROZPOCET | 0 | 0 | 0 | 0 | 0 | 1 | 0 | 16 | 157614361
| Online PSC |  | https://podminky.urs.cz/item/CS_URS_2026_01/734291123 | [14 empty] | Online PSC | 1
277 | K | 734291277 | Filtr závitový pro topné a chladicí systémy přímý G 2 PN 30 do 110°C s vnitřními závity a integrovaným magnetem | kus | 1 |  | 0 |  |  | základní |  | 0 | 0.00173 | 0.00173 | 0 | 0 | 16 | K | 1 |  |  |  | ROZPOCET | 0 | 0 | 0 | 0 | 0 | 1 | 0 | 16 | 910127521
| Online PSC |  | https://podminky.urs.cz/item/CS_URS_2026_01/734291277 | [14 empty] | Online PSC | 1
278 | K | 734292715.2 | Kohout kulový přímý G 1 PN 42 do 185°C vnitřní závit | kus | 21 |  | 0 |  |  | základní |  | 0 | 0 | 0 | 0 | 0 | 16 | K | 1 |  |  |  | ROZPOCET | 0 | 0 | 0 | 0 | 0 | 1 | 0 | 16 | 1304549928
279 | K | 734292718 | Kohout kulový přímý G 2 PN 42 do 185°C vnitřní závit | kus | 6 |  | 0 |  |  | základní |  | 0 | 0.00168 | 0.01008 | 0 | 0 | 16 | K | 1 |  |  |  | ROZPOCET | 0 | 0 | 0 | 0 | 0 | 1 | 0 | 16 | 1448987824
| Online PSC |  | https://podminky.urs.cz/item/CS_URS_2026_01/734292718 | [14 empty] | Online PSC | 1
280 | K | 734295023 | Směšovací ventil otopných a chladicích systémů závitový třícestný G 5/4" kv 25 se servomotorem | kus | 1 |  | 0 |  |  | základní |  | 0 | 0.00172 | 0.00172 | 0 | 0 | 16 | K | 1 |  |  |  | ROZPOCET | 0 | 0 | 0 | 0 | 0 | 1 | 0 | 16 | -1347053591
| Online PSC |  | https://podminky.urs.cz/item/CS_URS_2026_01/734295023 | [14 empty] | Online PSC | 1
281 | K | 734419111 | Montáž teploměrů s ochranným pouzdrem nebo pevným stonkem a jímkou | kus | 2 |  | 0 |  |  | základní |  | 0 | 0.00027 | 0.00054 | 0 | 0 | 16 | K | 1 |  |  |  | ROZPOCET | 0 | 0 | 0 | 0 | 0 | 1 | 0 | 16 | -571569588
| Online PSC |  | https://podminky.urs.cz/item/CS_URS_2026_01/734419111 | [14 empty] | Online PSC | 1
282 | M | 38832813 | teploměr rovný dvojkovový lakovaný 0°až 200° dl 160mm | kus | 2 |  | 0 |  |  | základní |  | 0 | 0.00034 | 0.00068 | 0 | 0 | 32 | M | 1 |  |  |  | ROZPOCET | 0 | 0 | 0 | 0 | 0 | 1 | 0 | 16 | -1130870322
283 | K | 734494121.2 | Návarek s metrickým závitem M 20x1,5 délky do 220 mm | kus | 2 |  | 0 |  |  | základní |  | 0 | 0 | 0 | 0 | 0 | 16 | K | 1 |  |  |  | ROZPOCET | 0 | 0 | 0 | 0 | 0 | 1 | 0 | 16 | -1632555116
284 | K | 998734102 | Přesun hmot tonážní pro armatury v objektech v přes 6 do 12 m | t | 0.065 |  | 0 |  |  | základní |  | 0 | 0 | 0 | 0 | 0 | 16 | K | 1 |  |  |  | ROZPOCET | 0 | 0 | 0 | 0 | 0 | 1 | 0 | 16 | 1122513729
| Online PSC |  | https://podminky.urs.cz/item/CS_URS_2026_01/998734102 | [14 empty] | Online PSC | 1
285 | K | 998734193.2 | Příplatek k přesunu hmot tonážnímu pro armatury za zvětšený přesun do 500 m | t | 0.065 |  | 0 |  |  | základní |  | 0 | 0 | 0 | 0 | 0 | 16 | K | 1 |  |  |  | ROZPOCET | 0 | 0 | 0 | 0 | 0 | 1 | 0 | 16 | -838646040
286 | K | 735164261 | Otopné těleso trubkové elektrické přímotopné výška/délka 1500/595 mm | kus | 20 |  | 0 |  |  | základní |  | 0 | 0.0255 | 0.51 | 0 | 0 | 16 | K | 1 |  |  |  | ROZPOCET | 0 | 0 | 0 | 0 | 0 | 1 | 0 | 16 | -96376135
| Online PSC |  | https://podminky.urs.cz/item/CS_URS_2026_01/735164261 | [14 empty] | Online PSC | 1
287 | K | 735164511 | Montáž otopného tělesa trubkového na stěnu výšky tělesa do 1500 mm | kus | 20 |  | 0 |  |  | základní |  | 0 | 0 | 0 | 0 | 0 | 16 | K | 1 |  |  |  | ROZPOCET | 0 | 0 | 0 | 0 | 0 | 1 | 0 | 16 | 1575894641
| Online PSC |  | https://podminky.urs.cz/item/CS_URS_2026_01/735164511 | [14 empty] | Online PSC | 1
288 | K | 735191905.2 | Odvzdušnění otopných těles | kus | 21 |  | 0 |  |  | základní |  | 0 | 0 | 0 | 0 | 0 | 16 | K | 1 |  |  |  | ROZPOCET | 0 | 0 | 0 | 0 | 0 | 1 | 0 | 16 | -1357303283
289 | K | 735191910.2 | Napuštění vody do otopných těles | m2 | 500 |  | 0 |  |  | základní |  | 0 | 0 | 0 | 0 | 0 | 16 | K | 1 |  |  |  | ROZPOCET | 0 | 0 | 0 | 0 | 0 | 1 | 0 | 16 | 1480227531
290 | K | 998735104 | Přesun hmot tonážní pro otopná tělesa v objektech v přes 24 do 36 m | t | 0.51 |  | 0 |  |  | základní |  | 0 | 0 | 0 | 0 | 0 | 16 | K | 1 |  |  |  | ROZPOCET | 0 | 0 | 0 | 0 | 0 | 1 | 0 | 16 | -2112972281
| Online PSC |  | https://podminky.urs.cz/item/CS_URS_2026_01/998735104 | [14 empty] | Online PSC | 1
291 | K | 998735193 | Příplatek k přesunu hmot tonážnímu pro otopná tělesa za zvětšený přesun do 500 m | t | 0.51 |  | 0 |  |  | základní |  | 0 | 0 | 0 | 0 | 0 | 16 | K | 1 |  |  |  | ROZPOCET | 0 | 0 | 0 | 0 | 0 | 1 | 0 | 16 | -1094028774
| Online PSC |  | https://podminky.urs.cz/item/CS_URS_2026_01/998735193 | [14 empty] | Online PSC | 1
292 | K | 736110203 | Podlahové vytápění - rozvodné potrubí polyethylen s kyslíkovou bariérou PE-Xb 16x2,0 mm pro systémovou desku rozteč 200 mm | m | 3522.6 |  | 0 |  |  | základní |  | 0 | 0.0001 | 0.35226 | 0 | 0 | 16 | K | 1 |  |  |  | ROZPOCET | 0 | 0 | 0 | 0 | 0 | 1 | 0 | 16 | -1398860989
| Online PSC |  | https://podminky.urs.cz/item/CS_URS_2026_01/736110203 | [14 empty] | Online PSC | 1
293 | K | 736110261 | Podlahové vytápění - systémová deska s kombinovanou tepelnou a kročejovou izolací celkové výšky 33 mm | m2 | 514.8 |  | 0 |  |  | základní |  | 0 | 0.00121 | 0.62291 | 0 | 0 | 16 | K | 1 |  |  |  | ROZPOCET | 0 | 0 | 0 | 0 | 0 | 1 | 0 | 16 | -209744484
| Online PSC |  | https://podminky.urs.cz/item/CS_URS_2026_01/736110261 | [14 empty] | Online PSC | 1
294 | K | 736110651 | Podlahové vytápění - krycí a separační PE fólie | m2 | 500 |  | 0 |  |  | základní |  | 0 | 0.00025 | 0.125 | 0 | 0 | 16 | K | 1 |  |  |  | ROZPOCET | 0 | 0 | 0 | 0 | 0 | 1 | 0 | 16 | 1933130573
| Online PSC |  | https://podminky.urs.cz/item/CS_URS_2026_01/736110651 | [14 empty] | Online PSC | 1
295 | K | 736110652 | Podlahové vytápění - obvodový dilatační pás samolepící s folií | m | 600 |  | 0 |  |  | základní |  | 0 | 6e-05 | 0.036 | 0 | 0 | 16 | K | 1 |  |  |  | ROZPOCET | 0 | 0 | 0 | 0 | 0 | 1 | 0 | 16 | 1833593082
| Online PSC |  | https://podminky.urs.cz/item/CS_URS_2026_01/736110652 | [14 empty] | Online PSC | 1
| VV |  | 500*1,2 'Přepočtené koeficientem množství |  | 600 | [12 empty] | VV | 1 | 2 | False | 1 | ROZPOCET
296 | K | 736110653 | Podlahové vytápění - ochranná trubka potrubí podlahového topení | m | 240 |  | 0 |  |  | základní |  | 0 | 0.0001 | 0.024 | 0 | 0 | 16 | K | 1 |  |  |  | ROZPOCET | 0 | 0 | 0 | 0 | 0 | 1 | 0 | 16 | -2121950310
| Online PSC |  | https://podminky.urs.cz/item/CS_URS_2026_01/736110653 | [14 empty] | Online PSC | 1
| VV |  | 200*1,2 'Přepočtené koeficientem množství |  | 240 | [12 empty] | VV | 1 | 2 | False | 1 | ROZPOCET
297 | K | 736110654 | Podlahové vytápění - středový (spárový) dilatační profil | m | 420 |  | 0 |  |  | základní |  | 0 | 6e-05 | 0.0252 | 0 | 0 | 16 | K | 1 |  |  |  | ROZPOCET | 0 | 0 | 0 | 0 | 0 | 1 | 0 | 16 | 1915022076
| Online PSC |  | https://podminky.urs.cz/item/CS_URS_2026_01/736110654 | [14 empty] | Online PSC | 1
| VV |  | 350*1,2 'Přepočtené koeficientem množství |  | 420 | [12 empty] | VV | 1 | 2 | False | 1 | ROZPOCET
298 | K | 736111001 | Podlahové vytápění - rozdělovač mosazný s průtokoměry dvouokruhový | kus | 21 |  | 0 |  |  | základní |  | 0 | 0.0016 | 0.0336 | 0 | 0 | 16 | K | 1 |  |  |  | ROZPOCET | 0 | 0 | 0 | 0 | 0 | 1 | 0 | 16 | -1870449922
| Online PSC |  | https://podminky.urs.cz/item/CS_URS_2026_01/736111001 | [14 empty] | Online PSC | 1
299 | K | 736111101 | Podlahové vytápění - skříň podomítková pro rozdělovač s 2-5 okruhy | kus | 21 |  | 0 |  |  | základní |  | 0 | 0.0091 | 0.1911 | 0 | 0 | 16 | K | 1 |  |  |  | ROZPOCET | 0 | 0 | 0 | 0 | 0 | 1 | 0 | 16 | 925112137
| Online PSC |  | https://podminky.urs.cz/item/CS_URS_2026_01/736111101 | [14 empty] | Online PSC | 1
300 | K | 998736104 | Přesun hmot tonážní pro plošné vytápění v objektech v přes 24 do 36 m | t | 1.396 |  | 0 |  |  | základní |  | 0 | 0 | 0 | 0 | 0 | 16 | K | 1 |  |  |  | ROZPOCET | 0 | 0 | 0 | 0 | 0 | 1 | 0 | 16 | -1200892514
| Online PSC |  | https://podminky.urs.cz/item/CS_URS_2026_01/998736104 | [14 empty] | Online PSC | 1
301 | K | 998736193 | Příplatek k přesunu hmot tonážnímu pro plošné vytápění za zvětšený přesun do 500 m | t | 1.396 |  | 0 |  |  | základní |  | 0 | 0 | 0 | 0 | 0 | 16 | K | 1 |  |  |  | ROZPOCET | 0 | 0 | 0 | 0 | 0 | 1 | 0 | 16 | -931716151
| Online PSC |  | https://podminky.urs.cz/item/CS_URS_2026_01/998736193 | [14 empty] | Online PSC | 1
302 | K | 783314101.2 | Základní jednonásobný syntetický nátěr zámečnických konstrukcí | m2 | 2 |  | 0 |  |  | základní |  | 0 | 0 | 0 | 0 | 0 | 16 | K | 1 |  |  |  | ROZPOCET | 0 | 0 | 0 | 0 | 0 | 1 | 0 | 16 | 790237630
303 | K | 783315101.2 | Mezinátěr jednonásobný syntetický standardní zámečnických konstrukcí | m2 | 2 |  | 0 |  |  | základní |  | 0 | 0 | 0 | 0 | 0 | 16 | K | 1 |  |  |  | ROZPOCET | 0 | 0 | 0 | 0 | 0 | 1 | 0 | 16 | 605752633
304 | K | 783417101 | Krycí jednonásobný syntetický nátěr klempířských konstrukcí | m2 | 2 |  | 0 |  |  | základní |  | 0 | 0.00013 | 0.00026 | 0 | 0 | 16 | K | 1 |  |  |  | ROZPOCET | 0 | 0 | 0 | 0 | 0 | 1 | 0 | 16 | 367541432
| Online PSC |  | https://podminky.urs.cz/item/CS_URS_2026_01/783417101 | [14 empty] | Online PSC | 1
305 | K | HZS4211.2 | Hodinová zúčtovací sazba revizní technik topná zkouška | hod | 20 |  | 0 |  |  | základní |  | 0 | 0 | 0 | 0 | 0 | 262144 | K | 1 |  |  |  | ROZPOCET | 0 | 0 | 0 | 0 | 0 | 1 | 0 | 262144 | -896797075
| D | 05 | Tělocvična |  |  |  | 0 |  |  |  |  | 0 |  | 1.2651 |  | 0 | 1 | D | 0 |  |  |  | ROZPOCET | [6 empty] | 0
306 | K | 732199100.3 | Montáž a dodávka orientačních štítků | soubor | 10 |  | 0 |  |  | základní |  | 0 | 0 | 0 | 0 | 0 | 16 | K | 1 |  |  |  | ROZPOCET | 0 | 0 | 0 | 0 | 0 | 1 | 0 | 16 | -1827031749
307 | K | 732421419 | Čerpadlo teplovodní mokroběžné závitové oběhové DN 25 výtlak do 8,0 m průtok 4,0 m3/h PN 10 pro vytápění | soubor | 1 |  | 0 |  |  | základní |  | 0 | 0.00788 | 0.00788 | 0 | 0 | 16 | K | 1 |  |  |  | ROZPOCET | 0 | 0 | 0 | 0 | 0 | 1 | 0 | 16 | 40704081
| Online PSC |  | https://podminky.urs.cz/item/CS_URS_2026_01/732421419 | [14 empty] | Online PSC | 1
308 | K | 732429212 | Montáž čerpadla oběhového mokroběžného závitového DN 25 | soubor | 1 |  | 0 |  |  | základní |  | 0 | 0.00068 | 0.00068 | 0 | 0 | 16 | K | 1 |  |  |  | ROZPOCET | 0 | 0 | 0 | 0 | 0 | 1 | 0 | 16 | 509572370
| Online PSC |  | https://podminky.urs.cz/item/CS_URS_2026_01/732429212 | [14 empty] | Online PSC | 1
309 | K | 998732102 | Přesun hmot tonážní pro strojovny v objektech v přes 6 do 12 m | t | 0.02 |  | 0 |  |  | základní |  | 0 | 0 | 0 | 0 | 0 | 16 | K | 1 |  |  |  | ROZPOCET | 0 | 0 | 0 | 0 | 0 | 1 | 0 | 16 | 738258499
| Online PSC |  | https://podminky.urs.cz/item/CS_URS_2026_01/998732102 | [14 empty] | Online PSC | 1
310 | K | 998732193.3 | Příplatek k přesunu hmot tonážnímu pro strojovny za zvětšený přesun do 500 m | t | 0.02 |  | 0 |  |  | základní |  | 0 | 0 | 0 | 0 | 0 | 16 | K | 1 |  |  |  | ROZPOCET | 0 | 0 | 0 | 0 | 0 | 1 | 0 | 16 | 1702432555
311 | M | 100002.3 | Kompaktní ultrazvukový měřič tepla heatsonic 1,5m3/h komplet včetně čidel a jímek | ks | 1 |  | 0 |  |  | základní |  | 0 | 0 | 0 | 0 | 0 | 32 | M | 1 |  |  |  | ROZPOCET | 0 | 0 | 0 | 0 | 0 | 1 | 0 | 16 | -669218867
312 | K | 733122222 | Potrubí z uhlíkové oceli tenkostěnné vně pozink spojované lisováním D 15x1,2 mm | m | 36 |  | 0 |  |  | základní |  | 0 | 0.0005 | 0.018 | 0 | 0 | 16 | K | 1 |  |  |  | ROZPOCET | 0 | 0 | 0 | 0 | 0 | 1 | 0 | 16 | -1287118384
| Online PSC |  | https://podminky.urs.cz/item/CS_URS_2026_01/733122222 | [14 empty] | Online PSC | 1
| VV |  | 30*1,2 'Přepočtené koeficientem množství |  | 36 | [12 empty] | VV | 1 | 2 | False | 1 | ROZPOCET
313 | K | 733122223 | Potrubí z uhlíkové oceli tenkostěnné vně pozink spojované lisováním D 18x1,2 mm | m | 18 |  | 0 |  |  | základní |  | 0 | 0.00061 | 0.01098 | 0 | 0 | 16 | K | 1 |  |  |  | ROZPOCET | 0 | 0 | 0 | 0 | 0 | 1 | 0 | 16 | 1594363807
| Online PSC |  | https://podminky.urs.cz/item/CS_URS_2026_01/733122223 | [14 empty] | Online PSC | 1
| VV |  | 15*1,2 'Přepočtené koeficientem množství |  | 18 | [12 empty] | VV | 1 | 2 | False | 1 | ROZPOCET
314 | K | 733122224 | Potrubí z uhlíkové oceli tenkostěnné vně pozink spojované lisováním D 22x1,5 mm | m | 18 |  | 0 |  |  | základní |  | 0 | 0.00094 | 0.01692 | 0 | 0 | 16 | K | 1 |  |  |  | ROZPOCET | 0 | 0 | 0 | 0 | 0 | 1 | 0 | 16 | -1767688269
| Online PSC |  | https://podminky.urs.cz/item/CS_URS_2026_01/733122224 | [14 empty] | Online PSC | 1
| VV |  | 15*1,2 'Přepočtené koeficientem množství |  | 18 | [12 empty] | VV | 1 | 2 | False | 1 | ROZPOCET
315 | K | 733122225 | Potrubí z uhlíkové oceli tenkostěnné vně pozink spojované lisováním D 28x1,5 mm | m | 24 |  | 0 |  |  | základní |  | 0 | 0.00118 | 0.02832 | 0 | 0 | 16 | K | 1 |  |  |  | ROZPOCET | 0 | 0 | 0 | 0 | 0 | 1 | 0 | 16 | -2095659403
| Online PSC |  | https://podminky.urs.cz/item/CS_URS_2026_01/733122225 | [14 empty] | Online PSC | 1
| VV |  | 20*1,2 'Přepočtené koeficientem množství |  | 24 | [12 empty] | VV | 1 | 2 | False | 1 | ROZPOCET
316 | K | 733122226 | Potrubí z uhlíkové oceli tenkostěnné vně pozink spojované lisováním D 35x1,5 mm | m | 246 |  | 0 |  |  | základní |  | 0 | 0.00149 | 0.36654 | 0 | 0 | 16 | K | 1 |  |  |  | ROZPOCET | 0 | 0 | 0 | 0 | 0 | 1 | 0 | 16 | 681377501
| Online PSC |  | https://podminky.urs.cz/item/CS_URS_2026_01/733122226 | [14 empty] | Online PSC | 1
| VV |  | 205*1,2 'Přepočtené koeficientem množství |  | 246 | [12 empty] | VV | 1 | 2 | False | 1 | ROZPOCET
317 | K | 733123110 | Příplatek k potrubí ocelovému hladkému za zhotovení přípojky z trubek ocelových hladkých D 22x2,6 mm | kus | 14 |  | 0 |  |  | základní |  | 0 | 0 | 0 | 0 | 0 | 16 | K | 1 |  |  |  | ROZPOCET | 0 | 0 | 0 | 0 | 0 | 1 | 0 | 16 | 934843775
| Online PSC |  | https://podminky.urs.cz/item/CS_URS_2026_01/733123110 | [14 empty] | Online PSC | 1
318 | K | 733190107.3 | Zkouška těsnosti potrubí ocelové závitové DN do 40 | m | 285 |  | 0 |  |  | základní |  | 0 | 0 | 0 | 0 | 0 | 16 | K | 1 |  |  |  | ROZPOCET | 0 | 0 | 0 | 0 | 0 | 1 | 0 | 16 | 1156655629
319 | K | 733811241.3 | Ochrana potrubí ústředního vytápění termoizolačními trubicemi z PE tl přes 13 do 20 mm DN do 22 mm | m | 60 |  | 0 |  |  | základní |  | 0 | 0 | 0 | 0 | 0 | 16 | K | 1 |  |  |  | ROZPOCET | 0 | 0 | 0 | 0 | 0 | 1 | 0 | 16 | -1437099257
| VV |  | 50*1,2 'Přepočtené koeficientem množství |  | 60 | [12 empty] | VV | 1 | 2 | False | 1 | ROZPOCET
320 | K | 733811252.3 | Ochrana potrubí ústředního vytápění termoizolačními trubicemi z PE tl přes 20 do 25 mm DN přes 22 do 45 mm | m | 444 |  | 0 |  |  | základní |  | 0 | 0 | 0 | 0 | 0 | 16 | K | 1 |  |  |  | ROZPOCET | 0 | 0 | 0 | 0 | 0 | 1 | 0 | 16 | -708829357
| VV |  | 370*1,2 'Přepočtené koeficientem množství |  | 444 | [12 empty] | VV | 1 | 2 | False | 1 | ROZPOCET
321 | K | 998733102 | Přesun hmot tonážní pro rozvody potrubí v objektech v přes 6 do 12 m | t | 0.462 |  | 0 |  |  | základní |  | 0 | 0 | 0 | 0 | 0 | 16 | K | 1 |  |  |  | ROZPOCET | 0 | 0 | 0 | 0 | 0 | 1 | 0 | 16 | -1102725466
| Online PSC |  | https://podminky.urs.cz/item/CS_URS_2026_01/998733102 | [14 empty] | Online PSC | 1
322 | K | 998733193.3 | Příplatek k přesunu hmot tonážnímu pro rozvody potrubí za zvětšený přesun do 500 m | t | 0.462 |  | 0 |  |  | základní |  | 0 | 0 | 0 | 0 | 0 | 16 | K | 1 |  |  |  | ROZPOCET | 0 | 0 | 0 | 0 | 0 | 1 | 0 | 16 | 1751401208
323 | K | 734209103.3 | Montáž armatury závitové s jedním závitem G 1/2 | kus | 30 |  | 0 |  |  | základní |  | 0 | 0 | 0 | 0 | 0 | 16 | K | 1 |  |  |  | ROZPOCET | 0 | 0 | 0 | 0 | 0 | 1 | 0 | 16 | -1650706258
324 | K | 734209113 | Montáž armatury závitové s dvěma závity G 1/2 | kus | 14 |  | 0 |  |  | základní |  | 0 | 8e-05 | 0.00112 | 0 | 0 | 16 | K | 1 |  |  |  | ROZPOCET | 0 | 0 | 0 | 0 | 0 | 1 | 0 | 16 | -723757327
| Online PSC |  | https://podminky.urs.cz/item/CS_URS_2026_01/734209113 | [14 empty] | Online PSC | 1
325 | K | 734209116 | Montáž armatury závitové s dvěma závity G 5/4 | kus | 8 |  | 0 |  |  | základní |  | 0 | 0.00021 | 0.00168 | 0 | 0 | 16 | K | 1 |  |  |  | ROZPOCET | 0 | 0 | 0 | 0 | 0 | 1 | 0 | 16 | 2033307197
| Online PSC |  | https://podminky.urs.cz/item/CS_URS_2026_01/734209116 | [14 empty] | Online PSC | 1
326 | K | 734211127 | Ventil závitový odvzdušňovací G 1/2 PN 14 do 120°C automatický se zpětnou klapkou otopných těles | kus | 15 |  | 0 |  |  | základní |  | 0 | 0.00027 | 0.00405 | 0 | 0 | 16 | K | 1 |  |  |  | ROZPOCET | 0 | 0 | 0 | 0 | 0 | 1 | 0 | 16 | 445664598
| Online PSC |  | https://podminky.urs.cz/item/CS_URS_2026_01/734211127 | [14 empty] | Online PSC | 1
327 | K | 734221682.2 | Termostatická hlavice kapalinová PN 10 do 110°C otopných těles VK | kus | 7 |  | 0 |  |  | základní |  | 0 | 0 | 0 | 0 | 0 | 16 | K | 1 |  |  |  | ROZPOCET | 0 | 0 | 0 | 0 | 0 | 1 | 0 | 16 | 1325703389
328 | K | 734242415 | Ventil závitový zpětný přímý G 5/4 PN 16 do 110°C | kus | 1 |  | 0 |  |  | základní |  | 0 | 0.00058 | 0.00058 | 0 | 0 | 16 | K | 1 |  |  |  | ROZPOCET | 0 | 0 | 0 | 0 | 0 | 1 | 0 | 16 | -1487878897
| Online PSC |  | https://podminky.urs.cz/item/CS_URS_2026_01/734242415 | [14 empty] | Online PSC | 1
329 | K | 734261403 | Armatura připojovací rohová G 3/4x18 PN 10 do 110°C radiátorů typu VK | kus | 7 |  | 0 |  |  | základní |  | 0 | 0.0007 | 0.0049 | 0 | 0 | 16 | K | 1 |  |  |  | ROZPOCET | 0 | 0 | 0 | 0 | 0 | 1 | 0 | 16 | 1780786545
| Online PSC |  | https://podminky.urs.cz/item/CS_URS_2026_01/734261403 | [14 empty] | Online PSC | 1
330 | K | 734291123 | Kohout plnící a vypouštěcí G 1/2 PN 10 do 90°C závitový | kus | 15 |  | 0 |  |  | základní |  | 0 | 0.00022 | 0.0033 | 0 | 0 | 16 | K | 1 |  |  |  | ROZPOCET | 0 | 0 | 0 | 0 | 0 | 1 | 0 | 16 | -1742639817
| Online PSC |  | https://podminky.urs.cz/item/CS_URS_2026_01/734291123 | [14 empty] | Online PSC | 1
331 | K | 734291265.1 | Filtr závitový pro topné a chladicí systémy přímý G 1 1/4 PN 30 do 110°C s vnitřními závity | kus | 1 |  | 0 |  |  | základní |  | 0 | 0 | 0 | 0 | 0 | 16 | K | 1 |  |  |  | ROZPOCET | 0 | 0 | 0 | 0 | 0 | 1 | 0 | 16 | -142573644
332 | K | 734292716 | Kohout kulový přímý G 1 1/4 PN 42 do 185°C vnitřní závit | kus | 6 |  | 0 |  |  | základní |  | 0 | 0.0007 | 0.0042 | 0 | 0 | 16 | K | 1 |  |  |  | ROZPOCET | 0 | 0 | 0 | 0 | 0 | 1 | 0 | 16 | -786902617
| Online PSC |  | https://podminky.urs.cz/item/CS_URS_2026_01/734292716 | [14 empty] | Online PSC | 1
333 | K | 734295021.1 | Směšovací ventil otopných a chladicích systémů závitový třícestný G 3/4" kv4 se servomotorem | kus | 1 |  | 0 |  |  | základní |  | 0 | 0 | 0 | 0 | 0 | 16 | K | 1 |  |  |  | ROZPOCET | 0 | 0 | 0 | 0 | 0 | 1 | 0 | 16 | -1702909502
334 | K | 734419111 | Montáž teploměrů s ochranným pouzdrem nebo pevným stonkem a jímkou | kus | 2 |  | 0 |  |  | základní |  | 0 | 0.00027 | 0.00054 | 0 | 0 | 16 | K | 1 |  |  |  | ROZPOCET | 0 | 0 | 0 | 0 | 0 | 1 | 0 | 16 | -2061711750
| Online PSC |  | https://podminky.urs.cz/item/CS_URS_2026_01/734419111 | [14 empty] | Online PSC | 1
335 | M | 38832813 | teploměr rovný dvojkovový lakovaný 0°až 200° dl 160mm | kus | 2 |  | 0 |  |  | základní |  | 0 | 0.00034 | 0.00068 | 0 | 0 | 32 | M | 1 |  |  |  | ROZPOCET | 0 | 0 | 0 | 0 | 0 | 1 | 0 | 16 | 1521013325
336 | K | 734494121.3 | Návarek s metrickým závitem M 20x1,5 délky do 220 mm | kus | 2 |  | 0 |  |  | základní |  | 0 | 0 | 0 | 0 | 0 | 16 | K | 1 |  |  |  | ROZPOCET | 0 | 0 | 0 | 0 | 0 | 1 | 0 | 16 | 828789411
337 | K | 998734102 | Přesun hmot tonážní pro armatury v objektech v přes 6 do 12 m | t | 0.028 |  | 0 |  |  | základní |  | 0 | 0 | 0 | 0 | 0 | 16 | K | 1 |  |  |  | ROZPOCET | 0 | 0 | 0 | 0 | 0 | 1 | 0 | 16 | 1612333789
| Online PSC |  | https://podminky.urs.cz/item/CS_URS_2026_01/998734102 | [14 empty] | Online PSC | 1
338 | K | 998734193.3 | Příplatek k přesunu hmot tonážnímu pro armatury za zvětšený přesun do 500 m | t | 0.028 |  | 0 |  |  | základní |  | 0 | 0 | 0 | 0 | 0 | 16 | K | 1 |  |  |  | ROZPOCET | 0 | 0 | 0 | 0 | 0 | 1 | 0 | 16 | 917416606
339 | K | 735152700 | Otopná tělesa panelová VK třídesková PN 1,0 MPa, T do 110°C se třemi přídavnými přestupními plochami výšky tělesa 900 mm stavební délky / výkonu 1400 mm / 4659 W | kus | 7 |  | 0 |  |  | základní |  | 0 | 0.1135 | 0.7945 | 0 | 0 | 16 | K | 1 |  |  |  | ROZPOCET | 0 | 0 | 0 | 0 | 0 | 1 | 0 | 16 | -1509721588
| Online PSC |  | https://podminky.urs.cz/item/CS_URS_2026_01/735152700 | [14 empty] | Online PSC | 1
340 | K | 735159330 | Montáž otopných těles panelových třířadých dl přes 1500 do 1980 mm | kus | 7 |  | 0 |  |  | základní |  | 0 | 0 | 0 | 0 | 0 | 16 | K | 1 |  |  |  | ROZPOCET | 0 | 0 | 0 | 0 | 0 | 1 | 0 | 16 | -1853944604
| Online PSC |  | https://podminky.urs.cz/item/CS_URS_2026_01/735159330 | [14 empty] | Online PSC | 1
341 | K | 735191905.3 | Odvzdušnění otopných těles | kus | 7 |  | 0 |  |  | základní |  | 0 | 0 | 0 | 0 | 0 | 16 | K | 1 |  |  |  | ROZPOCET | 0 | 0 | 0 | 0 | 0 | 1 | 0 | 16 | 1843955292
342 | K | 735191910.3 | Napuštění vody do otopných těles | m2 | 200 |  | 0 |  |  | základní |  | 0 | 0 | 0 | 0 | 0 | 16 | K | 1 |  |  |  | ROZPOCET | 0 | 0 | 0 | 0 | 0 | 1 | 0 | 16 | 1786825599
343 | K | 998735104 | Přesun hmot tonážní pro otopná tělesa v objektech v přes 24 do 36 m | t | 0.795 |  | 0 |  |  | základní |  | 0 | 0 | 0 | 0 | 0 | 16 | K | 1 |  |  |  | ROZPOCET | 0 | 0 | 0 | 0 | 0 | 1 | 0 | 16 | 1219033705
| Online PSC |  | https://podminky.urs.cz/item/CS_URS_2026_01/998735104 | [14 empty] | Online PSC | 1
344 | K | 998735193 | Příplatek k přesunu hmot tonážnímu pro otopná tělesa za zvětšený přesun do 500 m | t | 0.795 |  | 0 |  |  | základní |  | 0 | 0 | 0 | 0 | 0 | 16 | K | 1 |  |  |  | ROZPOCET | 0 | 0 | 0 | 0 | 0 | 1 | 0 | 16 | -713547394
| Online PSC |  | https://podminky.urs.cz/item/CS_URS_2026_01/998735193 | [14 empty] | Online PSC | 1
345 | K | 783314101.3 | Základní jednonásobný syntetický nátěr zámečnických konstrukcí | m2 | 2 |  | 0 |  |  | základní |  | 0 | 0 | 0 | 0 | 0 | 16 | K | 1 |  |  |  | ROZPOCET | 0 | 0 | 0 | 0 | 0 | 1 | 0 | 16 | -2117827469
346 | K | 783315101.3 | Mezinátěr jednonásobný syntetický standardní zámečnických konstrukcí | m2 | 2 |  | 0 |  |  | základní |  | 0 | 0 | 0 | 0 | 0 | 16 | K | 1 |  |  |  | ROZPOCET | 0 | 0 | 0 | 0 | 0 | 1 | 0 | 16 | -2015981459
347 | K | 783417101 | Krycí jednonásobný syntetický nátěr klempířských konstrukcí | m2 | 2 |  | 0 |  |  | základní |  | 0 | 0.00013 | 0.00026 | 0 | 0 | 16 | K | 1 |  |  |  | ROZPOCET | 0 | 0 | 0 | 0 | 0 | 1 | 0 | 16 | 263910235
| Online PSC |  | https://podminky.urs.cz/item/CS_URS_2026_01/783417101 | [14 empty] | Online PSC | 1
348 | K | HZS4211.3 | Hodinová zúčtovací sazba revizní technik topná zkouška | hod | 10 |  | 0 |  |  | základní |  | 0 | 0 | 0 | 0 | 0 | 262144 | K | 1 |  |  |  | ROZPOCET | 0 | 0 | 0 | 0 | 0 | 1 | 0 | 262144 | 1309239383
| D | 07 | Strojovna tepla |  |  |  | 0 |  |  |  |  | 0 |  | 0.50485 |  | 0 | 1 | D | 0 |  |  |  | ROZPOCET | [6 empty] | 0
349 | M | 631546200 | páska samolepící ALS šířka 50 mm, délka 50 m | kus | 10 |  | 0 |  |  | základní |  | 0 | 0 | 0 | 0 | 0 | 32 | M | 1 |  |  |  | ROZPOCET | 0 | 0 | 0 | 0 | 0 | 1 | 0 | 16 | 1311953563
350 | K | 713411141 | Montáž izolace tepelné potrubí pásy nebo rohožemi s Al fólií staženými Al páskou 1x | m2 | 10 |  | 0 |  |  | základní |  | 0 | 0.00036 | 0.0036 | 0 | 0 | 16 | K | 1 |  |  |  | ROZPOCET | 0 | 0 | 0 | 0 | 0 | 1 | 0 | 16 | -1173428357
| Online PSC |  | https://podminky.urs.cz/item/CS_URS_2026_01/713411141 | [14 empty] | Online PSC | 1
351 | K | 713411145 | Montáž izolace tepelné ohybů pásy nebo rohožemi s Al fólií staženými Al páskou 1x | m2 | 10 |  | 0 |  |  | základní |  | 0 | 0.00053 | 0.0053 | 0 | 0 | 16 | K | 1 |  |  |  | ROZPOCET | 0 | 0 | 0 | 0 | 0 | 1 | 0 | 16 | -588429193
| Online PSC |  | https://podminky.urs.cz/item/CS_URS_2026_01/713411145 | [14 empty] | Online PSC | 1
352 | K | 713463212 | Montáž izolace tepelné potrubí a ohybů tvarovkami nebo deskami potrubními pouzdry s povrchovou úpravou hliníkovou fólií (izolační materiál ve specifikaci) přelepenými samolepící hliníkovou páskou potrubí jednovrstvá D přes 50 do 100 mm | m | 15 |  | 0 |  |  | základní |  | 0 | 0.00027 | 0.00405 | 0 | 0 | 16 | K | 1 |  |  |  | ROZPOCET | 0 | 0 | 0 | 0 | 0 | 1 | 0 | 16 | -86489297
| Online PSC |  | https://podminky.urs.cz/item/CS_URS_2026_01/713463212 | [14 empty] | Online PSC | 1
353 | M | 63154607 | pouzdro izolační potrubní z minerální vlny s Al fólií max. 250/100°C 76/50mm | m | 24 |  | 0 |  |  | základní |  | 0 | 0.00139 | 0.03336 | 0 | 0 | 32 | M | 1 |  |  |  | ROZPOCET | 0 | 0 | 0 | 0 | 0 | 1 | 0 | 16 | -986693092
| VV |  | 20*1,2 'Přepočtené koeficientem množství |  | 24 | [12 empty] | VV | 1 | 2 | False | 1 | ROZPOCET
354 | M | 63150984 | rohož izolační z minerální vlny lamelová s Al fólií 25-40kg/m3 tl 60mm | m2 | 24 |  | 0 |  |  | základní |  | 0 | 0.004 | 0.096 | 0 | 0 | 32 | M | 1 |  |  |  | ROZPOCET | 0 | 0 | 0 | 0 | 0 | 1 | 0 | 16 | -1338142201
| VV |  | 20*1,2 'Přepočtené koeficientem množství |  | 24 | [12 empty] | VV | 1 | 2 | False | 1 | ROZPOCET
355 | K | 713463216 | Montáž izolace tepelné ohybů potrubními pouzdry s Al fólií staženými Al páskou 1x D přes 50 do 100 mm | m | 5 |  | 0 |  |  | základní |  | 0 | 0.0004 | 0.002 | 0 | 0 | 16 | K | 1 |  |  |  | ROZPOCET | 0 | 0 | 0 | 0 | 0 | 1 | 0 | 16 | -1920688874
| Online PSC |  | https://podminky.urs.cz/item/CS_URS_2026_01/713463216 | [14 empty] | Online PSC | 1
356 | K | 998713101 | Přesun hmot tonážní pro izolace tepelné v objektech v do 6 m | t | 0.17 |  | 0 |  |  | základní |  | 0 | 0 | 0 | 0 | 0 | 16 | K | 1 |  |  |  | ROZPOCET | 0 | 0 | 0 | 0 | 0 | 1 | 0 | 16 | -1988549273
| Online PSC |  | https://podminky.urs.cz/item/CS_URS_2026_01/998713101 | [14 empty] | Online PSC | 1
357 | K | 998713192.2 | Příplatek k přesunu hmot tonážnímu pro izolace tepelné za zvětšený přesun do 100 m | t | 0.17 |  | 0 |  |  | základní |  | 0 | 0 | 0 | 0 | 0 | 16 | K | 1 |  |  |  | ROZPOCET | 0 | 0 | 0 | 0 | 0 | 1 | 0 | 16 | 1299047655
358 | K | 732111132 | Tělesa rozdělovačů a sběračů DN 125 z trub ocelových bezešvých | kus | 2 |  | 0 |  |  | základní |  | 0 | 0.03633 | 0.07266 | 0 | 0 | 16 | K | 1 |  |  |  | ROZPOCET | 0 | 0 | 0 | 0 | 0 | 1 | 0 | 16 | 563831379
| Online PSC |  | https://podminky.urs.cz/item/CS_URS_2026_01/732111132 | [14 empty] | Online PSC | 1
359 | K | 732111232 | Příplatek k rozdělovačům a sběračům za každých dalších 0,5 m tělesa DN 125 | kus | 6 |  | 0 |  |  | základní |  | 0 | 0.00974 | 0.05844 | 0 | 0 | 16 | K | 1 |  |  |  | ROZPOCET | 0 | 0 | 0 | 0 | 0 | 1 | 0 | 16 | -124368032
| Online PSC |  | https://podminky.urs.cz/item/CS_URS_2026_01/732111232 | [14 empty] | Online PSC | 1
360 | K | 732111314 | Trubková hrdla rozdělovačů a sběračů bez přírub DN 25 | kus | 6 |  | 0 |  |  | základní |  | 0 | 0.00067 | 0.00402 | 0 | 0 | 16 | K | 1 |  |  |  | ROZPOCET | 0 | 0 | 0 | 0 | 0 | 1 | 0 | 16 | -478694168
| Online PSC |  | https://podminky.urs.cz/item/CS_URS_2026_01/732111314 | [14 empty] | Online PSC | 1
361 | K | 732111315 | Trubková hrdla rozdělovačů a sběračů bez přírub DN 32 | kus | 6 |  | 0 |  |  | základní |  | 0 | 0.00078 | 0.00468 | 0 | 0 | 16 | K | 1 |  |  |  | ROZPOCET | 0 | 0 | 0 | 0 | 0 | 1 | 0 | 16 | 268637490
| Online PSC |  | https://podminky.urs.cz/item/CS_URS_2026_01/732111315 | [14 empty] | Online PSC | 1
362 | K | 732111318 | Trubková hrdla rozdělovačů a sběračů bez přírub DN 50 | kus | 4 |  | 0 |  |  | základní |  | 0 | 0.0017 | 0.0068 | 0 | 0 | 16 | K | 1 |  |  |  | ROZPOCET | 0 | 0 | 0 | 0 | 0 | 1 | 0 | 16 | 2102844839
| Online PSC |  | https://podminky.urs.cz/item/CS_URS_2026_01/732111318 | [14 empty] | Online PSC | 1
363 | K | 732111322 | Trubková hrdla rozdělovačů a sběračů bez přírub DN 65 | kus | 2 |  | 0 |  |  | základní |  | 0 | 0.00242 | 0.00484 | 0 | 0 | 16 | K | 1 |  |  |  | ROZPOCET | 0 | 0 | 0 | 0 | 0 | 1 | 0 | 16 | 969459795
| Online PSC |  | https://podminky.urs.cz/item/CS_URS_2026_01/732111322 | [14 empty] | Online PSC | 1
364 | K | 732199100.4 | Montáž a dodávka orientačních štítků | soubor | 20 |  | 0 |  |  | základní |  | 0 | 0 | 0 | 0 | 0 | 16 | K | 1 |  |  |  | ROZPOCET | 0 | 0 | 0 | 0 | 0 | 1 | 0 | 16 | 1355753537
365 | K | 998732101 | Přesun hmot tonážní pro strojovny v objektech v do 6 m | t | 0.174 |  | 0 |  |  | základní |  | 0 | 0 | 0 | 0 | 0 | 16 | K | 1 |  |  |  | ROZPOCET | 0 | 0 | 0 | 0 | 0 | 1 | 0 | 16 | 1408595623
| Online PSC |  | https://podminky.urs.cz/item/CS_URS_2026_01/998732101 | [14 empty] | Online PSC | 1
366 | K | 998732193.4 | Příplatek k přesunu hmot tonážnímu pro strojovny za zvětšený přesun do 500 m | t | 0.174 |  | 0 |  |  | základní |  | 0 | 0 | 0 | 0 | 0 | 16 | K | 1 |  |  |  | ROZPOCET | 0 | 0 | 0 | 0 | 0 | 1 | 0 | 16 | -1937766460
367 | K | 733121222 | Potrubí ocelové hladké bezešvé v kotelnách nebo strojovnách spojované svařováním D 76x3,2 mm | m | 20 |  | 0 |  |  | základní |  | 0 | 0.00792 | 0.1584 | 0 | 0 | 16 | K | 1 |  |  |  | ROZPOCET | 0 | 0 | 0 | 0 | 0 | 1 | 0 | 16 | -679298435
| Online PSC |  | https://podminky.urs.cz/item/CS_URS_2026_01/733121222 | [14 empty] | Online PSC | 1
368 | K | 998733101 | Přesun hmot tonážní pro rozvody potrubí v objektech v do 6 m | t | 0.158 |  | 0 |  |  | základní |  | 0 | 0 | 0 | 0 | 0 | 16 | K | 1 |  |  |  | ROZPOCET | 0 | 0 | 0 | 0 | 0 | 1 | 0 | 16 | -687832124
| Online PSC |  | https://podminky.urs.cz/item/CS_URS_2026_01/998733101 | [14 empty] | Online PSC | 1
369 | K | 998733193.4 | Příplatek k přesunu hmot tonážnímu pro rozvody potrubí za zvětšený přesun do 500 m | t | 0.158 |  | 0 |  |  | základní |  | 0 | 0 | 0 | 0 | 0 | 16 | K | 1 |  |  |  | ROZPOCET | 0 | 0 | 0 | 0 | 0 | 1 | 0 | 16 | -1891002044
370 | K | 734109215 | Montáž armatury přírubové se dvěma přírubami PN 16 DN 65 | soubor | 2 |  | 0 |  |  | základní |  | 0 | 0.00939 | 0.01878 | 0 | 0 | 16 | K | 1 |  |  |  | ROZPOCET | 0 | 0 | 0 | 0 | 0 | 1 | 0 | 16 | -1557114402
| Online PSC |  | https://podminky.urs.cz/item/CS_URS_2026_01/734109215 | [14 empty] | Online PSC | 1
371 | K | 734193115 | Klapka mezipřírubová uzavírací DN 65 PN 16 do 120°C disk tvárná litina | soubor | 2 |  | 0 |  |  | základní |  | 0 | 0.01159 | 0.02318 | 0 | 0 | 16 | K | 1 |  |  |  | ROZPOCET | 0 | 0 | 0 | 0 | 0 | 1 | 0 | 16 | 973485222
| Online PSC |  | https://podminky.urs.cz/item/CS_URS_2026_01/734193115 | [14 empty] | Online PSC | 1
372 | K | 734209113 | Montáž armatury závitové s dvěma závity G 1/2 | kus | 2 |  | 0 |  |  | základní |  | 0 | 8e-05 | 0.00016 | 0 | 0 | 16 | K | 1 |  |  |  | ROZPOCET | 0 | 0 | 0 | 0 | 0 | 1 | 0 | 16 | -1516805369
| Online PSC |  | https://podminky.urs.cz/item/CS_URS_2026_01/734209113 | [14 empty] | Online PSC | 1
373 | K | 734292713 | Kohout kulový přímý G 1/2 PN 42 do 185°C vnitřní závit | kus | 2 |  | 0 |  |  | základní |  | 0 | 0.00021 | 0.00042 | 0 | 0 | 16 | K | 1 |  |  |  | ROZPOCET | 0 | 0 | 0 | 0 | 0 | 1 | 0 | 16 | 1087384255
| Online PSC |  | https://podminky.urs.cz/item/CS_URS_2026_01/734292713 | [14 empty] | Online PSC | 1
374 | K | 734411103 | Teploměr technický s pevným stonkem a jímkou zadní připojení průměr 63 mm délky 100 mm | kus | 2 |  | 0 |  |  | základní |  | 0 | 0.00054 | 0.00108 | 0 | 0 | 16 | K | 1 |  |  |  | ROZPOCET | 0 | 0 | 0 | 0 | 0 | 1 | 0 | 16 | 62333391
| Online PSC |  | https://podminky.urs.cz/item/CS_URS_2026_01/734411103 | [14 empty] | Online PSC | 1
375 | K | 734419111 | Montáž teploměrů s ochranným pouzdrem nebo pevným stonkem a jímkou | kus | 2 |  | 0 |  |  | základní |  | 0 | 0.00027 | 0.00054 | 0 | 0 | 16 | K | 1 |  |  |  | ROZPOCET | 0 | 0 | 0 | 0 | 0 | 1 | 0 | 16 | -822860974
| Online PSC |  | https://podminky.urs.cz/item/CS_URS_2026_01/734419111 | [14 empty] | Online PSC | 1
376 | K | 734421102 | Tlakoměr s pevným stonkem a zpětnou klapkou tlak 0-16 bar průměr 63 mm spodní připojení | kus | 2 |  | 0 |  |  | základní |  | 0 | 0.00147 | 0.00294 | 0 | 0 | 16 | K | 1 |  |  |  | ROZPOCET | 0 | 0 | 0 | 0 | 0 | 1 | 0 | 16 | 1797648426
| Online PSC |  | https://podminky.urs.cz/item/CS_URS_2026_01/734421102 | [14 empty] | Online PSC | 1
377 | K | 734424101 | Kondenzační smyčka k přivaření zahnutá PN 250 do 300°C | kus | 2 |  | 0 |  |  | základní |  | 0 | 0.00075 | 0.0015 | 0 | 0 | 16 | K | 1 |  |  |  | ROZPOCET | 0 | 0 | 0 | 0 | 0 | 1 | 0 | 16 | -1715678303
| Online PSC |  | https://podminky.urs.cz/item/CS_URS_2026_01/734424101 | [14 empty] | Online PSC | 1
378 | K | 734494121.4 | Návarek s metrickým závitem M 20x1,5 délky do 220 mm | kus | 8 |  | 0 |  |  | základní |  | 0 | 0 | 0 | 0 | 0 | 16 | K | 1 |  |  |  | ROZPOCET | 0 | 0 | 0 | 0 | 0 | 1 | 0 | 16 | -251107631
379 | K | 998734104 | Přesun hmot tonážní pro armatury v objektech v přes 24 do 36 m | t | 0.053 |  | 0 |  |  | základní |  | 0 | 0 | 0 | 0 | 0 | 16 | K | 1 |  |  |  | ROZPOCET | 0 | 0 | 0 | 0 | 0 | 1 | 0 | 16 | -924274030
| Online PSC |  | https://podminky.urs.cz/item/CS_URS_2026_01/998734104 | [14 empty] | Online PSC | 1
380 | K | 998734193.4 | Příplatek k přesunu hmot tonážnímu pro armatury za zvětšený přesun do 500 m | t | 0.053 |  | 0 |  |  | základní |  | 0 | 0 | 0 | 0 | 0 | 16 | K | 1 |  |  |  | ROZPOCET | 0 | 0 | 0 | 0 | 0 | 1 | 0 | 16 | 1684169556
381 | K | 783314101.4 | Základní jednonásobný syntetický nátěr zámečnických konstrukcí | m2 | 10 |  | 0 |  |  | základní |  | 0 | 0 | 0 | 0 | 0 | 16 | K | 1 |  |  |  | ROZPOCET | 0 | 0 | 0 | 0 | 0 | 1 | 0 | 16 | 284998058
382 | K | 783315101.4 | Mezinátěr jednonásobný syntetický standardní zámečnických konstrukcí | m2 | 10 |  | 0 |  |  | základní |  | 0 | 0 | 0 | 0 | 0 | 16 | K | 1 |  |  |  | ROZPOCET | 0 | 0 | 0 | 0 | 0 | 1 | 0 | 16 | -60903912
383 | K | 783417101 | Krycí jednonásobný syntetický nátěr klempířských konstrukcí | m2 | 10 |  | 0 |  |  | základní |  | 0 | 0.00013 | 0.0013 | 0 | 0 | 16 | K | 1 |  |  |  | ROZPOCET | 0 | 0 | 0 | 0 | 0 | 1 | 0 | 16 | -969140358
| Online PSC |  | https://podminky.urs.cz/item/CS_URS_2026_01/783417101 | [14 empty] | Online PSC | 1
384 | K | 783614561 | Základní nátěr armatur a kovových potrubí jednonásobný potrubí přes DN 50 do DN 100 mm syntetický | m | 20 |  | 0 |  |  | základní |  | 0 | 4e-05 | 0.0008 | 0 | 0 | 16 | K | 1 |  |  |  | ROZPOCET | 0 | 0 | 0 | 0 | 0 | 1 | 0 | 16 | -1235427857
| Online PSC |  | https://podminky.urs.cz/item/CS_URS_2026_01/783614561 | [14 empty] | Online PSC | 1
385 | K | HZS4211.4 | Hodinová zúčtovací sazba revizní technik topná zkouška | hod | 80 |  | 0 |  |  | základní |  | 0 | 0 | 0 | 0 | 0 | 262144 | K | 1 |  |  |  | ROZPOCET | 0 | 0 | 0 | 0 | 0 | 1 | 0 | 262144 | 1898659250
| D | 06 | Restaurace |  |  |  | 0 |  |  |  |  | 0 |  | 0.22863 |  | 0 | 1 | D | 0 |  |  |  | ROZPOCET | [6 empty] | 0
386 | K | 732199100.5 | Montáž a dodávka orientačních štítků | soubor | 10 |  | 0 |  |  | základní |  | 0 | 0 | 0 | 0 | 0 | 16 | K | 1 |  |  |  | ROZPOCET | 0 | 0 | 0 | 0 | 0 | 1 | 0 | 16 | -1057508591
387 | K | 732421414 | Čerpadlo teplovodní mokroběžné závitové oběhové DN 25 výtlak do 6,0 m průtok 4,0 m3/h PN 10 pro vytápění | soubor | 1 |  | 0 |  |  | základní |  | 0 | 0.00288 | 0.00288 | 0 | 0 | 16 | K | 1 |  |  |  | ROZPOCET | 0 | 0 | 0 | 0 | 0 | 1 | 0 | 16 | 1144150709
| Online PSC |  | https://podminky.urs.cz/item/CS_URS_2026_01/732421414 | [14 empty] | Online PSC | 1
388 | K | 732429212 | Montáž čerpadla oběhového mokroběžného závitového DN 25 | soubor | 1 |  | 0 |  |  | základní |  | 0 | 0.00068 | 0.00068 | 0 | 0 | 16 | K | 1 |  |  |  | ROZPOCET | 0 | 0 | 0 | 0 | 0 | 1 | 0 | 16 | -802763426
| Online PSC |  | https://podminky.urs.cz/item/CS_URS_2026_01/732429212 | [14 empty] | Online PSC | 1
389 | K | 998732102 | Přesun hmot tonážní pro strojovny v objektech v přes 6 do 12 m | t | 0.015 |  | 0 |  |  | základní |  | 0 | 0 | 0 | 0 | 0 | 16 | K | 1 |  |  |  | ROZPOCET | 0 | 0 | 0 | 0 | 0 | 1 | 0 | 16 | -563721431
| Online PSC |  | https://podminky.urs.cz/item/CS_URS_2026_01/998732102 | [14 empty] | Online PSC | 1
390 | K | 998732193.5 | Příplatek k přesunu hmot tonážnímu pro strojovny za zvětšený přesun do 500 m | t | 0.015 |  | 0 |  |  | základní |  | 0 | 0 | 0 | 0 | 0 | 16 | K | 1 |  |  |  | ROZPOCET | 0 | 0 | 0 | 0 | 0 | 1 | 0 | 16 | 1287409691
391 | M | 100002.4 | Kompaktní ultrazvukový měřič tepla heatsonic 1,5m3/h komplet včetně čidel a jímek | ks | 1 |  | 0 |  |  | základní |  | 0 | 0 | 0 | 0 | 0 | 32 | M | 1 |  |  |  | ROZPOCET | 0 | 0 | 0 | 0 | 0 | 1 | 0 | 16 | 1205564892
392 | K | 733122224 | Potrubí z uhlíkové oceli tenkostěnné vně pozink spojované lisováním D 22x1,5 mm | m | 28.8 |  | 0 |  |  | základní |  | 0 | 0.00094 | 0.027072 | 0 | 0 | 16 | K | 1 |  |  |  | ROZPOCET | 0 | 0 | 0 | 0 | 0 | 1 | 0 | 16 | -1791403612
| Online PSC |  | https://podminky.urs.cz/item/CS_URS_2026_01/733122224 | [14 empty] | Online PSC | 1
| VV |  | 24*1,2 'Přepočtené koeficientem množství |  | 28.8 | [12 empty] | VV | 1 | 2 | False | 1 | ROZPOCET
393 | K | 733122225 | Potrubí z uhlíkové oceli tenkostěnné vně pozink spojované lisováním D 28x1,5 mm | m | 24 |  | 0 |  |  | základní |  | 0 | 0.00118 | 0.02832 | 0 | 0 | 16 | K | 1 |  |  |  | ROZPOCET | 0 | 0 | 0 | 0 | 0 | 1 | 0 | 16 | 390606333
| Online PSC |  | https://podminky.urs.cz/item/CS_URS_2026_01/733122225 | [14 empty] | Online PSC | 1
| VV |  | 20*1,2 'Přepočtené koeficientem množství |  | 24 | [12 empty] | VV | 1 | 2 | False | 1 | ROZPOCET
394 | K | 733123110 | Příplatek k potrubí ocelovému hladkému za zhotovení přípojky z trubek ocelových hladkých D 22x2,6 mm | kus | 24 |  | 0 |  |  | základní |  | 0 | 0 | 0 | 0 | 0 | 16 | K | 1 |  |  |  | ROZPOCET | 0 | 0 | 0 | 0 | 0 | 1 | 0 | 16 | -800037671
| Online PSC |  | https://podminky.urs.cz/item/CS_URS_2026_01/733123110 | [14 empty] | Online PSC | 1
395 | K | 733123112 | Příplatek k potrubí ocelovému hladkému za zhotovení přípojky z trubek ocelových hladkých D 28x2,6 mm | kus | 2 |  | 0 |  |  | základní |  | 0 | 0 | 0 | 0 | 0 | 16 | K | 1 |  |  |  | ROZPOCET | 0 | 0 | 0 | 0 | 0 | 1 | 0 | 16 | -14916174
| Online PSC |  | https://podminky.urs.cz/item/CS_URS_2026_01/733123112 | [14 empty] | Online PSC | 1
396 | K | 733190107.4 | Zkouška těsnosti potrubí ocelové závitové DN do 40 | m | 44 |  | 0 |  |  | základní |  | 0 | 0 | 0 | 0 | 0 | 16 | K | 1 |  |  |  | ROZPOCET | 0 | 0 | 0 | 0 | 0 | 1 | 0 | 16 | 523555672
397 | K | 733391101.3 | Zkouška těsnosti potrubí plastové D do 32x3,0 | m | 262 |  | 0 |  |  | základní |  | 0 | 0 | 0 | 0 | 0 | 16 | K | 1 |  |  |  | ROZPOCET | 0 | 0 | 0 | 0 | 0 | 1 | 0 | 16 | 1147117878
398 | K | 733811241.4 | Ochrana potrubí ústředního vytápění termoizolačními trubicemi z PE tl přes 13 do 20 mm DN do 22 mm | m | 262.8 |  | 0 |  |  | základní |  | 0 | 0 | 0 | 0 | 0 | 16 | K | 1 |  |  |  | ROZPOCET | 0 | 0 | 0 | 0 | 0 | 1 | 0 | 16 | 172397654
| VV |  | 219*1,2 'Přepočtené koeficientem množství |  | 262.8 | [12 empty] | VV | 1 | 2 | False | 1 | ROZPOCET
399 | K | 733811252.4 | Ochrana potrubí ústředního vytápění termoizolačními trubicemi z PE tl přes 20 do 25 mm DN přes 22 do 45 mm | m | 104.4 |  | 0 |  |  | základní |  | 0 | 0 | 0 | 0 | 0 | 16 | K | 1 |  |  |  | ROZPOCET | 0 | 0 | 0 | 0 | 0 | 1 | 0 | 16 | 1406792101
| VV |  | 87*1,2 'Přepočtené koeficientem množství |  | 104.4 | [12 empty] | VV | 1 | 2 | False | 1 | ROZPOCET
400 | K | 998733102 | Přesun hmot tonážní pro rozvody potrubí v objektech v přes 6 do 12 m | t | 0.193 |  | 0 |  |  | základní |  | 0 | 0 | 0 | 0 | 0 | 16 | K | 1 |  |  |  | ROZPOCET | 0 | 0 | 0 | 0 | 0 | 1 | 0 | 16 | 1515485112
| Online PSC |  | https://podminky.urs.cz/item/CS_URS_2026_01/998733102 | [14 empty] | Online PSC | 1
401 | K | 998733193.5 | Příplatek k přesunu hmot tonážnímu pro rozvody potrubí za zvětšený přesun do 500 m | t | 0.193 |  | 0 |  |  | základní |  | 0 | 0 | 0 | 0 | 0 | 16 | K | 1 |  |  |  | ROZPOCET | 0 | 0 | 0 | 0 | 0 | 1 | 0 | 16 | -1793202603
402 | K | R733322102 | Potrubí plastové z PE-X AL spojované násuvnou plastovou objímkou D 16x2 | m | 102 |  | 0 |  |  | základní |  | 0 | 0 | 0 | 0 | 0 | 16 | K | 1 |  |  |  | ROZPOCET | 0 | 0 | 0 | 0 | 0 | 1 | 0 | 16 | -522777721
| VV |  | 85*1,2 'Přepočtené koeficientem množství |  | 102 | [12 empty] | VV | 1 | 2 | False | 1 | ROZPOCET
403 | K | R733322103 | Potrubí plastové z PE-X AL spojované násuvnou plastovou objímkou D 18x2 | m | 66 |  | 0 |  |  | základní |  | 0 | 0 | 0 | 0 | 0 | 16 | K | 1 |  |  |  | ROZPOCET | 0 | 0 | 0 | 0 | 0 | 1 | 0 | 16 | 248233759
| VV |  | 55*1,2 'Přepočtené koeficientem množství |  | 66 | [12 empty] | VV | 1 | 2 | False | 1 | ROZPOCET
404 | K | R733322104 | Potrubí plastové z PE-X AL spojované násuvnou plastovou objímkou D 22x3 | m | 66 |  | 0 |  |  | základní |  | 0 | 0 | 0 | 0 | 0 | 16 | K | 1 |  |  |  | ROZPOCET | 0 | 0 | 0 | 0 | 0 | 1 | 0 | 16 | -276828490
| VV |  | 55*1,2 'Přepočtené koeficientem množství |  | 66 | [12 empty] | VV | 1 | 2 | False | 1 | ROZPOCET
405 | K | R733322105 | Potrubí plastové z PE-X AL spojované násuvnou plastovou objímkou D 26x3 | m | 26.4 |  | 0 |  |  | základní |  | 0 | 0 | 0 | 0 | 0 | 16 | K | 1 |  |  |  | ROZPOCET | 0 | 0 | 0 | 0 | 0 | 1 | 0 | 16 | -1715926575
| VV |  | 22*1,2 'Přepočtené koeficientem množství |  | 26.4 | [12 empty] | VV | 1 | 2 | False | 1 | ROZPOCET
406 | K | R733322106 | Potrubí plastové z PE-X AL spojované násuvnou plastovou objímkou D 32x3 | m | 54 |  | 0 |  |  | základní |  | 0 | 0 | 0 | 0 | 0 | 16 | K | 1 |  |  |  | ROZPOCET | 0 | 0 | 0 | 0 | 0 | 1 | 0 | 16 | -1099720300
| VV |  | 45*1,2 'Přepočtené koeficientem množství |  | 54 | [12 empty] | VV | 1 | 2 | False | 1 | ROZPOCET
407 | K | 734209103.4 | Montáž armatury závitové s jedním závitem G 1/2 | kus | 20 |  | 0 |  |  | základní |  | 0 | 0 | 0 | 0 | 0 | 16 | K | 1 |  |  |  | ROZPOCET | 0 | 0 | 0 | 0 | 0 | 1 | 0 | 16 | -1450818843
408 | K | 734209112 | Montáž armatury závitové s dvěma závity G 3/8 | kus | 2 |  | 0 |  |  | základní |  | 0 | 6e-05 | 0.00012 | 0 | 0 | 16 | K | 1 |  |  |  | ROZPOCET | 0 | 0 | 0 | 0 | 0 | 1 | 0 | 16 | 1803678969
| Online PSC |  | https://podminky.urs.cz/item/CS_URS_2026_01/734209112 | [14 empty] | Online PSC | 1
409 | K | 734209113 | Montáž armatury závitové s dvěma závity G 1/2 | kus | 24 |  | 0 |  |  | základní |  | 0 | 8e-05 | 0.00192 | 0 | 0 | 16 | K | 1 |  |  |  | ROZPOCET | 0 | 0 | 0 | 0 | 0 | 1 | 0 | 16 | 2020008192
| Online PSC |  | https://podminky.urs.cz/item/CS_URS_2026_01/734209113 | [14 empty] | Online PSC | 1
410 | K | 734209114 | Montáž armatury závitové s dvěma závity G 3/4 | kus | 4 |  | 0 |  |  | základní |  | 0 | 0.0001 | 0.0004 | 0 | 0 | 16 | K | 1 |  |  |  | ROZPOCET | 0 | 0 | 0 | 0 | 0 | 1 | 0 | 16 | -23240619
| Online PSC |  | https://podminky.urs.cz/item/CS_URS_2026_01/734209114 | [14 empty] | Online PSC | 1
411 | K | 734209115 | Montáž armatury závitové s dvěma závity G 1 | kus | 9 |  | 0 |  |  | základní |  | 0 | 0.00014 | 0.00126 | 0 | 0 | 16 | K | 1 |  |  |  | ROZPOCET | 0 | 0 | 0 | 0 | 0 | 1 | 0 | 16 | -1989404557
| Online PSC |  | https://podminky.urs.cz/item/CS_URS_2026_01/734209115 | [14 empty] | Online PSC | 1
412 | K | 734209123 | Montáž armatury závitové s třemi závity G 1/2 | kus | 1 |  | 0 |  |  | základní |  | 0 | 0.00012 | 0.00012 | 0 | 0 | 16 | K | 1 |  |  |  | ROZPOCET | 0 | 0 | 0 | 0 | 0 | 1 | 0 | 16 | -1912298442
| Online PSC |  | https://podminky.urs.cz/item/CS_URS_2026_01/734209123 | [14 empty] | Online PSC | 1
413 | K | 734211127 | Ventil závitový odvzdušňovací G 1/2 PN 14 do 120°C automatický se zpětnou klapkou otopných těles | kus | 10 |  | 0 |  |  | základní |  | 0 | 0.00027 | 0.0027 | 0 | 0 | 16 | K | 1 |  |  |  | ROZPOCET | 0 | 0 | 0 | 0 | 0 | 1 | 0 | 16 | 742624753
| Online PSC |  | https://podminky.urs.cz/item/CS_URS_2026_01/734211127 | [14 empty] | Online PSC | 1
414 | K | 734220111 | Ventil závitový regulační přímý G 3/8 PN 25 do 120°C vyvažovací bez vypouštění | kus | 2 |  | 0 |  |  | základní |  | 0 | 0.00058 | 0.00116 | 0 | 0 | 16 | K | 1 |  |  |  | ROZPOCET | 0 | 0 | 0 | 0 | 0 | 1 | 0 | 16 | -1759908241
| Online PSC |  | https://podminky.urs.cz/item/CS_URS_2026_01/734220111 | [14 empty] | Online PSC | 1
415 | K | 734221682.3 | Termostatická hlavice kapalinová PN 10 do 110°C otopných těles VK | kus | 6 |  | 0 |  |  | základní |  | 0 | 0 | 0 | 0 | 0 | 16 | K | 1 |  |  |  | ROZPOCET | 0 | 0 | 0 | 0 | 0 | 1 | 0 | 16 | -1360908187
416 | M | 5000.2 | Připopjovací armatura a šroubení pro boční připojení OT DANH 1/2 vč termostatické hlavice | ks | 6 |  | 0 |  |  | základní |  | 0 | 0 | 0 | 0 | 0 | 32 | M | 1 |  |  |  | ROZPOCET | 0 | 0 | 0 | 0 | 0 | 1 | 0 | 16 | 2102973750
417 | K | 734242414 | Ventil závitový zpětný přímý G 1 PN 16 do 110°C | kus | 1 |  | 0 |  |  | základní |  | 0 | 0.00053 | 0.00053 | 0 | 0 | 16 | K | 1 |  |  |  | ROZPOCET | 0 | 0 | 0 | 0 | 0 | 1 | 0 | 16 | -1918834005
| Online PSC |  | https://podminky.urs.cz/item/CS_URS_2026_01/734242414 | [14 empty] | Online PSC | 1
418 | K | 734261403 | Armatura připojovací rohová G 3/4x18 PN 10 do 110°C radiátorů typu VK | kus | 6 |  | 0 |  |  | základní |  | 0 | 0.0007 | 0.0042 | 0 | 0 | 16 | K | 1 |  |  |  | ROZPOCET | 0 | 0 | 0 | 0 | 0 | 1 | 0 | 16 | -2011981405
| Online PSC |  | https://podminky.urs.cz/item/CS_URS_2026_01/734261403 | [14 empty] | Online PSC | 1
419 | K | 734291123 | Kohout plnící a vypouštěcí G 1/2 PN 10 do 90°C závitový | kus | 10 |  | 0 |  |  | základní |  | 0 | 0.00022 | 0.0022 | 0 | 0 | 16 | K | 1 |  |  |  | ROZPOCET | 0 | 0 | 0 | 0 | 0 | 1 | 0 | 16 | 1015571385
| Online PSC |  | https://podminky.urs.cz/item/CS_URS_2026_01/734291123 | [14 empty] | Online PSC | 1
420 | K | 734291264.1 | Filtr závitový pro topné a chladicí systémy přímý G 1 PN 30 do 110°C s vnitřními závity | kus | 1 |  | 0 |  |  | základní |  | 0 | 0 | 0 | 0 | 0 | 16 | K | 1 |  |  |  | ROZPOCET | 0 | 0 | 0 | 0 | 0 | 1 | 0 | 16 | 1509788967
421 | K | 734292714 | Kohout kulový přímý G 3/4 PN 42 do 185°C vnitřní závit | kus | 4 |  | 0 |  |  | základní |  | 0 | 0.00034 | 0.00136 | 0 | 0 | 16 | K | 1 |  |  |  | ROZPOCET | 0 | 0 | 0 | 0 | 0 | 1 | 0 | 16 | -626190253
| Online PSC |  | https://podminky.urs.cz/item/CS_URS_2026_01/734292714 | [14 empty] | Online PSC | 1
422 | K | 734292715.3 | Kohout kulový přímý G 1 PN 42 do 185°C vnitřní závit | kus | 7 |  | 0 |  |  | základní |  | 0 | 0 | 0 | 0 | 0 | 16 | K | 1 |  |  |  | ROZPOCET | 0 | 0 | 0 | 0 | 0 | 1 | 0 | 16 | 799093610
423 | K | 734419111 | Montáž teploměrů s ochranným pouzdrem nebo pevným stonkem a jímkou | kus | 2 |  | 0 |  |  | základní |  | 0 | 0.00027 | 0.00054 | 0 | 0 | 16 | K | 1 |  |  |  | ROZPOCET | 0 | 0 | 0 | 0 | 0 | 1 | 0 | 16 | 1879985932
| Online PSC |  | https://podminky.urs.cz/item/CS_URS_2026_01/734419111 | [14 empty] | Online PSC | 1
424 | M | 38832813 | teploměr rovný dvojkovový lakovaný 0°až 200° dl 160mm | kus | 2 |  | 0 |  |  | základní |  | 0 | 0.00034 | 0.00068 | 0 | 0 | 32 | M | 1 |  |  |  | ROZPOCET | 0 | 0 | 0 | 0 | 0 | 1 | 0 | 16 | -330834533
425 | K | 734494121.5 | Návarek s metrickým závitem M 20x1,5 délky do 220 mm | kus | 2 |  | 0 |  |  | základní |  | 0 | 0 | 0 | 0 | 0 | 16 | K | 1 |  |  |  | ROZPOCET | 0 | 0 | 0 | 0 | 0 | 1 | 0 | 16 | -989174135
426 | K | 998734102 | Přesun hmot tonážní pro armatury v objektech v přes 6 do 12 m | t | 0.025 |  | 0 |  |  | základní |  | 0 | 0 | 0 | 0 | 0 | 16 | K | 1 |  |  |  | ROZPOCET | 0 | 0 | 0 | 0 | 0 | 1 | 0 | 16 | 2005785684
| Online PSC |  | https://podminky.urs.cz/item/CS_URS_2026_01/998734102 | [14 empty] | Online PSC | 1
427 | K | 998734193.5 | Příplatek k přesunu hmot tonážnímu pro armatury za zvětšený přesun do 500 m | t | 0.025 |  | 0 |  |  | základní |  | 0 | 0 | 0 | 0 | 0 | 16 | K | 1 |  |  |  | ROZPOCET | 0 | 0 | 0 | 0 | 0 | 1 | 0 | 16 | -1916335914
428 | K | 735152471 | Otopné těleso panelové VK Plan dvoudeskové 1 přídavná přestupní plocha výška/délka 600/400 mm výkon 515 W | kus | 3 |  | 0 |  |  | základní |  | 0 | 0.0134 | 0.0402 | 0 | 0 | 16 | K | 1 |  |  |  | ROZPOCET | 0 | 0 | 0 | 0 | 0 | 1 | 0 | 16 | 2133268222
| Online PSC |  | https://podminky.urs.cz/item/CS_URS_2026_01/735152471 | [14 empty] | Online PSC | 1
429 | K | 735152474 | Otopné těleso panelové VK Plan dvoudeskové 1 přídavná přestupní plocha výška/délka 600/700 mm výkon 902 W | kus | 2 |  | 0 |  |  | základní |  | 0 | 0.02229 | 0.04458 | 0 | 0 | 16 | K | 1 |  |  |  | ROZPOCET | 0 | 0 | 0 | 0 | 0 | 1 | 0 | 16 | -2117572116
| Online PSC |  | https://podminky.urs.cz/item/CS_URS_2026_01/735152474 | [14 empty] | Online PSC | 1
430 | K | 735152692 | Otopné těleso panelové VK Plan třídeskové 3 přídavné přestupní plochy výška/délka 900/500 mm výkon 1664 W | kus | 1 |  | 0 |  |  | základní |  | 0 | 0.04195 | 0.04195 | 0 | 0 | 16 | K | 1 |  |  |  | ROZPOCET | 0 | 0 | 0 | 0 | 0 | 1 | 0 | 16 | -411946815
| Online PSC |  | https://podminky.urs.cz/item/CS_URS_2026_01/735152692 | [14 empty] | Online PSC | 1
431 | M | 6000.2 | Designové otopné těleso DANH 0576.1000 SK | ks | 5 |  | 0 |  |  | základní |  | 0 | 0 | 0 | 0 | 0 | 32 | M | 1 |  |  |  | ROZPOCET | 0 | 0 | 0 | 0 | 0 | 1 | 0 | 16 | -895771344
432 | M | 60001 | Designové otopné těleso DANH 0576.1800 SK | ks | 1 |  | 0 |  |  | základní |  | 0 | 0 | 0 | 0 | 0 | 32 | M | 1 |  |  |  | ROZPOCET | 0 | 0 | 0 | 0 | 0 | 1 | 0 | 16 | -488119014
433 | K | 735159210.2 | Montáž otopných těles panelových dvouřadých dl do 1140 mm | kus | 10 |  | 0 |  |  | základní |  | 0 | 0 | 0 | 0 | 0 | 16 | K | 1 |  |  |  | ROZPOCET | 0 | 0 | 0 | 0 | 0 | 1 | 0 | 16 | -762884571
434 | K | 735159230 | Montáž otopných těles panelových dvouřadých dl přes 1500 do 1980 mm | kus | 1 |  | 0 |  |  | základní |  | 0 | 0 | 0 | 0 | 0 | 16 | K | 1 |  |  |  | ROZPOCET | 0 | 0 | 0 | 0 | 0 | 1 | 0 | 16 | 1848253548
| Online PSC |  | https://podminky.urs.cz/item/CS_URS_2026_01/735159230 | [14 empty] | Online PSC | 1
435 | K | 735159310 | Montáž otopných těles panelových třířadých, stavební délky do 1140 mm | kus | 1 |  | 0 |  |  | základní |  | 0 | 0 | 0 | 0 | 0 | 16 | K | 1 |  |  |  | ROZPOCET | 0 | 0 | 0 | 0 | 0 | 1 | 0 | 16 | -1372497289
| Online PSC |  | https://podminky.urs.cz/item/CS_URS_2026_01/735159310 | [14 empty] | Online PSC | 1
436 | K | 735164261 | Otopné těleso trubkové elektrické přímotopné výška/délka 1500/595 mm | kus | 1 |  | 0 |  |  | základní |  | 0 | 0.0255 | 0.0255 | 0 | 0 | 16 | K | 1 |  |  |  | ROZPOCET | 0 | 0 | 0 | 0 | 0 | 1 | 0 | 16 | 186865694
| Online PSC |  | https://podminky.urs.cz/item/CS_URS_2026_01/735164261 | [14 empty] | Online PSC | 1
437 | K | 735164511 | Montáž otopného tělesa trubkového na stěnu výšky tělesa do 1500 mm | kus | 1 |  | 0 |  |  | základní |  | 0 | 0 | 0 | 0 | 0 | 16 | K | 1 |  |  |  | ROZPOCET | 0 | 0 | 0 | 0 | 0 | 1 | 0 | 16 | 87621461
| Online PSC |  | https://podminky.urs.cz/item/CS_URS_2026_01/735164511 | [14 empty] | Online PSC | 1
438 | K | 735191905.4 | Odvzdušnění otopných těles | kus | 13 |  | 0 |  |  | základní |  | 0 | 0 | 0 | 0 | 0 | 16 | K | 1 |  |  |  | ROZPOCET | 0 | 0 | 0 | 0 | 0 | 1 | 0 | 16 | 272596572
439 | K | 735191910.4 | Napuštění vody do otopných těles | m2 | 300 |  | 0 |  |  | základní |  | 0 | 0 | 0 | 0 | 0 | 16 | K | 1 |  |  |  | ROZPOCET | 0 | 0 | 0 | 0 | 0 | 1 | 0 | 16 | 928117465
440 | K | 998735104 | Přesun hmot tonážní pro otopná tělesa v objektech v přes 24 do 36 m | t | 0.212 |  | 0 |  |  | základní |  | 0 | 0 | 0 | 0 | 0 | 16 | K | 1 |  |  |  | ROZPOCET | 0 | 0 | 0 | 0 | 0 | 1 | 0 | 16 | 580145630
| Online PSC |  | https://podminky.urs.cz/item/CS_URS_2026_01/998735104 | [14 empty] | Online PSC | 1
441 | K | 998735193 | Příplatek k přesunu hmot tonážnímu pro otopná tělesa za zvětšený přesun do 500 m | t | 0.212 |  | 0 |  |  | základní |  | 0 | 0 | 0 | 0 | 0 | 16 | K | 1 |  |  |  | ROZPOCET | 0 | 0 | 0 | 0 | 0 | 1 | 0 | 16 | 1926416807
| Online PSC |  | https://podminky.urs.cz/item/CS_URS_2026_01/998735193 | [14 empty] | Online PSC | 1
442 | K | 783314101.5 | Základní jednonásobný syntetický nátěr zámečnických konstrukcí | m2 | 2 |  | 0 |  |  | základní |  | 0 | 0 | 0 | 0 | 0 | 16 | K | 1 |  |  |  | ROZPOCET | 0 | 0 | 0 | 0 | 0 | 1 | 0 | 16 | 1952585903
443 | K | 783315101.5 | Mezinátěr jednonásobný syntetický standardní zámečnických konstrukcí | m2 | 2 |  | 0 |  |  | základní |  | 0 | 0 | 0 | 0 | 0 | 16 | K | 1 |  |  |  | ROZPOCET | 0 | 0 | 0 | 0 | 0 | 1 | 0 | 16 | 1485138593
444 | K | 783417101 | Krycí jednonásobný syntetický nátěr klempířských konstrukcí | m2 | 2 |  | 0 |  |  | základní |  | 0 | 0.00013 | 0.00026 | 0 | 0 | 16 | K | 1 |  |  |  | ROZPOCET | 0 | 0 | 0 | 0 | 0 | 1 | 0 | 16 | -2047197017
| Online PSC |  | https://podminky.urs.cz/item/CS_URS_2026_01/783417101 | [14 empty] | Online PSC | 1
445 | K | HZS4211.5 | Hodinová zúčtovací sazba revizní technik topná zkouška | hod | 100 |  | 0 |  |  | základní |  | 0 | 0 | 0 | 0 | 0 | 262144 | K | 1 |  |  |  | ROZPOCET | 0 | 0 | 0 | 0 | 0 | 1 | 0 | 262144 | 1330055627

## SO01, SO02, SO03 - 4 - Ty...
{6abc1bf1-9a5a-497e-9db1-b997355f8144}
2
| KRYCÍ LIST SOUPISU PRACÍ | [7 empty] | v --- níže se nacházejí doplnkové a pomocné údaje k sestavám --- v | [8 empty] | False
Stavba:
Přístavba a rekonstrukce sportovní haly Chrudim, II. a III. etapa, 13.4.2026
Objekt:
SO01, SO02, SO03 - 4 - Tyršův dům, Sporthotel a tělocvična - Silnoproud
| KSO: |  |  |  |  | CC-CZ:
| Místo: |  | Tyršovo náměstí č.p. 249 a 12, Chrudim II |  |  | Datum: | 13. 4. 2026
| Zadavatel: |  |  |  |  | IČ:
|  | Město Chrudim, Resselovo nám. 77, Chrudim |  |  |  | DIČ:
| Účastník: |  |  |  |  | IČ: | Vyplň údaj
|  | Vyplň údaj |  |  |  | DIČ: | Vyplň údaj
| Projektant: |  |  |  |  | IČ:
|  | meetplace, s.r.o., Jaromírova 530/7, Praha 2 Nusle |  |  |  | DIČ:
| Zpracovatel: |  |  |  |  | IČ:
|  | Projecticon s.r.o., A. Kopeckého 151, Nový Hrádek |  |  |  | DIČ:
Poznámka:
Soupis prací je sestaven s využitím Cenové soustavy ÚRS. Položky, které pochází z této cenové soustavy, jsou ve sloupci 'Cenová soustava' označeny popisem 'CS ÚRS' a úrovní příslušného kalendářního pololetí. Veškeré další informace vymezující popis a podmínky použití těchto položek z Cenové soustavy, které nejsou uvedeny přímo v soupisu prací, jsou neomezeně dálkově k dispozici na webu podminky.urs.cz.
| Cena bez DPH | [5 empty] | 0
|  |  | Základ daně |  |  | Sazba daně | Výše daně
| DPH | základní | 0 |  |  | 21% | 0
|  | snížená | 0 |  |  | 12% | 0
|  | zákl. přenesená | 0 |  |  | 21% | 0
|  | sníž. přenesená | 0 |  |  | 12% | 0
|  | nulová | 0 |  |  | 0% | 0
| Cena s DPH |  |  | v | CZK |  | 0
REKAPITULACE ČLENĚNÍ SOUPISU PRACÍ
Stavba:
Přístavba a rekonstrukce sportovní haly Chrudim, II. a III. etapa, 13.4.2026
Objekt:
SO01, SO02, SO03 - 4 - Tyršův dům, Sporthotel a tělocvična - Silnoproud
Místo: |  |  | Tyršovo náměstí č.p. 249 a 12, Chrudim II |  |  | Datum: | 13. 4. 2026
Zadavatel: |  |  | Město Chrudim, Resselovo nám. 77, Chrudim |  |  | Projektant: | meetplace, s.r.o., Jaromírova 530/7, Praha 2 Nusle
Účastník: |  |  | Vyplň údaj |  |  | Zpracovatel: | Projecticon s.r.o., A. Kopeckého 151, Nový Hrádek
Kód dílu - Popis | [6 empty] | Cena celkem [CZK]
Náklady stavby celkem | [6 empty] | 0 | [11 empty] | -1
| D1 - Rozvaděče | [5 empty] | 0
| D2 - KRABICE + úložný materiál | [5 empty] | 0
| D3 - Kabely a vodiče - včetně ukončení a prořezu | [5 empty] | 0
| D4 - Elektroinstalace | [5 empty] | 0
| D5 - Osvětlení | [5 empty] | 0
| D6 - Nouzové osvětlení | [5 empty] | 0
| D7 - CHÚC B | [5 empty] | 0
| D8 - Bleskosvod a uzemnění | [5 empty] | 0
| D9 - Ostatní | [5 empty] | 0
| D10 - HZS | [5 empty] | 0
SOUPIS PRACÍ
Stavba:
Přístavba a rekonstrukce sportovní haly Chrudim, II. a III. etapa, 13.4.2026
Objekt:
SO01, SO02, SO03 - 4 - Tyršův dům, Sporthotel a tělocvična - Silnoproud
Místo: |  |  | Tyršovo náměstí č.p. 249 a 12, Chrudim II |  |  | Datum: | 13. 4. 2026
Zadavatel: |  |  | Město Chrudim, Resselovo nám. 77, Chrudim |  |  | Projektant: | meetplace, s.r.o., Jaromírova 530/7, Praha 2 Nusle
Účastník: |  |  | Vyplň údaj |  |  | Zpracovatel: | Projecticon s.r.o., A. Kopeckého 151, Nový Hrádek
PČ | Typ | Kód | Popis | MJ | Množství | J.cena [CZK] | Cena celkem [CZK] | Cenová soustava |  | DPH | J. Nh [h] | Nh celkem [h] | J. hmotnost [t] | Hmotnost celkem [t] | J. suť [t] | Suť Celkem [t]
Náklady soupisu celkem | [6 empty] | 0 |  |  |  |  | 0 |  | 0 |  | 0 |  | D | -1 | [7 empty] | 0
| D | D1 | Rozvaděče |  |  |  | 0 |  |  |  |  | 0 |  | 0 |  | 0 | 1 | D | 0 | ROZPOCET | [6 empty] | 0
1 | K | Pol001 | Rozvaděč RH4.2.0.1 + R-MaR (pole č.1-5) | ks | 1 |  | 0 |  |  | základní |  | 0 | 0 | 0 | 0 | 0 | 4 | K | 1 | ROZPOCET | 0 | 0 | 0 | 0 | 0 | 1 | 0 | 4 | -401320581
2 | K | Pol002 | Rozvaděč UPS 3F:3F 80kVA | ks | 1 |  | 0 |  |  | základní |  | 0 | 0 | 0 | 0 | 0 | 4 | K | 1 | ROZPOCET | 0 | 0 | 0 | 0 | 0 | 1 | 0 | 4 | 982992088
3 | K | Pol003 | Rozvaděč RPBZ 4.2.0.1 | ks | 1 |  | 0 |  |  | základní |  | 0 | 0 | 0 | 0 | 0 | 4 | K | 1 | ROZPOCET | 0 | 0 | 0 | 0 | 0 | 1 | 0 | 4 | 1381927488
4 | K | Pol004 | Rozvaděč RS4.1.0.1, 1.1.1, 1.2.1, 1.3.1, 1.4.1 | ks | 5 |  | 0 |  |  | základní |  | 0 | 0 | 0 | 0 | 0 | 4 | K | 1 | ROZPOCET | 0 | 0 | 0 | 0 | 0 | 1 | 0 | 4 | 57825871
5 | K | Pol005 | Rozvaděč RS4.2.1.1, 2.2.1, 2.3.1, 2.4.1, 2.5.1 | ks | 5 |  | 0 |  |  | základní |  | 0 | 0 | 0 | 0 | 0 | 4 | K | 1 | ROZPOCET | 0 | 0 | 0 | 0 | 0 | 1 | 0 | 4 | 533602055
6 | K | Pol006 | Rozvaděč patrový RP4.2.2.1 - RP4.4.2.5.6 | ks | 20 |  | 0 |  |  | základní |  | 0 | 0 | 0 | 0 | 0 | 4 | K | 1 | ROZPOCET | 0 | 0 | 0 | 0 | 0 | 1 | 0 | 4 | -2058224048
7 | K | Pol007 | Hlavní ochranná přípojnice MET0.1 | ks | 1 |  | 0 |  |  | základní |  | 0 | 0 | 0 | 0 | 0 | 4 | K | 1 | ROZPOCET | 0 | 0 | 0 | 0 | 0 | 1 | 0 | 4 | 704591541
8 | K | Pol008 | Ochranná přípojnice MET4.1.0.1-4.1.4.1 | ks | 5 |  | 0 |  |  | základní |  | 0 | 0 | 0 | 0 | 0 | 4 | K | 1 | ROZPOCET | 0 | 0 | 0 | 0 | 0 | 1 | 0 | 4 | -1237254198
9 | K | Pol009 | Ochranná přípojnice MET4.2.0.1-4.2.5.1 | ks | 6 |  | 0 |  |  | základní |  | 0 | 0 | 0 | 0 | 0 | 4 | K | 1 | ROZPOCET | 0 | 0 | 0 | 0 | 0 | 1 | 0 | 4 | 1241703925
| D | D2 | KRABICE + úložný materiál |  |  |  | 0 |  |  |  |  | 0 |  | 0 |  | 0 | 1 | D | 0 | ROZPOCET | [6 empty] | 0
10 | K | Pol122 | Trubka ohebná/tuhá D 32 mm včetně instalačního matriálu a příslušenství | m | 210 |  | 0 |  |  | základní |  | 0 | 0 | 0 | 0 | 0 | 4 | K | 1 | ROZPOCET | 0 | 0 | 0 | 0 | 0 | 1 | 0 | 4 | 1931470172
11 | K | Pol124 | Trubka ohebná/tuhá D 40 mm včetně instalačního matriálu a příslušenství | m | 80 |  | 0 |  |  | základní |  | 0 | 0 | 0 | 0 | 0 | 4 | K | 1 | ROZPOCET | 0 | 0 | 0 | 0 | 0 | 1 | 0 | 4 | 1309848956
12 | K | Pol125 | Trubka ohebná/tuhá D 63 mm včetně instalačního matriálu a příslušenství | m | 40 |  | 0 |  |  | základní |  | 0 | 0 | 0 | 0 | 0 | 4 | K | 1 | ROZPOCET | 0 | 0 | 0 | 0 | 0 | 1 | 0 | 4 | -1413300607
13 | K | Pol126.1 | Trubka pevná bezhalogenová D 110mm, včetně instalačního matriálu a příslušenství | m | 15 |  | 0 |  |  | základní |  | 0 | 0 | 0 | 0 | 0 | 4 | K | 1 | ROZPOCET | 0 | 0 | 0 | 0 | 0 | 1 | 0 | 4 | -1581223165
14 | K | Pol030 | Kabelový žlab neděrovaný 120x50 - požární trasa, kompletní provedení | m | 55 |  | 0 |  |  | základní |  | 0 | 0 | 0 | 0 | 0 | 4 | K | 1 | ROZPOCET | 0 | 0 | 0 | 0 | 0 | 1 | 0 | 4 | 1918858195
15 | K | Pol031 | Kabelový žlab neděrovaný 250x100 + kryt žlabu, kompletní provedení | m | 55 |  | 0 |  |  | základní |  | 0 | 0 | 0 | 0 | 0 | 4 | K | 1 | ROZPOCET | 0 | 0 | 0 | 0 | 0 | 1 | 0 | 4 | -445272918
16 | K | Pol032 | Krabice pod omítku odbočná | ks | 1055 |  | 0 |  |  | základní |  | 0 | 0 | 0 | 0 | 0 | 4 | K | 1 | ROZPOCET | 0 | 0 | 0 | 0 | 0 | 1 | 0 | 4 | 326686435
17 | K | Pol033 | Krabice pod omítku přístrojová | ks | 2110 |  | 0 |  |  | základní |  | 0 | 0 | 0 | 0 | 0 | 4 | K | 1 | ROZPOCET | 0 | 0 | 0 | 0 | 0 | 1 | 0 | 4 | -456824565
18 | K | Pol034 | krabice na povrch IP44 | ks | 75 |  | 0 |  |  | základní |  | 0 | 0 | 0 | 0 | 0 | 4 | K | 1 | ROZPOCET | 0 | 0 | 0 | 0 | 0 | 1 | 0 | 4 | 1768139845
19 | K | Pol131.1 | Kabelová příchytka samostatná | ks | 75 |  | 0 |  |  | základní |  | 0 | 0 | 0 | 0 | 0 | 4 | K | 1 | ROZPOCET | 0 | 0 | 0 | 0 | 0 | 1 | 0 | 4 | -1275327884
| D | D3 | Kabely a vodiče - včetně ukončení a prořezu |  |  |  | 0 |  |  |  |  | 0 |  | 0 |  | 0 | 1 | D | 0 | ROZPOCET | [6 empty] | 0
20 | K | Pol050 | CXKH-R 3Jx 1,5 | m | 16100 |  | 0 |  |  | základní |  | 0 | 0 | 0 | 0 | 0 | 4 | K | 1 | ROZPOCET | 0 | 0 | 0 | 0 | 0 | 1 | 0 | 4 | 528455717
21 | K | Pol051 | CXKH-R-3J x 2,5 | m | 19250 |  | 0 |  |  | základní |  | 0 | 0 | 0 | 0 | 0 | 4 | K | 1 | ROZPOCET | 0 | 0 | 0 | 0 | 0 | 1 | 0 | 4 | 771541984
22 | K | Pol052 | CXKH-R-5J x 4 | m | 2910 |  | 0 |  |  | základní |  | 0 | 0 | 0 | 0 | 0 | 4 | K | 1 | ROZPOCET | 0 | 0 | 0 | 0 | 0 | 1 | 0 | 4 | 1695575773
23 | K | Pol053 | CXKH-R-5J x 6 | m | 1860 |  | 0 |  |  | základní |  | 0 | 0 | 0 | 0 | 0 | 4 | K | 1 | ROZPOCET | 0 | 0 | 0 | 0 | 0 | 1 | 0 | 4 | -125471519
24 | K | Pol054 | CXKH-R-5J x 10 | m | 1700 |  | 0 |  |  | základní |  | 0 | 0 | 0 | 0 | 0 | 4 | K | 1 | ROZPOCET | 0 | 0 | 0 | 0 | 0 | 1 | 0 | 4 | 1914140911
25 | K | Pol055 | CXKH-R-5J x 16 | m | 1540 |  | 0 |  |  | základní |  | 0 | 0 | 0 | 0 | 0 | 4 | K | 1 | ROZPOCET | 0 | 0 | 0 | 0 | 0 | 1 | 0 | 4 | -870960652
26 | K | Pol056 | CXKH-R-5J x 25 | m | 650 |  | 0 |  |  | základní |  | 0 | 0 | 0 | 0 | 0 | 4 | K | 1 | ROZPOCET | 0 | 0 | 0 | 0 | 0 | 1 | 0 | 4 | -1361661429
27 | K | Pol057 | CXKH-R-5J x 35 | m | 530 |  | 0 |  |  | základní |  | 0 | 0 | 0 | 0 | 0 | 4 | K | 1 | ROZPOCET | 0 | 0 | 0 | 0 | 0 | 1 | 0 | 4 | -1471000436
28 | K | Pol058 | CXKH-V-3J x 1,5 | m | 6200 |  | 0 |  |  | základní |  | 0 | 0 | 0 | 0 | 0 | 4 | K | 1 | ROZPOCET | 0 | 0 | 0 | 0 | 0 | 1 | 0 | 4 | 1547280296
29 | K | Pol059 | CXKH-V-3J x 2,5 | m | 4150 |  | 0 |  |  | základní |  | 0 | 0 | 0 | 0 | 0 | 4 | K | 1 | ROZPOCET | 0 | 0 | 0 | 0 | 0 | 1 | 0 | 4 | -1481632786
30 | K | Pol060 | CXKH-V-5J x 10 | m | 2680 |  | 0 |  |  | základní |  | 0 | 0 | 0 | 0 | 0 | 4 | K | 1 | ROZPOCET | 0 | 0 | 0 | 0 | 0 | 1 | 0 | 4 | -421717943
31 | K | Pol061 | CXKH-V-5J x 35 | m | 350 |  | 0 |  |  | základní |  | 0 | 0 | 0 | 0 | 0 | 4 | K | 1 | ROZPOCET | 0 | 0 | 0 | 0 | 0 | 1 | 0 | 4 | -421319320
32 | K | Pol062 | CXKH-R 7x1,5 | m | 150 |  | 0 |  |  | základní |  | 0 | 0 | 0 | 0 | 0 | 4 | K | 1 | ROZPOCET | 0 | 0 | 0 | 0 | 0 | 1 | 0 | 4 | -1968514991
33 | K | Pol063 | CXKH-R 1x16 | m | 350 |  | 0 |  |  | základní |  | 0 | 0 | 0 | 0 | 0 | 4 | K | 1 | ROZPOCET | 0 | 0 | 0 | 0 | 0 | 1 | 0 | 4 | -764303840
34 | K | Pol064 | CXKH-R 1x25 | m | 350 |  | 0 |  |  | základní |  | 0 | 0 | 0 | 0 | 0 | 4 | K | 1 | ROZPOCET | 0 | 0 | 0 | 0 | 0 | 1 | 0 | 4 | -241382951
35 | K | Pol065 | CXKH-R 1x35 | m | 400 |  | 0 |  |  | základní |  | 0 | 0 | 0 | 0 | 0 | 4 | K | 1 | ROZPOCET | 0 | 0 | 0 | 0 | 0 | 1 | 0 | 4 | 1124980287
36 | K | Pol066 | CXKH-R 1x120 | m | 200 |  | 0 |  |  | základní |  | 0 | 0 | 0 | 0 | 0 | 4 | K | 1 | ROZPOCET | 0 | 0 | 0 | 0 | 0 | 1 | 0 | 4 | -1210224587
37 | K | Pol068 | CXKH-V-O-2x1,5 | m | 1530 |  | 0 |  |  | základní |  | 0 | 0 | 0 | 0 | 0 | 4 | K | 1 | ROZPOCET | 0 | 0 | 0 | 0 | 0 | 1 | 0 | 4 | 1608362374
38 | K | Pol069 | CXKH-V-O-3x1,5 | m | 2780 |  | 0 |  |  | základní |  | 0 | 0 | 0 | 0 | 0 | 4 | K | 1 | ROZPOCET | 0 | 0 | 0 | 0 | 0 | 1 | 0 | 4 | -668736550
39 | K | Pol070 | CXKH-R-5J x 2,5 | m | 360 |  | 0 |  |  | základní |  | 0 | 0 | 0 | 0 | 0 | 4 | K | 1 | ROZPOCET | 0 | 0 | 0 | 0 | 0 | 1 | 0 | 4 | 1684553261
40 | K | Pol074 | SSKFH-V 2 x 2 x 0,8 | m | 450 |  | 0 |  |  | základní |  | 0 | 0 | 0 | 0 | 0 | 4 | K | 1 | ROZPOCET | 0 | 0 | 0 | 0 | 0 | 1 | 0 | 4 | 353185229
41 | K | Pol075 | SSKFH-V 4 x 2 x 0,8 | m | 520 |  | 0 |  |  | základní |  | 0 | 0 | 0 | 0 | 0 | 4 | K | 1 | ROZPOCET | 0 | 0 | 0 | 0 | 0 | 1 | 0 | 4 | 1873734564
42 | K | Pol076 | H07RN-F 3G x 2,5 | m | 1200 |  | 0 |  |  | základní |  | 0 | 0 | 0 | 0 | 0 | 4 | K | 1 | ROZPOCET | 0 | 0 | 0 | 0 | 0 | 1 | 0 | 4 | 917354816
43 | K | Pol077 | H07RN-F 5G x 2,5 | m | 1150 |  | 0 |  |  | základní |  | 0 | 0 | 0 | 0 | 0 | 4 | K | 1 | ROZPOCET | 0 | 0 | 0 | 0 | 0 | 1 | 0 | 4 | 1861355968
44 | K | Pol078 | H07RN-F 5G x 4 | m | 320 |  | 0 |  |  | základní |  | 0 | 0 | 0 | 0 | 0 | 4 | K | 1 | ROZPOCET | 0 | 0 | 0 | 0 | 0 | 1 | 0 | 4 | -1743899740
45 | K | Pol079 | H07RN-F 5G x 6 | m | 280 |  | 0 |  |  | základní |  | 0 | 0 | 0 | 0 | 0 | 4 | K | 1 | ROZPOCET | 0 | 0 | 0 | 0 | 0 | 1 | 0 | 4 | -904039076
46 | K | Pol080 | H07RN-F 5G x 10 | m | 190 |  | 0 |  |  | základní |  | 0 | 0 | 0 | 0 | 0 | 4 | K | 1 | ROZPOCET | 0 | 0 | 0 | 0 | 0 | 1 | 0 | 4 | -1878741946
47 | K | Pol081 | 4xAYKY-J 3x240x120 | m | 360 |  | 0 |  |  | základní |  | 0 | 0 | 0 | 0 | 0 | 4 | K | 1 | ROZPOCET | 0 | 0 | 0 | 0 | 0 | 1 | 0 | 4 | -584929136
48 | K | Pol082 | CY 6žz | m | 120 |  | 0 |  |  | základní |  | 0 | 0 | 0 | 0 | 0 | 4 | K | 1 | ROZPOCET | 0 | 0 | 0 | 0 | 0 | 1 | 0 | 4 | 1261632190
49 | K | Pol083 | CY 4žz | m | 240 |  | 0 |  |  | základní |  | 0 | 0 | 0 | 0 | 0 | 4 | K | 1 | ROZPOCET | 0 | 0 | 0 | 0 | 0 | 1 | 0 | 4 | -1186065411
50 | K | Pol084 | CY 25žz | m | 60 |  | 0 |  |  | základní |  | 0 | 0 | 0 | 0 | 0 | 4 | K | 1 | ROZPOCET | 0 | 0 | 0 | 0 | 0 | 1 | 0 | 4 | -718381131
51 | K | Pol085 | CYA 4zž | m | 380 |  | 0 |  |  | základní |  | 0 | 0 | 0 | 0 | 0 | 4 | K | 1 | ROZPOCET | 0 | 0 | 0 | 0 | 0 | 1 | 0 | 4 | 1471357750
52 | K | Pol158 | Drát vázací AL d1,5, černý/modrý | m | 200 |  | 0 |  |  | základní |  | 0 | 0 | 0 | 0 | 0 | 4 | K | 1 | ROZPOCET | 0 | 0 | 0 | 0 | 0 | 1 | 0 | 4 | 1253588419
53 | K | Pol920 | Ukončení kabelů a vodičů v rozváděči | ks | 270 |  | 0 |  |  | základní |  | 0 | 0 | 0 | 0 | 0 | 4 | K | 1 | ROZPOCET | 0 | 0 | 0 | 0 | 0 | 1 | 0 | 4 | -350442871
54 | K | Pol922 | Ukončení kabelů a vodičů na zařízení | ks | 890 |  | 0 |  |  | základní |  | 0 | 0 | 0 | 0 | 0 | 4 | K | 1 | ROZPOCET | 0 | 0 | 0 | 0 | 0 | 1 | 0 | 4 | 1735042244
| D | D4 | Elektroinstalace |  |  |  | 0 |  |  |  |  | 0 |  | 0 |  | 0 | 1 | D | 0 | ROZPOCET | [6 empty] | 0
55 | K | Pol123 | Kartový spínač hotelový s LED signalizací 250V, 10A | ks | 24 |  | 0 |  |  | základní |  | 0 | 0 | 0 | 0 | 0 | 4 | K | 1 | ROZPOCET | 0 | 0 | 0 | 0 | 0 | 1 | 0 | 4 | -1186406283
56 | K | Pol124.1 | Spínač jednopólový 230V, 10A, IP 20 | ks | 78 |  | 0 |  |  | základní |  | 0 | 0 | 0 | 0 | 0 | 4 | K | 1 | ROZPOCET | 0 | 0 | 0 | 0 | 0 | 1 | 0 | 4 | 1025927941
57 | K | Pol124.2 | Spínač sériový 230V, 10A, IP 20 | ks | 17 |  | 0 |  |  | základní |  | 0 | 0 | 0 | 0 | 0 | 512 | K | 1 | ROZPOCET | 0 | 0 | 0 | 0 | 0 | 1 | 0 | 512 | -720380086
58 | K | Pol124.3 | Spínač střídavý 230V, 10A, IP 20 | ks | 78 |  | 0 |  |  | základní |  | 0 | 0 | 0 | 0 | 0 | 512 | K | 1 | ROZPOCET | 0 | 0 | 0 | 0 | 0 | 1 | 0 | 512 | 250577346
59 | K | Pol124.4 | Spínač křížový 230V, 10A, IP 20 | ks | 19 |  | 0 |  |  | základní |  | 0 | 0 | 0 | 0 | 0 | 512 | K | 1 | ROZPOCET | 0 | 0 | 0 | 0 | 0 | 1 | 0 | 512 | -844735097
60 | K | Pol124.5 | Spínač sériový střídavý 230V, 10A, IP 20 | ks | 7 |  | 0 |  |  | základní |  | 0 | 0 | 0 | 0 | 0 | 512 | K | 1 | ROZPOCET | 0 | 0 | 0 | 0 | 0 | 1 | 0 | 512 | 1154076017
61 | K | Pol124.6 | Spínač tlačítkový 230V, 10A, IP 20 | ks | 16 |  | 0 |  |  | základní |  | 0 | 0 | 0 | 0 | 0 | 512 | K | 1 | ROZPOCET | 0 | 0 | 0 | 0 | 0 | 1 | 0 | 512 | -41124811
62 | K | Pol125.1 | Spínač jednopólový 230V, 10A, IP 44 | ks | 44 |  | 0 |  |  | základní |  | 0 | 0 | 0 | 0 | 0 | 4 | K | 1 | ROZPOCET | 0 | 0 | 0 | 0 | 0 | 1 | 0 | 4 | 977116175
63 | K | Pol125.2 | Spínač sériový 230V, 10A, IP 44 | ks | 2 |  | 0 |  |  | základní |  | 0 | 0 | 0 | 0 | 0 | 4 | K | 1 | ROZPOCET | 0 | 0 | 0 | 0 | 0 | 1 | 0 | 4 | -864916227
64 | K | Pol125.3 | Spínač střídavý 230V, 10A, IP 44 | ks | 3 |  | 0 |  |  | základní |  | 0 | 0 | 0 | 0 | 0 | 4 | K | 1 | ROZPOCET | 0 | 0 | 0 | 0 | 0 | 1 | 0 | 4 | 1265120531
65 | K | Pol125.7 | Spínač třípólový 230V, 10A, IP 44 | ks | 12 |  | 0 |  |  | základní |  | 0 | 0 | 0 | 0 | 0 | 4 | K | 1 | ROZPOCET | 0 | 0 | 0 | 0 | 0 | 1 | 0 | 4 | -616659592
66 | K | Pol126 | Zásuvka k topnému žebříku s termostatem | ks | 21 |  | 0 |  |  | základní |  | 0 | 0 | 0 | 0 | 0 | 512 | K | 1 | ROZPOCET | 0 | 0 | 0 | 0 | 0 | 1 | 0 | 512 | -1282327201
67 | K | Pol127 | Zásuvka 230V/16(32)A | ks | 4 |  | 0 |  |  | základní |  | 0 | 0 | 0 | 0 | 0 | 4 | K | 1 | ROZPOCET | 0 | 0 | 0 | 0 | 0 | 1 | 0 | 4 | 345527554
68 | K | Pol128 | Zásuvka 230V/16A, IP20 | ks | 351 |  | 0 |  |  | základní |  | 0 | 0 | 0 | 0 | 0 | 4 | K | 1 | ROZPOCET | 0 | 0 | 0 | 0 | 0 | 1 | 0 | 4 | -1268823267
69 | K | Pol129 | Dvojzásuvka zásuvka 230V/16A, IP20 | ks | 144 |  | 0 |  |  | základní |  | 0 | 0 | 0 | 0 | 0 | 4 | K | 1 | ROZPOCET | 0 | 0 | 0 | 0 | 0 | 1 | 0 | 4 | -1782724144
70 | K | Pol130 | Zásuvka 230V/16A, IP 20 s přepěťovou ochranou "D" | ks | 46 |  | 0 |  |  | základní |  | 0 | 0 | 0 | 0 | 0 | 4 | K | 1 | ROZPOCET | 0 | 0 | 0 | 0 | 0 | 1 | 0 | 4 | 1948038083
71 | K | Pol131 | Zásuvka 230V/16A, IP44 | ks | 153 |  | 0 |  |  | základní |  | 0 | 0 | 0 | 0 | 0 | 4 | K | 1 | ROZPOCET | 0 | 0 | 0 | 0 | 0 | 1 | 0 | 4 | -1530173365
72 | K | Pol132 | Zásuvka 230V/16A, IP44 venkovní | ks | 2 |  | 0 |  |  | základní |  | 0 | 0 | 0 | 0 | 0 | 4 | K | 1 | ROZPOCET | 0 | 0 | 0 | 0 | 0 | 1 | 0 | 4 | 1690912045
73 | K | Pol133 | Tlačítko totál stop | ks | 1 |  | 0 |  |  | základní |  | 0 | 0 | 0 | 0 | 0 | 4 | K | 1 | ROZPOCET | 0 | 0 | 0 | 0 | 0 | 1 | 0 | 4 | -205593677
74 | K | Pol136 | Tlačítko centrál stop | ks | 1 |  | 0 |  |  | základní |  | 0 | 0 | 0 | 0 | 0 | 4 | K | 1 | ROZPOCET | 0 | 0 | 0 | 0 | 0 | 1 | 0 | 4 | 6396879
75 | K | Pol137.1 | Spínač automatomatický se snímačem pohybu , IP20 | ks | 35 |  | 0 |  |  | základní |  | 0 | 0 | 0 | 0 | 0 | 4 | K | 1 | ROZPOCET | 0 | 0 | 0 | 0 | 0 | 1 | 0 | 4 | 1315220372
76 | K | Pol137.2 | Spínač automatomatický se snímačem pohybu , IP44 | ks | 38 |  | 0 |  |  | základní |  | 0 | 0 | 0 | 0 | 0 | 4 | K | 1 | ROZPOCET | 0 | 0 | 0 | 0 | 0 | 1 | 0 | 4 | 552184769
77 | K | Pol141 | Sada pro nouzozovou signalizaci - invalidní | ks | 5 |  | 0 |  |  | základní |  | 0 | 0 | 0 | 0 | 0 | 4 | K | 1 | ROZPOCET | 0 | 0 | 0 | 0 | 0 | 1 | 0 | 4 | 1057923604
78 | K | Pol142 | Doběhové relé pod spínač | ks | 30 |  | 0 |  |  | základní |  | 0 | 0 | 0 | 0 | 0 | 4 | K | 1 | ROZPOCET | 0 | 0 | 0 | 0 | 0 | 1 | 0 | 4 | -1110197311
79 | K | Pol143 | El. zařízení s elektropohonem (aut. ot. dvře, VZT jednotka, požární klapka) | ks | 52 |  | 0 |  |  | základní |  | 0 | 0 | 0 | 0 | 0 | 4 | K | 1 | ROZPOCET | 0 | 0 | 0 | 0 | 0 | 1 | 0 | 4 | -34761871
80 | K | Pol144 | El. zařízení s elektropohonem (vířivka, gastronomie) | ks | 36 |  | 0 |  |  | základní |  | 0 | 0 | 0 | 0 | 0 | 4 | K | 1 | ROZPOCET | 0 | 0 | 0 | 0 | 0 | 1 | 0 | 4 | 1270476168
81 | K | Pol146 | Lamelová požární klapka - 3.NP | ks | 4 |  | 0 |  |  | základní |  | 0 | 0 | 0 | 0 | 0 | 4 | K | 1 | ROZPOCET | 0 | 0 | 0 | 0 | 0 | 1 | 0 | 4 | -667049354
82 | K | Pol150 | Uzemnění na potrubí ZS16 | ks | 56 |  | 0 |  |  | základní |  | 0 | 0 | 0 | 0 | 0 | 4 | K | 1 | ROZPOCET | 0 | 0 | 0 | 0 | 0 | 1 | 0 | 4 | 495733111
83 | K | Pol152 | Tlačítko pro bezpečnostní vypnutí - kuchyně | ks | 1 |  | 0 |  |  | základní |  | 0 | 0 | 0 | 0 | 0 | 4 | K | 1 | ROZPOCET | 0 | 0 | 0 | 0 | 0 | 1 | 0 | 4 | -615690509
84 | K | Pol153 | Osoušeč rukou | ks | 12 |  | 0 |  |  | základní |  | 0 | 0 | 0 | 0 | 0 | 4 | K | 1 | ROZPOCET | 0 | 0 | 0 | 0 | 0 | 1 | 0 | 4 | 1757513382
| D | D5 | Osvětlení |  |  |  | 0 |  |  |  |  | 0 |  | 0 |  | 0 | 1 | D | 0 | ROZPOCET | [6 empty] | 0
85 | K | 2b | Svítidlo LED exteriérové nástěnné 125x125mm, IP 54, 4000K, 60W, včetně zdroje a recyklačního poplatku | ks | 14 |  | 0 |  |  | základní |  | 0 | 0 | 0 | 0 | 0 | 4 | K | 1 | ROZPOCET | 0 | 0 | 0 | 0 | 0 | 1 | 0 | 4 | 57412977
86 | K | A1.TEN | Svítidlo pro sportoviště LED závěsné 474x442mm, IP40, 4000K, 47,7W, včetně zdroje a recyklačního poplatku | ks | 18 |  | 0 |  |  | základní |  | 0 | 0 | 0 | 0 | 0 | 4 | K | 1 | ROZPOCET | 0 | 0 | 0 | 0 | 0 | 1 | 0 | 4 | 1263892801
87 | K | A2.TEL | Svítidlo pro sportoviště LED závěsné 474x442mm, IP40, 4000K, 147W, včetně zdroje a recyklačního poplatku | ks | 20 |  | 0 |  |  | základní |  | 0 | 0 | 0 | 0 | 0 | 4 | K | 1 | ROZPOCET | 0 | 0 | 0 | 0 | 0 | 1 | 0 | 4 | -1018458104
88 | K | A2.TELN | Svítidlo pro sportoviště LED nástěnné, IP40, 4000K, 48W, včetně zdroje a recyklačního poplatku | ks | 7 |  | 0 |  |  | základní |  | 0 | 0 | 0 | 0 | 0 | 4 | K | 1 | ROZPOCET | 0 | 0 | 0 | 0 | 0 | 1 | 0 | 4 | 1829422247
89 | K | A2 | Svítidlo LED závěsné svítidlo 17W 4000K IP20 driver umístěn ve svítidle 230VAC, včetně zdroje a recyklačního poplatku | ks | 56 |  | 0 |  |  | základní |  | 0 | 0 | 0 | 0 | 0 | 4 | K | 1 | ROZPOCET | 0 | 0 | 0 | 0 | 0 | 1 | 0 | 4 | 422300491
90 | K | A3 | Závěsný akustický panel 600x600mm ke svítidlu A2 | ks | 38 |  | 0 |  |  | základní |  | 0 | 0 | 0 | 0 | 0 | 4 | K | 1 | ROZPOCET | 0 | 0 | 0 | 0 | 0 | 1 | 0 | 4 | 1211751755
91 | K | B1 | Svítidlo LED vestavné Ø85 EB LED IP44/IP20, 13.8W 4000K CRI90 350mA + driver 350mA 24V-42V 9W-14W O/O, včetně zdroje a recyklačního poplatku | ks | 79 |  | 0 |  |  | základní |  | 0 | 0 | 0 | 0 | 0 | 4 | K | 1 | ROZPOCET | 0 | 0 | 0 | 0 | 0 | 1 | 0 | 4 | -990525092
92 | K | B2 | Svítidlo LED přisazené Ø75x125 SR SP LED ON/OFF, včetně zdroje a recyklačního poplatku | ks | 7 |  | 0 |  |  | základní |  | 0 | 0 | 0 | 0 | 0 | 4 | K | 1 | ROZPOCET | 0 | 0 | 0 | 0 | 0 | 1 | 0 | 4 | 1102418698
93 | K | B3 | Svítidlo LED závěsné Ø75 SUS SP LED ON/OFF, včetně zdroje a recyklačního poplatku | ks | 5 |  | 0 |  |  | základní |  | 0 | 0 | 0 | 0 | 0 | 4 | K | 1 | ROZPOCET | 0 | 0 | 0 | 0 | 0 | 1 | 0 | 4 | -587261420
94 | K | B4 | Svítidlo LED přisazené Ø75 SR SP WALLWASHER LED 350mA ON/OFF, včetně zdroje a recyklačního poplatku | ks | 12 |  | 0 |  |  | základní |  | 0 | 0 | 0 | 0 | 0 | 4 | K | 1 | ROZPOCET | 0 | 0 | 0 | 0 | 0 | 1 | 0 | 4 | 742353433
95 | K | C1 | Svítidlo LED 2050lm. CRI: 80. 4000K. 99º. Standard. White. 198mm, včetně zdroje a recyklačního poplatku | ks | 2 |  | 0 |  |  | základní |  | 0 | 0 | 0 | 0 | 0 | 512 | K | 1 | ROZPOCET | 0 | 0 | 0 | 0 | 0 | 1 | 0 | 512 | 1267361905
96 | K | D1 | Svítidlo LED vestavné nad pohledem 2400lm. CRI: 80. 4000K. 84º. Diffuser: Opal prismatic polycarbonate Standard. White. 230mm, včetně zdroje a recyklačního poplatku | ks | 108 |  | 0 |  |  | základní |  | 0 | 0 | 0 | 0 | 0 | 4 | K | 1 | ROZPOCET | 0 | 0 | 0 | 0 | 0 | 1 | 0 | 4 | -1007046360
97 | K | D1.p | Svítidlo LED přisazené pod pohledem 2400lm. CRI: 80. 4000K. 84º. Diffuser: Opal prismatic polycarbonate Standard. White. 230mm, 20,5W, včetně zdroje a recyklačního poplatku | ks | 86 |  | 0 |  |  | základní |  | 0 | 0 | 0 | 0 | 0 | 4 | K | 1 | ROZPOCET | 0 | 0 | 0 | 0 | 0 | 1 | 0 | 4 | -1306059773
98 | K | D2.m | Svítidlo LED závěsné Ø148mm H: 130mm IP20 Recessed + DRIVER 220-240V Input / ON-OFF / max. 29,4W / 700mA, včetně zdroje a recyklačního poplatku | ks | 14 |  | 0 |  |  | základní |  | 0 | 0 | 0 | 0 | 0 | 4 | K | 1 | ROZPOCET | 0 | 0 | 0 | 0 | 0 | 1 | 0 | 4 | 232667635
99 | K | D2.c | Svítidlo LED závěsné Ø148mm H: 130mm IP20 Recessed + DRIVER 220-240V Input / ON-OFF / max. 29,4W / 700mA, včetně zdroje a recyklačního poplatku | ks | 15 |  | 0 |  |  | základní |  | 0 | 0 | 0 | 0 | 0 | 4 | K | 1 | ROZPOCET | 0 | 0 | 0 | 0 | 0 | 1 | 0 | 4 | -1612257614
100 | K | E1 | Svítidlo LED přisazené průměr 500mm, IP66, 4000K, 42W, včetně zdroje a recyklačního poplatku | ks | 30 |  | 0 |  |  | základní |  | 0 | 0 | 0 | 0 | 0 | 4 | K | 1 | ROZPOCET | 0 | 0 | 0 | 0 | 0 | 1 | 0 | 4 | -1113660826
101 | K | F1 | Svítidlo LED přisazené průměr 82-87mm, 4K 4W Corten + Alim. corr. driver, včetně zdroje a recyklačního poplatku | ks | 15 |  | 0 |  |  | základní |  | 0 | 0 | 0 | 0 | 0 | 4 | K | 1 | ROZPOCET | 0 | 0 | 0 | 0 | 0 | 1 | 0 | 4 | 2025100372
102 | K | F2 | Svítidlo LED přisazené průměr 82-87mm, 4K 9W Corten + Bus DALI accessori, včetně zdroje a recyklačního poplatku | ks | 18 |  | 0 |  |  | základní |  | 0 | 0 | 0 | 0 | 0 | 4 | K | 1 | ROZPOCET | 0 | 0 | 0 | 0 | 0 | 1 | 0 | 4 | -1302619708
103 | K | G1 | Svítidlo LED panel 5140lm. CRI: 80. 4000K. 114º. 597mm. Instal.: Recessed Diffuser: Technical plastic. Standard. White. 597x597x40mm +Installation accesory , včetně zdroje a recyklačního poplatku | ks | 26 |  | 0 |  |  | základní |  | 0 | 0 | 0 | 0 | 0 | 4 | K | 1 | ROZPOCET | 0 | 0 | 0 | 0 | 0 | 1 | 0 | 4 | 157800429
104 | K | L1 | LED pásek ve vestavném AL profilu 24V 10W/m 4000K IP65 externí trafo, včetně zdroje a recyklačního poplatku | m | 5 |  | 0 |  |  | základní |  | 0 | 0 | 0 | 0 | 0 | 4 | K | 1 | ROZPOCET | 0 | 0 | 0 | 0 | 0 | 1 | 0 | 4 | 1789324320
105 | K | T1 | Svítidlo LED panel 5000lm. CRI: 80. 4000K. 77º. Diffuser: Polycarbonate lens. Standard. White. 594x594x46mm + Installation accesory, včetně zdroje a recyklačního poplatku | ks | 6 |  | 0 |  |  | základní |  | 0 | 0 | 0 | 0 | 0 | 4 | K | 1 | ROZPOCET | 0 | 0 | 0 | 0 | 0 | 1 | 0 | 4 | -19499233
106 | K | P1 | Svítidlo LED přisazené 45W 4000K CRI>80 mod.LD - DIP-switch (29-38-45-54)W, IP66, včetně zdroje a recyklačního poplatku | ks | 51 |  | 0 |  |  | základní |  | 0 | 0 | 0 | 0 | 0 | 4 | K | 1 | ROZPOCET | 0 | 0 | 0 | 0 | 0 | 1 | 0 | 4 | -591204496
107 | K | DS1 | Svítidlo LED závěsné s rameny průměr průměr 3800 a 1600mm, IP20, 4000K, 16W, včetně zdroje a recyklačního poplatku | ks | 1 |  | 0 |  |  | základní |  | 0 | 0 | 0 | 0 | 0 | 4 | K | 1 | ROZPOCET | 0 | 0 | 0 | 0 | 0 | 1 | 0 | 4 | 1718469146
108 | K | DS2 | Svítidlo LED závěsné s dekorem, IP20, 4000K, 42W driver ve svítidle 230VAC, včetně zdroje a recyklačního poplatku | ks | 1 |  | 0 |  |  | základní |  | 0 | 0 | 0 | 0 | 0 | 512 | K | 1 | ROZPOCET | 0 | 0 | 0 | 0 | 0 | 1 | 0 | 512 | -870064449
109 | K | DS3 | Svítidlo LED závěsné s dekorem 1200x1200mm, IP20, 4000K, 42W, včetně zdroje a recyklačního poplatku | ks | 3 |  | 0 |  |  | základní |  | 0 | 0 | 0 | 0 | 0 | 4 | K | 1 | ROZPOCET | 0 | 0 | 0 | 0 | 0 | 1 | 0 | 4 | 1890835093
110 | K | DS4 | Zavěsný akustický panel 400x400mm ke svítidlu DS3 | ks | 4 |  | 0 |  |  | základní |  | 0 | 0 | 0 | 0 | 0 | 4 | K | 1 | ROZPOCET | 0 | 0 | 0 | 0 | 0 | 1 | 0 | 4 | -860931226
111 | K | DS5 | Závěsná sestava 645W 4000K IP 20 | m | 34 |  | 0 |  |  | základní |  | 0 | 0 | 0 | 0 | 0 | 4 | K | 1 | ROZPOCET | 0 | 0 | 0 | 0 | 0 | 1 | 0 | 4 | 1141247472
112 | K | Pol 139 | Přirážka za podružný materiál | kpl | 1 |  | 0 |  |  | základní |  | 0 | 0 | 0 | 0 | 0 | 4 | K | 1 | ROZPOCET | 0 | 0 | 0 | 0 | 0 | 1 | 0 | 4 | 491600390
| D | D6 | Nouzové osvětlení |  |  |  | 0 |  |  |  |  | 0 |  | 0 |  | 0 | 1 | D | 0 | ROZPOCET | [6 empty] | 0
113 | K | N1 | Nouzové svítidlo přisazené s vlastním zdrojem 200lm/IP44 CBS (24V CC), včetně zdroje a recyklačního poplatku | ks | 5 |  | 0 |  |  | základní |  | 0 | 0 | 0 | 0 | 0 | 4 | K | 1 | ROZPOCET | 0 | 0 | 0 | 0 | 0 | 1 | 0 | 4 | 1905073951
114 | K | N1.v | Nouzové svítidlo vestavné s vlastním zdrojem 200lm/IP44 CBS (24V CC) + rámeček, včetně zdroje a recyklačního poplatku | ks | 5 |  | 0 |  |  | základní |  | 0 | 0 | 0 | 0 | 0 | 4 | K | 1 | ROZPOCET | 0 | 0 | 0 | 0 | 0 | 1 | 0 | 4 | -1613161064
115 | K | N2 | Nouzové svítidlo přisazené s vlastním zdrojem 200lm/IP44 CBS (24V CC), včetně zdroje a recyklačního poplatku | ks | 143 |  | 0 |  |  | základní |  | 0 | 0 | 0 | 0 | 0 | 4 | K | 1 | ROZPOCET | 0 | 0 | 0 | 0 | 0 | 1 | 0 | 4 | 515717397
116 | K | N2.v | Nouzové svítidlo vestavné s vlastním zdrojem 200lm/IP44 CBS (24V CC)+ rámeček, včetně zdroje a recyklačního poplatku | ks | 8 |  | 0 |  |  | základní |  | 0 | 0 | 0 | 0 | 0 | 4 | K | 1 | ROZPOCET | 0 | 0 | 0 | 0 | 0 | 1 | 0 | 4 | -1992805951
117 | K | N3 | Nouzové svítidlo nástěnné s vlastním zdrojem 165lm/IP68 CBS (24V CC), včetně zdroje a recyklačního poplatku | ks | 2 |  | 0 |  |  | základní |  | 0 | 0 | 0 | 0 | 0 | 4 | K | 1 | ROZPOCET | 0 | 0 | 0 | 0 | 0 | 1 | 0 | 4 | 587762382
118 | K | NP | Svítidlo nouzové přisazené100lm/IP20 CBS (24V CC), včetně zdroje a recyklačního poplatku | ks | 55 |  | 0 |  |  | základní |  | 0 | 0 | 0 | 0 | 0 | 4 | K | 1 | ROZPOCET | 0 | 0 | 0 | 0 | 0 | 1 | 0 | 4 | -1859866464
119 | K | Pol161 | Centralní bateriový systém nouzového osvětlení 1h/IP40 | ks | 3 |  | 0 |  |  | základní |  | 0 | 0 | 0 | 0 | 0 | 4 | K | 1 | ROZPOCET | 0 | 0 | 0 | 0 | 0 | 1 | 0 | 4 | -169778187
120 | K | Pol162 | Akumulátor 12V/26Ah | ks | 6 |  | 0 |  |  | základní |  | 0 | 0 | 0 | 0 | 0 | 4 | K | 1 | ROZPOCET | 0 | 0 | 0 | 0 | 0 | 1 | 0 | 4 | -1064925249
121 | K | Pol163 | Filter CBS | ks | 3 |  | 0 |  |  | základní |  | 0 | 0 | 0 | 0 | 0 | 512 | K | 1 | ROZPOCET | 0 | 0 | 0 | 0 | 0 | 1 | 0 | 512 | 591264265
122 | K | Pol164 | Rozváděč na omítku EI30, montážní deska, větrací mřížka SKM, prostup vrchem kabelovou ucpávkou UKM-1 | ks | 3 |  | 0 |  |  | základní |  | 0 | 0 | 0 | 0 | 0 | 512 | K | 1 | ROZPOCET | 0 | 0 | 0 | 0 | 0 | 1 | 0 | 512 | 1561611987
123 | K | Pol165 | Nastavení a oživení CBS | kpl | 1 |  | 0 |  |  | základní |  | 0 | 0 | 0 | 0 | 0 | 512 | K | 1 | ROZPOCET | 0 | 0 | 0 | 0 | 0 | 1 | 0 | 512 | -107600951
124 | K | Pol160 | Přirážka za podružný materiál | kpl | 1 |  | 0 |  |  | základní |  | 0 | 0 | 0 | 0 | 0 | 4 | K | 1 | ROZPOCET | 0 | 0 | 0 | 0 | 0 | 1 | 0 | 4 | -1072063150
| D | D7 | CHÚC B |  |  |  | 0 |  |  |  |  | 0 |  | 0 |  | 0 | 1 | D | 0 | ROZPOCET | [6 empty] | 0
125 | K | Pol301 | Řídící jednotka pro odvětrání CHÚC "B" | ks | 2 |  | 0 |  |  | základní |  | 0 | 0 | 0 | 0 | 0 | 4 | K | 1 | ROZPOCET | 0 | 0 | 0 | 0 | 0 | 1 | 0 | 4 | -687063172
126 | K | Pol302 | Rozvaděč R-ZOTK | ks | 1 |  | 0 |  |  | základní |  | 0 | 0 | 0 | 0 | 0 | 4 | K | 1 | ROZPOCET | 0 | 0 | 0 | 0 | 0 | 1 | 0 | 4 | -1011850177
127 | K | Pol138 | Bezpečnostní tlačítko odvětrání CHÚC B | ks | 10 |  | 0 |  |  | základní |  | 0 | 0 | 0 | 0 | 0 | 4 | K | 1 | ROZPOCET | 0 | 0 | 0 | 0 | 0 | 1 | 0 | 4 | -1912401330
128 | K | Pol139 | Detektor kouře - odvětrání CHÚC B | ks | 8 |  | 0 |  |  | základní |  | 0 | 0 | 0 | 0 | 0 | 4 | K | 1 | ROZPOCET | 0 | 0 | 0 | 0 | 0 | 1 | 0 | 4 | 416020181
129 | K | Pol145 | Motorický světlík CHÚC "B" - 5.NP | ks | 1 |  | 0 |  |  | základní |  | 0 | 0 | 0 | 0 | 0 | 4 | K | 1 | ROZPOCET | 0 | 0 | 0 | 0 | 0 | 1 | 0 | 4 | -1254553198
130 | K | Pol147 | Motorický servopohon v CHÚC "B" - 3.NP | ks | 2 |  | 0 |  |  | základní |  | 0 | 0 | 0 | 0 | 0 | 4 | K | 1 | ROZPOCET | 0 | 0 | 0 | 0 | 0 | 1 | 0 | 4 | -1267910383
131 | K | Pol148 | Požární lamelová klapka CHÚC "B" - 3.NP | ks | 1 |  | 0 |  |  | základní |  | 0 | 0 | 0 | 0 | 0 | 4 | K | 1 | ROZPOCET | 0 | 0 | 0 | 0 | 0 | 1 | 0 | 4 | 314920547
132 | K | Pol149 | Servopohon s pružinou CHÚC "B" - 3.NP | ks | 1 |  | 0 |  |  | základní |  | 0 | 0 | 0 | 0 | 0 | 4 | K | 1 | ROZPOCET | 0 | 0 | 0 | 0 | 0 | 1 | 0 | 4 | -1026725177
| D | D8 | Bleskosvod a uzemnění |  |  |  | 0 |  |  |  |  | 0 |  | 0 |  | 0 | 1 | D | 0 | ROZPOCET | [6 empty] | 0
133 | K | Pol180.3 | FeZn 30 x 4 mm | m | 420 |  | 0 |  |  | základní |  | 0 | 0 | 0 | 0 | 0 | 4 | K | 1 | ROZPOCET | 0 | 0 | 0 | 0 | 0 | 1 | 0 | 4 | 1734184334
134 | K | Pol181.4 | FeZn prům 10 mm | m | 205 |  | 0 |  |  | základní |  | 0 | 0 | 0 | 0 | 0 | 4 | K | 1 | ROZPOCET | 0 | 0 | 0 | 0 | 0 | 1 | 0 | 4 | 1680708991
135 | K | Pol182 | FeZn prům 8 mm | m | 20 |  | 0 |  |  | základní |  | 0 | 0 | 0 | 0 | 0 | 4 | K | 1 | ROZPOCET | 0 | 0 | 0 | 0 | 0 | 1 | 0 | 4 | 2055451838
136 | K | Pol183 | FeZn prům 10 mm (s izolací) | m | 80 |  | 0 |  |  | základní |  | 0 | 0 | 0 | 0 | 0 | 4 | K | 1 | ROZPOCET | 0 | 0 | 0 | 0 | 0 | 1 | 0 | 4 | 1829935557
137 | K | Pol184 | Propojení uzemnění a armovací konstrukce objektu (svár min délka 20 cm) | ks | 90 |  | 0 |  |  | základní |  | 0 | 0 | 0 | 0 | 0 | 4 | K | 1 | ROZPOCET | 0 | 0 | 0 | 0 | 0 | 1 | 0 | 4 | -2041620481
138 | K | Pol185 | AlMgSi prům. 8 mm | ks | 360 |  | 0 |  |  | základní |  | 0 | 0 | 0 | 0 | 0 | 4 | K | 1 | ROZPOCET | 0 | 0 | 0 | 0 | 0 | 1 | 0 | 4 | 1318595898
139 | K | Pol186 | Podpěra jímacího vedení na ploché střeše PV21c | ks | 150 |  | 0 |  |  | základní |  | 0 | 0 | 0 | 0 | 0 | 4 | K | 1 | ROZPOCET | 0 | 0 | 0 | 0 | 0 | 1 | 0 | 4 | 1941462215
140 | K | Pol186.2 | Podpěra jímacího vedení na šikmé střeše PV15a | ks | 130 |  | 0 |  |  | základní |  | 0 | 0 | 0 | 0 | 0 | 4 | K | 1 | ROZPOCET | 0 | 0 | 0 | 0 | 0 | 1 | 0 | 4 | 1020004951
141 | K | Pol186.3 | Podpěra jímacího vedení na šikmé střeše PV11(23) | ks | 170 |  | 0 |  |  | základní |  | 0 | 0 | 0 | 0 | 0 | 4 | K | 1 | ROZPOCET | 0 | 0 | 0 | 0 | 0 | 1 | 0 | 4 | 273772422
142 | K | Pol187 | ISO FUGAL drát 8/11 mm | m | 155 |  | 0 |  |  | základní |  | 0 | 0 | 0 | 0 | 0 | 4 | K | 1 | ROZPOCET | 0 | 0 | 0 | 0 | 0 | 1 | 0 | 4 | -1423617616
143 | K | Pol188.1 | Držák ISO FUGAL + | ks | 180 |  | 0 |  |  | základní |  | 0 | 0 | 0 | 0 | 0 | 4 | K | 1 | ROZPOCET | 0 | 0 | 0 | 0 | 0 | 1 | 0 | 4 | -1469512297
144 | K | Pol189.1 | Svorka SR03 | ks | 30 |  | 0 |  |  | základní |  | 0 | 0 | 0 | 0 | 0 | 4 | K | 1 | ROZPOCET | 0 | 0 | 0 | 0 | 0 | 1 | 0 | 4 | -1554356318
145 | K | Pol190.1 | Svorka SR02 | ks | 60 |  | 0 |  |  | základní |  | 0 | 0 | 0 | 0 | 0 | 4 | K | 1 | ROZPOCET | 0 | 0 | 0 | 0 | 0 | 1 | 0 | 4 | 121012226
146 | K | Pol191 | Al svorka spojovací | ks | 50 |  | 0 |  |  | základní |  | 0 | 0 | 0 | 0 | 0 | 4 | K | 1 | ROZPOCET | 0 | 0 | 0 | 0 | 0 | 1 | 0 | 4 | 1218009229
147 | K | Pol192 | Chodníková šachta pro umístění zkušební svorky | ks | 10 |  | 0 |  |  | základní |  | 0 | 0 | 0 | 0 | 0 | 4 | K | 1 | ROZPOCET | 0 | 0 | 0 | 0 | 0 | 1 | 0 | 4 | -525303853
148 | K | Pol193 | Svorka SZ NIRO nerezová | ks | 10 |  | 0 |  |  | základní |  | 0 | 0 | 0 | 0 | 0 | 4 | K | 1 | ROZPOCET | 0 | 0 | 0 | 0 | 0 | 1 | 0 | 4 | -374323760
149 | K | Pol194 | Al svorka Multi | ks | 92 |  | 0 |  |  | základní |  | 0 | 0 | 0 | 0 | 0 | 4 | K | 1 | ROZPOCET | 0 | 0 | 0 | 0 | 0 | 1 | 0 | 4 | -751310077
150 | K | Pol195.3 | Al svorka křížová | ks | 46 |  | 0 |  |  | základní |  | 0 | 0 | 0 | 0 | 0 | 4 | K | 1 | ROZPOCET | 0 | 0 | 0 | 0 | 0 | 1 | 0 | 4 | 758192750
151 | K | Pol196.3 | Izolovaná průchodka plochou střechou | ks | 10 |  | 0 |  |  | základní |  | 0 | 0 | 0 | 0 | 0 | 4 | K | 1 | ROZPOCET | 0 | 0 | 0 | 0 | 0 | 1 | 0 | 4 | -1963135830
152 | K | Pol197.1 | Al koncovka jímače | ks | 14 |  | 0 |  |  | základní |  | 0 | 0 | 0 | 0 | 0 | 4 | K | 1 | ROZPOCET | 0 | 0 | 0 | 0 | 0 | 1 | 0 | 4 | -2100472013
153 | K | Pol198.3 | Štítek pro označení svodu | ks | 10 |  | 0 |  |  | základní |  | 0 | 0 | 0 | 0 | 0 | 4 | K | 1 | ROZPOCET | 0 | 0 | 0 | 0 | 0 | 1 | 0 | 4 | -1514102716
154 | K | Pol202 | Měření zemního odporu | ks | 10 |  | 0 |  |  | základní |  | 0 | 0 | 0 | 0 | 0 | 4 | K | 1 | ROZPOCET | 0 | 0 | 0 | 0 | 0 | 1 | 0 | 4 | 193848415
155 | K | Pol204 | Svorka spojovací SS(FeZn) vč. nátěru proti korozi | ks | 65 |  | 0 |  |  | základní |  | 0 | 0 | 0 | 0 | 0 | 4 | K | 1 | ROZPOCET | 0 | 0 | 0 | 0 | 0 | 1 | 0 | 4 | -2053438083
156 | K | Pol206 | Jímací tyč AlMgSi v. 2,0m na anténním stožáru + izolované držáky pro tyč pr. 16mm a trubku pr. 48-60mm, svorka pro JT pr. 16mm, podpěry PB19 | ks | 3 |  | 0 |  |  | základní |  | 0 | 0 | 0 | 0 | 0 | 4 | K | 1 | ROZPOCET | 0 | 0 | 0 | 0 | 0 | 1 | 0 | 4 | -122197392
157 | K | Pol350 | Jímací tyč AlMgSi v. 1,5,0m na anténním stožáru + izolované držáky pro tyč pr. 16mm a trubku pr. 48-60mm, svorka pro JT pr. 16mm, podpěry PB19 | ks | 2 |  | 0 |  |  | základní |  | 0 | 0 | 0 | 0 | 0 | 4 | K | 1 | ROZPOCET | 0 | 0 | 0 | 0 | 0 | 1 | 0 | 4 | 1910357349
158 | K | Pol351 | Jímací tyč AlMgSi v. 1,0m na anténním stožáru + izolované držáky pro tyč pr. 16mm a trubku pr. 48-60mm, svorka pro JT pr. 16mm, podpěry PB19 | ks | 3 |  | 0 |  |  | základní |  | 0 | 0 | 0 | 0 | 0 | 4 | K | 1 | ROZPOCET | 0 | 0 | 0 | 0 | 0 | 1 | 0 | 4 | 846618870
159 | K | Pol352 | Jímací tyč AlMgSi v. 1,0m na anténním stožáru + izolované držáky pro tyč pr. 16mm a trubku pr. 48-60mm, svorka pro JT pr. 16mm, podpěry | ks | 6 |  | 0 |  |  | základní |  | 0 | 0 | 0 | 0 | 0 | 4 | K | 1 | ROZPOCET | 0 | 0 | 0 | 0 | 0 | 1 | 0 | 4 | 420640584
160 | K | Pol203 | Měření přechodového odporu | ks | 10 |  | 0 |  |  | základní |  | 0 | 0 | 0 | 0 | 0 | 4 | K | 1 | ROZPOCET | 0 | 0 | 0 | 0 | 0 | 1 | 0 | 4 | -1789795323
161 | K | Pol360 | Ochrana částí pod povrchem před korozí | kpl | 1 |  | 0 |  |  | základní |  | 0 | 0 | 0 | 0 | 0 | 4 | K | 1 | ROZPOCET | 0 | 0 | 0 | 0 | 0 | 1 | 0 | 4 | -1908647912
162 | K | Pol345 | Tvarování montážních dílů | kpl | 1 |  | 0 |  |  | základní |  | 0 | 0 | 0 | 0 | 0 | 4 | K | 1 | ROZPOCET | 0 | 0 | 0 | 0 | 0 | 1 | 0 | 4 | 2101990018
163 | K | Pol346 | Montážní práce z pevného nebo provazového žebříku | kpl | 1 |  | 0 |  |  | základní |  | 0 | 0 | 0 | 0 | 0 | 4 | K | 1 | ROZPOCET | 0 | 0 | 0 | 0 | 0 | 1 | 0 | 4 | -1873590076
164 | K | Pol347 | Měření celkového zemního odporu | kpl | 1 |  | 0 |  |  | základní |  | 0 | 0 | 0 | 0 | 0 | 4 | K | 1 | ROZPOCET | 0 | 0 | 0 | 0 | 0 | 1 | 0 | 4 | -1530482695
165 | K | Pol348 | Pomocný montážní materiál (smršťovací bužírky, samovulkanizační páska, příchytky, hmoždinky, šrouby, zinkový sprej atd.) | kpl | 1 |  | 0 |  |  | základní |  | 0 | 0 | 0 | 0 | 0 | 4 | K | 1 | ROZPOCET | 0 | 0 | 0 | 0 | 0 | 1 | 0 | 4 | 1021247858
| D | D9 | Ostatní |  |  |  | 0 |  |  |  |  | 0 |  | 0 |  | 0 | 1 | D | 0 | ROZPOCET | [6 empty] | 0
166 | K | Pol178 | frézování drážek 2,5cm x 3cm | m | 2300 |  | 0 |  |  | základní |  | 0 | 0 | 0 | 0 | 0 | 4 | K | 1 | ROZPOCET | 0 | 0 | 0 | 0 | 0 | 1 | 0 | 4 | -889354833
167 | K | Pol179 | frézování drážek 2cm x 2cm | m | 1800 |  | 0 |  |  | základní |  | 0 | 0 | 0 | 0 | 0 | 4 | K | 1 | ROZPOCET | 0 | 0 | 0 | 0 | 0 | 1 | 0 | 4 | 1860301535
168 | K | Pol188 | vrtání otvorů D 30mm | ks | 200 |  | 0 |  |  | základní |  | 0 | 0 | 0 | 0 | 0 | 4 | K | 1 | ROZPOCET | 0 | 0 | 0 | 0 | 0 | 1 | 0 | 4 | -1252009234
169 | K | Pol189 | Úklid suti | t | 9.248 |  | 0 |  |  | základní |  | 0 | 0 | 0 | 0 | 0 | 4 | K | 1 | ROZPOCET | 0 | 0 | 0 | 0 | 0 | 1 | 0 | 4 | -1228159399
170 | K | Pol901 | Požární ucpávka provedení dle parametrů konstrukce | kpl | 1 |  | 0 |  |  | základní |  | 0 | 0 | 0 | 0 | 0 | 4 | K | 1 | ROZPOCET | 0 | 0 | 0 | 0 | 0 | 1 | 0 | 4 | 868366541
171 | K | 998741103 | Přesun hmot pro silnoproud stanovený z hmotnosti přesunovaného materiálu vodorovná dopravní vzdálenost do 50 m základní v objektech výšky přes 12 do 24 m | t | 32.1 |  | 0 |  |  | základní |  | 0 | 0 | 0 | 0 | 0 | 16 | K | 1 | ROZPOCET | 0 | 0 | 0 | 0 | 0 | 1 | 0 | 16 | -1069035804
| Online PSC |  | https://podminky.urs.cz/item/CS_URS_2025_02/998741103 | [14 empty] | Online PSC | 1
| D | D10 | HZS |  |  |  | 0 |  |  |  |  | 0 |  | 0 |  | 0 | 1 | D | 0 | ROZPOCET | [6 empty] | 0
172 | K | HZS1301 | Hodinové zúčtovací sazby profesí HSV provádění konstrukcí zedník | hod | 50 |  | 0 |  |  | základní |  | 0 | 0 | 0 | 0 | 0 | 512 | K | 1 | ROZPOCET | 0 | 0 | 0 | 0 | 0 | 1 | 0 | 512 | -681043550
| Online PSC |  | https://podminky.urs.cz/item/CS_URS_2025_02/HZS1301 | [14 empty] | Online PSC | 1
173 | K | HZS2232 | Hodinové zúčtovací sazby profesí PSV provádění stavebních instalací elektrikář odborný | hod | 80 |  | 0 |  |  | základní |  | 0 | 0 | 0 | 0 | 0 | 512 | K | 1 | ROZPOCET | 0 | 0 | 0 | 0 | 0 | 1 | 0 | 512 | -732571105
| Online PSC |  | https://podminky.urs.cz/item/CS_URS_2025_02/HZS2232 | [14 empty] | Online PSC | 1

## SO01, SO02, SO03 - 6 - Ty...
{df437b68-589f-4b70-8470-0fb9b265d5c7}
2
| KRYCÍ LIST SOUPISU PRACÍ | [7 empty] | v --- níže se nacházejí doplnkové a pomocné údaje k sestavám --- v | [8 empty] | False
Stavba:
Přístavba a rekonstrukce sportovní haly Chrudim, II. a III. etapa, 13.4.2026
Objekt:
SO01, SO02, SO03 - 6 - Tyršův dům, Sporthotel a tělocvična - Elektrická požární signalizace
| KSO: |  |  |  |  | CC-CZ:
| Místo: |  | Tyršovo náměstí č.p. 249 a 12, Chrudim II |  |  | Datum: | 13. 4. 2026
| Zadavatel: |  |  |  |  | IČ:
|  | Město Chrudim, Resselovo nám. 77, Chrudim |  |  |  | DIČ:
| Účastník: |  |  |  |  | IČ: | Vyplň údaj
|  | Vyplň údaj |  |  |  | DIČ: | Vyplň údaj
| Projektant: |  |  |  |  | IČ:
|  | meetplace, s.r.o., Jaromírova 530/7, Praha 2 Nusle |  |  |  | DIČ:
| Zpracovatel: |  |  |  |  | IČ:
|  | Projecticon s.r.o., A. Kopeckého 151, Nový Hrádek |  |  |  | DIČ:
Poznámka:
Soupis prací je sestaven s využitím Cenové soustavy ÚRS. Položky, které pochází z této cenové soustavy, jsou ve sloupci 'Cenová soustava' označeny popisem 'CS ÚRS' a úrovní příslušného kalendářního pololetí. Veškeré další informace vymezující popis a podmínky použití těchto položek z Cenové soustavy, které nejsou uvedeny přímo v soupisu prací, jsou neomezeně dálkově k dispozici na webu podminky.urs.cz.
| Cena bez DPH | [5 empty] | 0
|  |  | Základ daně |  |  | Sazba daně | Výše daně
| DPH | základní | 0 |  |  | 21% | 0
|  | snížená | 0 |  |  | 12% | 0
|  | zákl. přenesená | 0 |  |  | 21% | 0
|  | sníž. přenesená | 0 |  |  | 12% | 0
|  | nulová | 0 |  |  | 0% | 0
| Cena s DPH |  |  | v | CZK |  | 0
REKAPITULACE ČLENĚNÍ SOUPISU PRACÍ
Stavba:
Přístavba a rekonstrukce sportovní haly Chrudim, II. a III. etapa, 13.4.2026
Objekt:
SO01, SO02, SO03 - 6 - Tyršův dům, Sporthotel a tělocvična - Elektrická požární signalizace
Místo: |  |  | Tyršovo náměstí č.p. 249 a 12, Chrudim II |  |  | Datum: | 13. 4. 2026
Zadavatel: |  |  | Město Chrudim, Resselovo nám. 77, Chrudim |  |  | Projektant: | meetplace, s.r.o., Jaromírova 530/7, Praha 2 Nusle
Účastník: |  |  | Vyplň údaj |  |  | Zpracovatel: | Projecticon s.r.o., A. Kopeckého 151, Nový Hrádek
Kód dílu - Popis | [6 empty] | Cena celkem [CZK]
Náklady stavby celkem | [6 empty] | 0 | [11 empty] | -1
| 01 - Elektrická požární signalizace (EPS) | [5 empty] | 0
| 90 - Ostatní | [5 empty] | 0
SOUPIS PRACÍ
Stavba:
Přístavba a rekonstrukce sportovní haly Chrudim, II. a III. etapa, 13.4.2026
Objekt:
SO01, SO02, SO03 - 6 - Tyršův dům, Sporthotel a tělocvična - Elektrická požární signalizace
Místo: |  |  | Tyršovo náměstí č.p. 249 a 12, Chrudim II |  |  | Datum: | 13. 4. 2026
Zadavatel: |  |  | Město Chrudim, Resselovo nám. 77, Chrudim |  |  | Projektant: | meetplace, s.r.o., Jaromírova 530/7, Praha 2 Nusle
Účastník: |  |  | Vyplň údaj |  |  | Zpracovatel: | Projecticon s.r.o., A. Kopeckého 151, Nový Hrádek
PČ | Typ | Kód | Popis | MJ | Množství | J.cena [CZK] | Cena celkem [CZK] | Cenová soustava |  | DPH | J. Nh [h] | Nh celkem [h] | J. hmotnost [t] | Hmotnost celkem [t] | J. suť [t] | Suť Celkem [t]
Náklady soupisu celkem | [6 empty] | 0 |  |  |  |  | 0 |  | 0 |  | 0 |  | D | -1 | [10 empty] | 0
| D | 01 | Elektrická požární signalizace (EPS) |  |  |  | 0 |  |  |  |  | 0 |  | 0 |  | 0 | 1 | D | 0 |  |  |  | ROZPOCET | [6 empty] | 0
1 | K | 742210803 | Demontáž ústředny EPS čtyř nebo vícekruhové | kus | 1 |  | 0 |  |  | základní |  | 0 | 0 | 0 | 0 | 0 | 4 | K | 1 |  |  |  | ROZPOCET | 0 | 0 | 0 | 0 | 0 | 1 | 0 | 4 | 2
| Online PSC |  | https://podminky.urs.cz/item/CS_URS_2026_01/742210803 | [14 empty] | Online PSC | 1
2 | K | 742210812 | Demontáž prvků EPS ovládacího panelu požární ochrany | kus | 1 |  | 0 |  |  | základní |  | 0 | 0 | 0 | 0 | 0 | 4 | K | 1 |  |  |  | ROZPOCET | 0 | 0 | 0 | 0 | 0 | 1 | 0 | 4 | 4
| Online PSC |  | https://podminky.urs.cz/item/CS_URS_2026_01/742210812 | [14 empty] | Online PSC | 1
3 | K | 742210813 | Demontáž prvků EPS ovládacího tabla externího pro EPS | kus | 1 |  | 0 |  |  | základní |  | 0 | 0 | 0 | 0 | 0 | 4 | K | 1 |  |  |  | ROZPOCET | 0 | 0 | 0 | 0 | 0 | 1 | 0 | 4 | 6
| Online PSC |  | https://podminky.urs.cz/item/CS_URS_2026_01/742210813 | [14 empty] | Online PSC | 1
4 | K | 742210821 | Demontáž prvků EPS hlásiče automatického bodového | kus | 5 |  | 0 |  |  | základní |  | 0 | 0 | 0 | 0 | 0 | 4 | K | 1 |  |  |  | ROZPOCET | 0 | 0 | 0 | 0 | 0 | 1 | 0 | 4 | 8
| Online PSC |  | https://podminky.urs.cz/item/CS_URS_2026_01/742210821 | [14 empty] | Online PSC | 1
5 | K | 742210861 | Demontáž prvků EPS soklu hlásiče nebo patice | kus | 5 |  | 0 |  |  | základní |  | 0 | 0 | 0 | 0 | 0 | 4 | K | 1 |  |  |  | ROZPOCET | 0 | 0 | 0 | 0 | 0 | 1 | 0 | 4 | 10
| Online PSC |  | https://podminky.urs.cz/item/CS_URS_2026_01/742210861 | [14 empty] | Online PSC | 1
6 | K | 742210851 | Demontáž prvků EPS hlásiče tlačítkového se sklíčkem | kus | 1 |  | 0 |  |  | základní |  | 0 | 0 | 0 | 0 | 0 | 4 | K | 1 |  |  |  | ROZPOCET | 0 | 0 | 0 | 0 | 0 | 1 | 0 | 4 | 12
| Online PSC |  | https://podminky.urs.cz/item/CS_URS_2026_01/742210851 | [14 empty] | Online PSC | 1
7 | K | 742210862 | Demontáž prvků EPS světelných nebo zvukových prvků EPS sirény, majáku nebo signalizace | kus | 3 |  | 0 |  |  | základní |  | 0 | 0 | 0 | 0 | 0 | 4 | K | 1 |  |  |  | ROZPOCET | 0 | 0 | 0 | 0 | 0 | 1 | 0 | 4 | 14
| Online PSC |  | https://podminky.urs.cz/item/CS_URS_2026_01/742210862 | [14 empty] | Online PSC | 1
8 | K | 742210815 | Demontáž prvků EPS klíčového trezoru se zámkovou vložkou | kus | 1 |  | 0 |  |  | základní |  | 0 | 0 | 0 | 0 | 0 | 4 | K | 1 |  |  |  | ROZPOCET | 0 | 0 | 0 | 0 | 0 | 1 | 0 | 4 | 16
| Online PSC |  | https://podminky.urs.cz/item/CS_URS_2026_01/742210815 | [14 empty] | Online PSC | 1
9 | M | 260226001 | B8-CP-OB-CO ... Integral EvoxX M ústředna s ovládacím panelem Integral IMAP a výřezem | ks | 1 |  | 0 |  |  | základní |  | 0 | 0 | 0 | 0 | 0 | 8 | M | 1 |  |  |  | ROZPOCET | 0 | 0 | 0 | 0 | 0 | 1 | 0 | 4 | 18
10 | M | 250331021 | SD-CARD-8GB IND - SD karta 8GB pro B8-MCU/B9-BCU | ks | 1 |  | 0 |  |  | základní |  | 0 | 0 | 0 | 0 | 0 | 8 | M | 1 |  |  |  | ROZPOCET | 0 | 0 | 0 | 0 | 0 | 1 | 0 | 4 | 20
11 | K | 250331025 | CONFIG EVOXX C - Sestavení a zahoření ústředny Integral EvoxX C | ks | 1 |  | 0 |  |  | základní |  | 0 | 0 | 0 | 0 | 0 | 4 | K | 1 |  |  |  | ROZPOCET | 0 | 0 | 0 | 0 | 0 | 1 | 0 | 4 | 22
12 | K | 742210003 | Montáž ústředny EPS bez čelního panelu čtyř nebo vícekruhové | kus | 1 |  | 0 |  |  | základní |  | 0 | 0 | 0 | 0 | 0 | 4 | K | 1 |  |  |  | ROZPOCET | 0 | 0 | 0 | 0 | 0 | 1 | 0 | 4 | 24
| Online PSC |  | https://podminky.urs.cz/item/CS_URS_2026_01/742210003 | [14 empty] | Online PSC | 1
13 | K | 742210401 | Nastavení a oživení EPS programování základních parametrů ústředny | kus | 1 |  | 0 |  |  | základní |  | 0 | 0 | 0 | 0 | 0 | 4 | K | 1 |  |  |  | ROZPOCET | 0 | 0 | 0 | 0 | 0 | 1 | 0 | 4 | 26
| Online PSC |  | https://podminky.urs.cz/item/CS_URS_2026_01/742210401 | [14 empty] | Online PSC | 1
14 | K | 742210421 | Nastavení a oživení EPS oživení systému na jeden detektor | kus | 191 |  | 0 |  |  | základní |  | 0 | 0 | 0 | 0 | 0 | 4 | K | 1 |  |  |  | ROZPOCET | 0 | 0 | 0 | 0 | 0 | 1 | 0 | 4 | 28
| Online PSC |  | https://podminky.urs.cz/item/CS_URS_2026_01/742210421 | [14 empty] | Online PSC | 1
15 | K | 742210521 | Zkoušky a revize EPS revize výchozí systému EPS na jeden detektor | kus | 191 |  | 0 |  |  | základní |  | 0 | 0 | 0 | 0 | 0 | 4 | K | 1 |  |  |  | ROZPOCET | 0 | 0 | 0 | 0 | 0 | 1 | 0 | 4 | 30
| Online PSC |  | https://podminky.urs.cz/item/CS_URS_2026_01/742210521 | [14 empty] | Online PSC | 1
16 | K | 742210503 | Zkoušky a revize EPS zkoušky koordinační funkční EPS | kus | 1 |  | 0 |  |  | základní |  | 0 | 0 | 0 | 0 | 0 | 4 | K | 1 |  |  |  | ROZPOCET | 0 | 0 | 0 | 0 | 0 | 1 | 0 | 4 | 32
| Online PSC |  | https://podminky.urs.cz/item/CS_URS_2026_01/742210503 | [14 empty] | Online PSC | 1
17 | M | 260226002 | OB-TXT CS01 ... IMAP výměnné popisné pole CS01, české | ks | 1 |  | 0 |  |  | základní |  | 0 | 0 | 0 | 0 | 0 | 8 | M | 1 |  |  |  | ROZPOCET | 0 | 0 | 0 | 0 | 0 | 1 | 0 | 4 | 34
18 | M | 260226003 | CP-FP ... Přední zaslepovací panel Integral EvoxX M/C | ks | 1 |  | 0 |  |  | základní |  | 0 | 0 | 0 | 0 | 0 | 8 | M | 1 |  |  |  | ROZPOCET | 0 | 0 | 0 | 0 | 0 | 1 | 0 | 4 | 36
19 | K | 742210005 | Montáž ústředny EPS panelu čelního | kus | 1 |  | 0 |  |  | základní |  | 0 | 0 | 0 | 0 | 0 | 4 | K | 1 |  |  |  | ROZPOCET | 0 | 0 | 0 | 0 | 0 | 1 | 0 | 4 | 38
| Online PSC |  | https://podminky.urs.cz/item/CS_URS_2026_01/742210005 | [14 empty] | Online PSC | 1
20 | M | 260226004 | B3-REL16 ... karta 16ti bistabilních relé, 30V/3A | ks | 1 |  | 0 |  |  | základní |  | 0 | 0 | 0 | 0 | 0 | 8 | M | 1 |  |  |  | ROZPOCET | 0 | 0 | 0 | 0 | 0 | 1 | 0 | 4 | 40
21 | M | 260226005 | B8-BAF ... karta pro připojení externích monitorovacích a ovládacích zařízení, rozhraní pro OPPO, 2 monitorované výstupy, 3 monitorované vstupy, 3 releové výstupy, pro modulární ústředny | ks | 3 |  | 0 |  |  | základní |  | 0 | 0 | 0 | 0 | 0 | 8 | M | 1 |  |  |  | ROZPOCET | 0 | 0 | 0 | 0 | 0 | 1 | 0 | 4 | 42
22 | M | 260226006 | B8-DXI2A ... karta dvou kruhových adresných linek, až 250 adres/kruh, až 3500m/kruh, pro modulární ústředny | ks | 3 |  | 0 |  |  | základní |  | 0 | 0 | 0 | 0 | 0 | 8 | M | 1 |  |  |  | ROZPOCET | 0 | 0 | 0 | 0 | 0 | 1 | 0 | 4 | 44
23 | K | 742210006 | Montáž ústředny EPS karty rozšiřující | kus | 7 |  | 0 |  |  | základní |  | 0 | 0 | 0 | 0 | 0 | 4 | K | 1 |  |  |  | ROZPOCET | 0 | 0 | 0 | 0 | 0 | 1 | 0 | 4 | 46
| Online PSC |  | https://podminky.urs.cz/item/CS_URS_2026_01/742210006 | [14 empty] | Online PSC | 1
24 | M | 250331006 | VPN LAN FAS - VPN router, LAN pro připojení ke cloud platformě S2Service včetně VPN certifikátu | ks | 1 |  | 0 |  |  | základní |  | 0 | 0 | 0 | 0 | 0 | 8 | M | 1 |  |  |  | ROZPOCET | 0 | 0 | 0 | 0 | 0 | 1 | 0 | 4 | 48
25 | M | 250331007 | IMOB BASIC 1 - Základní licence mobilní aplikace Integral Mobile pro 1 připojení | ks | 1 |  | 0 |  |  | základní |  | 0 | 0 | 0 | 0 | 0 | 8 | M | 1 |  |  |  | ROZPOCET | 0 | 0 | 0 | 0 | 0 | 1 | 0 | 4 | 50
26 | M | 260226010 | Konvertor LAN/RS | ks | 1 |  | 0 |  |  | základní |  | 0 | 0 | 0 | 0 | 0 | 8 | M | 1 |  |  |  | ROZPOCET | 0 | 0 | 0 | 0 | 0 | 1 | 0 | 4 | 52
27 | K | 742210081 | Montáž integračního modulu do PC nadstavby | kus | 2 |  | 0 |  |  | základní |  | 0 | 0 | 0 | 0 | 0 | 4 | K | 1 |  |  |  | ROZPOCET | 0 | 0 | 0 | 0 | 0 | 1 | 0 | 4 | 54
| Online PSC |  | https://podminky.urs.cz/item/CS_URS_2026_01/742210081 | [14 empty] | Online PSC | 1
28 | M | 250331020 | STX2405-E - Zdroj 24V/5A, max. 17Ah baterie | ks | 1 |  | 0 |  |  | základní |  | 0 | 0 | 0 | 0 | 0 | 8 | M | 1 |  |  |  | ROZPOCET | 0 | 0 | 0 | 0 | 0 | 1 | 0 | 4 | 56
29 | K | 742210031 | Montáž zdroje napájecího pro ústřednu EPS dle EN54-4 | kus | 1 |  | 0 |  |  | základní |  | 0 | 0 | 0 | 0 | 0 | 4 | K | 1 |  |  |  | ROZPOCET | 0 | 0 | 0 | 0 | 0 | 1 | 0 | 4 | 58
| Online PSC |  | https://podminky.urs.cz/item/CS_URS_2026_01/742210031 | [14 empty] | Online PSC | 1
30 | M | 250331019 | AKKU 17 - Baterie 12 V / 17 Ah | ks | 2 |  | 0 |  |  | základní |  | 0 | 0 | 0 | 0 | 0 | 8 | M | 1 |  |  |  | ROZPOCET | 0 | 0 | 0 | 0 | 0 | 1 | 0 | 4 | 60
31 | M | 260226009 | AKKU 44 ... Baterie 12 V / 44 Ah | ks | 2 |  | 0 |  |  | základní |  | 0 | 0 | 0 | 0 | 0 | 8 | M | 1 |  |  |  | ROZPOCET | 0 | 0 | 0 | 0 | 0 | 1 | 0 | 4 | 62
32 | K | 742210041 | Montáž akumulátoru 2 x 12 V pro ústřednu EPS | kus | 4 |  | 0 |  |  | základní |  | 0 | 0 | 0 | 0 | 0 | 4 | K | 1 |  |  |  | ROZPOCET | 0 | 0 | 0 | 0 | 0 | 1 | 0 | 4 | 64
| Online PSC |  | https://podminky.urs.cz/item/CS_URS_2026_01/742210041 | [14 empty] | Online PSC | 1
33 | M | 250331005 | B5-MMI-PIP-CS - externí zobrazovací panel s LCD, rozhraní pro datové OPPO, český popis | ks | 2 |  | 0 |  |  | základní |  | 0 | 0 | 0 | 0 | 0 | 8 | M | 1 |  |  |  | ROZPOCET | 0 | 0 | 0 | 0 | 0 | 1 | 0 | 4 | 66
34 | K | 742210071 | Montáž ovládacího tabla externího pro EPS | kus | 3 |  | 0 |  |  | základní |  | 0 | 0 | 0 | 0 | 0 | 4 | K | 1 |  |  |  | ROZPOCET | 0 | 0 | 0 | 0 | 0 | 1 | 0 | 4 | 68
| Online PSC |  | https://podminky.urs.cz/item/CS_URS_2026_01/742210071 | [14 empty] | Online PSC | 1
35 | M | 250331004 | B5-EPI-FPCZ - OPPO CZ-EPI dle DIN 14661, vč. kovové skříně | ks | 2 |  | 0 |  |  | základní |  | 0 | 0 | 0 | 0 | 0 | 8 | M | 1 |  |  |  | ROZPOCET | 0 | 0 | 0 | 0 | 0 | 1 | 0 | 4 | 70
36 | K | 742210061 | Montáž ovládacího panelu požární ochrany | kus | 3 |  | 0 |  |  | základní |  | 0 | 0 | 0 | 0 | 0 | 4 | K | 1 |  |  |  | ROZPOCET | 0 | 0 | 0 | 0 | 0 | 1 | 0 | 4 | 72
| Online PSC |  | https://podminky.urs.cz/item/CS_URS_2026_01/742210061 | [14 empty] | Online PSC | 1
37 | M | 55779000 | trezor požární s přípravou pro vložku FAB, 24 V | kus | 2 |  | 0 |  |  | základní |  | 0 | 0 | 0 | 0 | 0 | 8 | M | 1 |  |  |  | ROZPOCET | 0 | 0 | 0 | 0 | 0 | 1 | 0 | 4 | 74
38 | M | 54975000 | zámek a klíč pro požární trezor s přípravou pro vložku FAB | kus | 2 |  | 0 |  |  | základní |  | 0 | 0 | 0 | 0 | 0 | 8 | M | 1 |  |  |  | ROZPOCET | 0 | 0 | 0 | 0 | 0 | 1 | 0 | 4 | 76
39 | K | 742210111 | Montáž klíčového trezoru se zámkovou vložkou | kus | 3 |  | 0 |  |  | základní |  | 0 | 0 | 0 | 0 | 0 | 4 | K | 1 |  |  |  | ROZPOCET | 0 | 0 | 0 | 0 | 0 | 1 | 0 | 4 | 78
| Online PSC |  | https://podminky.urs.cz/item/CS_URS_2026_01/742210111 | [14 empty] | Online PSC | 1
40 | M | 250331011 | BX-OI3 - Vstupně/výstupní modul, 1 reléový bistabilní výstup 230V/2A/60W s programovatelnou funkcí fail-safe, 2 monitorované Vstupy pro připojení bezpotenciálových kontaktů, 1 optočlenem oddělený napěťový vstup pro monitorování externího zdroje napětí, in | ks | 3 |  | 0 |  |  | základní |  | 0 | 0 | 0 | 0 | 0 | 8 | M | 1 |  |  |  | ROZPOCET | 0 | 0 | 0 | 0 | 0 | 1 | 0 | 4 | 80
41 | M | 20240207011 | BX-O1-Výstupní modul, jeden reléový bistabilní výstup 230V/2A/60W s programovatelnou funkcí fail-safe, integrovaný zkratový izolátor | ks | 1 |  | 0 |  |  | základní |  | 0 | 0 | 0 | 0 | 0 | 8 | M | 1 |  |  |  | ROZPOCET | 0 | 0 | 0 | 0 | 0 | 1 | 0 | 4 | 82
42 | M | 250331012 | BX-IOM - Vstupně/výstupní modul, 1 monitorovaný výstup, 1 monitorovaný vstup pro připojení bezpotenciálových kontaktů, 1 optočlenem oddělený napěťový vstup pro monitorování externího zdroje napětí, integrovaný zkratový izolátor | ks | 8 |  | 0 |  |  | základní |  | 0 | 0 | 0 | 0 | 0 | 8 | M | 1 |  |  |  | ROZPOCET | 0 | 0 | 0 | 0 | 0 | 1 | 0 | 4 | 84
43 | M | 250331014 | BX-REL4 - Výstupní reléový modul, 4 reléové bistabilní výstupy 230V/2A/60W s programovatelnou funkcí fail-safe, integrovaný zkratový izolátor | ks | 5 |  | 0 |  |  | základní |  | 0 | 0 | 0 | 0 | 0 | 8 | M | 1 |  |  |  | ROZPOCET | 0 | 0 | 0 | 0 | 0 | 1 | 0 | 4 | 86
44 | M | 250331022 | GEH MOD IP66 - Krabice pro moduly IP66 / rozměry: 94 x 94 x 57 mm | ks | 12 |  | 0 |  |  | základní |  | 0 | 0 | 0 | 0 | 0 | 8 | M | 1 |  |  |  | ROZPOCET | 0 | 0 | 0 | 0 | 0 | 1 | 0 | 4 | 88
45 | M | 250331024 | GEH MOD2 IP66 - Krabice pro moduly IP66 / rozměry: 130 x 94 x 57 mm | ks | 5 |  | 0 |  |  | základní |  | 0 | 0 | 0 | 0 | 0 | 8 | M | 1 |  |  |  | ROZPOCET | 0 | 0 | 0 | 0 | 0 | 1 | 0 | 4 | 90
46 | M | 250331023 | MM SN M20 - Záslepka PG 16 | ks | 90 |  | 0 |  |  | základní |  | 0 | 0 | 0 | 0 | 0 | 8 | M | 1 |  |  |  | ROZPOCET | 0 | 0 | 0 | 0 | 0 | 1 | 0 | 4 | 92
47 | K | 742210301 | Montáž vstupně výstupního reléového prvku 1 kontakt s krytem | kus | 1 |  | 0 |  |  | základní |  | 0 | 0 | 0 | 0 | 0 | 4 | K | 1 |  |  |  | ROZPOCET | 0 | 0 | 0 | 0 | 0 | 1 | 0 | 4 | 94
| Online PSC |  | https://podminky.urs.cz/item/CS_URS_2026_01/742210301 | [14 empty] | Online PSC | 1
48 | K | 742210303 | Montáž vstupně výstupního reléového prvku 4 kontakty s krytem | kus | 16 |  | 0 |  |  | základní |  | 0 | 0 | 0 | 0 | 0 | 4 | K | 1 |  |  |  | ROZPOCET | 0 | 0 | 0 | 0 | 0 | 1 | 0 | 4 | 96
| Online PSC |  | https://podminky.urs.cz/item/CS_URS_2026_01/742210303 | [14 empty] | Online PSC | 1
49 | K | 742210251 | Připojení kontaktu ovládaného nebo monitorovaného | kus | 30 |  | 0 |  |  | základní |  | 0 | 0 | 0 | 0 | 0 | 4 | K | 1 |  |  |  | ROZPOCET | 0 | 0 | 0 | 0 | 0 | 1 | 0 | 4 | 98
| Online PSC |  | https://podminky.urs.cz/item/CS_URS_2026_01/742210251 | [14 empty] | Online PSC | 1
50 | K | 741112022 | Montáž krabic elektroinstalačních bez napojení na trubky a lišty, demontáže a montáže víčka a přístroje protahovacích nebo odbočných nástěnných plastových čtyřhranných, vel. do 160x160 mm | kus | 17 |  | 0 |  |  | základní |  | 0 | 0 | 0 | 0 | 0 | 4 | K | 1 |  |  |  | ROZPOCET | 0 | 0 | 0 | 0 | 0 | 1 | 0 | 4 | 100
| Online PSC |  | https://podminky.urs.cz/item/CS_URS_2026_01/741112022 | [14 empty] | Online PSC | 1
51 | M | 17050210 | Rozváděčová skříň WSA IP66, 700x500x210 mm, 1k dveře, s MD | kus | 2 |  | 0 |  |  | základní |  | 0 | 0 | 0 | 0 | 0 | 8 | M | 1 |  |  |  | ROZPOCET | 0 | 0 | 0 | 0 | 0 | 1 | 0 | 4 | 102
52 | K | 741210002 | Montáž rozvodnic oceloplechových nebo plastových bez zapojení vodičů běžných, hmotnosti do 50 kg | kus | 2 |  | 0 |  |  | základní |  | 0 | 0 | 0 | 0 | 0 | 4 | K | 1 |  |  |  | ROZPOCET | 0 | 0 | 0 | 0 | 0 | 1 | 0 | 4 | 104
| Online PSC |  | https://podminky.urs.cz/item/CS_URS_2026_01/741210002 | [14 empty] | Online PSC | 1
53 | M | 250331008 | MTD 533X - Multisenzorový hlásič, integrovaný zkratový izolátor, autodetekce znečistění, IP44 | kus | 140 |  | 0 |  |  | základní |  | 0 | 0 | 0 | 0 | 0 | 8 | M | 1 |  |  |  | ROZPOCET | 0 | 0 | 0 | 0 | 0 | 1 | 0 | 4 | 106
54 | K | 742210121 | Montáž hlásiče automatického bodového | kus | 140 |  | 0 |  |  | základní |  | 0 | 0 | 0 | 0 | 0 | 4 | K | 1 |  |  |  | ROZPOCET | 0 | 0 | 0 | 0 | 0 | 1 | 0 | 4 | 108
| Online PSC |  | https://podminky.urs.cz/item/CS_URS_2026_01/742210121 | [14 empty] | Online PSC | 1
55 | M | 250331009 | USB 502-6 - Patice hlásiče základní provedení | kus | 140 |  | 0 |  |  | základní |  | 0 | 0 | 0 | 0 | 0 | 8 | M | 1 |  |  |  | ROZPOCET | 0 | 0 | 0 | 0 | 0 | 1 | 0 | 4 | 110
56 | K | 742210131 | Montáž soklu hlásiče nebo patice | kus | 140 |  | 0 |  |  | základní |  | 0 | 0 | 0 | 0 | 0 | 4 | K | 1 |  |  |  | ROZPOCET | 0 | 0 | 0 | 0 | 0 | 1 | 0 | 4 | 112
| Online PSC |  | https://podminky.urs.cz/item/CS_URS_2026_01/742210131 | [14 empty] | Online PSC | 1
57 | M | 250331010 | MCP545X-1R - Tlačítkový hlásič typu A, červený, IP24 (vnitřní), integrovaný zkratový izolátor, se základnou pro povrchovou montáž | kus | 34 |  | 0 |  |  | základní |  | 0 | 0 | 0 | 0 | 0 | 8 | M | 1 |  |  |  | ROZPOCET | 0 | 0 | 0 | 0 | 0 | 1 | 0 | 4 | 114
58 | K | 742210151 | Montáž hlásiče tlačítkového se sklíčkem | kus | 34 |  | 0 |  |  | základní |  | 0 | 0 | 0 | 0 | 0 | 4 | K | 1 |  |  |  | ROZPOCET | 0 | 0 | 0 | 0 | 0 | 1 | 0 | 4 | 116
| Online PSC |  | https://podminky.urs.cz/item/CS_URS_2026_01/742210151 | [14 empty] | Online PSC | 1
59 | M | 250331017 | SOLEX 10 RT - Maják Solex 10, červený kryt, červený záblesk, IP65 | kus | 1 |  | 0 |  |  | základní |  | 0 | 0 | 0 | 0 | 0 | 8 | M | 1 |  |  |  | ROZPOCET | 0 | 0 | 0 | 0 | 0 | 1 | 0 | 4 | 118
60 | M | 250331018 | PSS-0153/PSS-0084 - Siréna Sonos S, červená interierová, IP 21 | kus | 58 |  | 0 |  |  | základní |  | 0 | 0 | 0 | 0 | 0 | 8 | M | 1 |  |  |  | ROZPOCET | 0 | 0 | 0 | 0 | 0 | 1 | 0 | 4 | 120
61 | K | 742210261 | Montáž světelných nebo zvukových prvků EPS sirény, majáku nebo signalizace | kus | 60 |  | 0 |  |  | základní |  | 0 | 0 | 0 | 0 | 0 | 4 | K | 1 |  |  |  | ROZPOCET | 0 | 0 | 0 | 0 | 0 | 1 | 0 | 4 | 122
| Online PSC |  | https://podminky.urs.cz/item/CS_URS_2026_01/742210261 | [14 empty] | Online PSC | 1
62 | M | 34121144 | kabel sdělovací oheň retardující bezhalogenový stíněný laminovanou Al fólií s příložným CuSn drátem bez funkčnosti při požáru reakce na oheň B2cas1d1a1 jádro Cu plné 100V (SHKFH-R) 1x2x0,8mm2 | m | 1668 |  | 0 |  |  | základní |  | 0 | 0 | 0 | 0 | 0 | 8 | M | 1 |  |  |  | ROZPOCET | 0 | 0 | 0 | 0 | 0 | 1 | 0 | 4 | 124
| VV |  | 1390*1,2 'Přepočtené koeficientem množství |  | 1668 | [12 empty] | VV | 1 | 2 | False | 1 | ROZPOCET
63 | M | 34121132 | kabel sdělovací oheň retardující bezhalogenový stíněný laminovanou Al fólií s příložným CuSn drátem s funkčností při požáru 180min a P90-R/PH120-R reakce na oheň B2cas1d1a1 jádro Cu plné 100V (SSKFH-V) 1x2x0,8mm2 | m | 198 |  | 0 |  |  | základní |  | 0 | 0 | 0 | 0 | 0 | 8 | M | 1 |  |  |  | ROZPOCET | 0 | 0 | 0 | 0 | 0 | 1 | 0 | 4 | 126
| VV |  | 165*1,2 'Přepočtené koeficientem množství |  | 198 | [12 empty] | VV | 1 | 2 | False | 1 | ROZPOCET
64 | M | 34121134 | kabel sdělovací oheň retardující bezhalogenový stíněný laminovanou Al fólií s příložným CuSn drátem s funkčností při požáru 180min a P90-R/PH120-R reakce na oheň B2cas1d1a1 jádro Cu plné 100V (SSKFH-V) 2x2x0,8mm2 | m | 384 |  | 0 |  |  | základní |  | 0 | 0 | 0 | 0 | 0 | 8 | M | 1 |  |  |  | ROZPOCET | 0 | 0 | 0 | 0 | 0 | 1 | 0 | 4 | 128
| VV |  | 320*1,2 'Přepočtené koeficientem množství |  | 384 | [12 empty] | VV | 1 | 2 | False | 1 | ROZPOCET
65 | M | 34121138 | kabel sdělovací oheň retardující bezhalogenový stíněný laminovanou Al fólií s příložným CuSn drátem s funkčností při požáru 180min a P90-R/PH120-R reakce na oheň B2cas1d1a1 jádro Cu plné 100V (SSKFH-V) 4x2x0,8mm2 | m | 132 |  | 0 |  |  | základní |  | 0 | 0 | 0 | 0 | 0 | 8 | M | 1 |  |  |  | ROZPOCET | 0 | 0 | 0 | 0 | 0 | 1 | 0 | 4 | 130
| VV |  | 110*1,2 'Přepočtené koeficientem množství |  | 132 | [12 empty] | VV | 1 | 2 | False | 1 | ROZPOCET
66 | M | 34111524 | kabel silový oheň retardující bezhalogenový s funkčností při požáru 180min a P60-R reakce na oheň B2cas1d1a1 jádro Cu 0,6/1kV (1-CSKH-V) 2x1,5mm2 | m | 1896 |  | 0 |  |  | základní |  | 0 | 0 | 0 | 0 | 0 | 8 | M | 1 |  |  |  | ROZPOCET | 0 | 0 | 0 | 0 | 0 | 1 | 0 | 4 | 132
| VV |  | 1580*1,2 'Přepočtené koeficientem množství |  | 1896 | [12 empty] | VV | 1 | 2 | False | 1 | ROZPOCET
67 | K | 742121001 | Montáž kabelů sdělovacích pro vnitřní rozvody počtu žil do 15 | m | 3565 |  | 0 |  |  | základní |  | 0 | 0 | 0 | 0 | 0 | 4 | K | 1 |  |  |  | ROZPOCET | 0 | 0 | 0 | 0 | 0 | 1 | 0 | 4 | 134
| Online PSC |  | https://podminky.urs.cz/item/CS_URS_2026_01/742121001 | [14 empty] | Online PSC | 1
| D | 90 | Ostatní |  |  |  | 0 |  |  |  |  | 0 |  | 0 |  | 0 | 1 | D | 0 |  |  |  | ROZPOCET | [6 empty] | 0
68 | M | 1000113976 | Elektroistalační krabice 100x100 se zachováním funkčnosti při požáru, klasifikovaná dle ČSN 73 0895 | kus | 10 |  | 0 |  |  | základní |  | 0 | 0 | 0 | 0 | 0 | 8 | M | 1 |  |  |  | ROZPOCET | 0 | 0 | 0 | 0 | 0 | 1 | 0 | 4 | 136
69 | K | 741112021 | Montáž krabic elektroinstalačních bez napojení na trubky a lišty, demontáže a montáže víčka a přístroje protahovacích nebo odbočných nástěnných plastových čtyřhranných, vel. do 100x100 mm | kus | 10 |  | 0 |  |  | základní |  | 0 | 0 | 0 | 0 | 0 | 4 | K | 1 |  |  |  | ROZPOCET | 0 | 0 | 0 | 0 | 0 | 1 | 0 | 4 | 138
| Online PSC |  | https://podminky.urs.cz/item/CS_URS_2026_01/741112021 | [14 empty] | Online PSC | 1
70 | M | 34571742 | příchytka kovová jednostranná s dírou, požárně odolná, průměr vodiče 8mm | kus | 5450 |  | 0 |  |  | základní |  | 0 | 0 | 0 | 0 | 0 | 8 | M | 1 |  |  |  | ROZPOCET | 0 | 0 | 0 | 0 | 0 | 1 | 0 | 4 | 140
71 | M | 1000269574 | KOPOS SB 6.3X35 POGMT ŠROUB DO BETONU | kus | 5450 |  | 0 |  |  | základní |  | 0 | 0 | 0 | 0 | 0 | 8 | M | 1 |  |  |  | ROZPOCET | 0 | 0 | 0 | 0 | 0 | 1 | 0 | 4 | 142
72 | K | 742111001 | Montáž příchytek pro kabely samostatné ohniodolné včetně šroubu a hmoždinky | kus | 5450 |  | 0 |  |  | základní |  | 0 | 0 | 0 | 0 | 0 | 4 | K | 1 |  |  |  | ROZPOCET | 0 | 0 | 0 | 0 | 0 | 1 | 0 | 4 | 144
| Online PSC |  | https://podminky.urs.cz/item/CS_URS_2026_01/742111001 | [14 empty] | Online PSC | 1
73 | M | 1181007 | Svazkový kabelový držák 15x kabel 3x1,5, pásově zinkováno | kus | 450 |  | 0 |  |  | základní |  | 0 | 0 | 0 | 0 | 0 | 8 | M | 1 |  |  |  | ROZPOCET | 0 | 0 | 0 | 0 | 0 | 1 | 0 | 4 | 146
74 | K | 742110161.1 | Montáž kabelového žlabu spony pro uchycení kabelů | kus | 450 |  | 0 |  |  | základní |  | 0 | 0 | 0 | 0 | 0 | 4 | K | 1 |  |  |  | ROZPOCET | 0 | 0 | 0 | 0 | 0 | 1 | 0 | 4 | 148
| Online PSC |  | https://podminky.urs.cz/item/CS_URS_2026_01/742110161.1 | [14 empty] | Online PSC | 1
75 | K | 468111111 | Frézování drážek pro vodiče ve stěnách z cihel, rozměru do 3x3 cm | m | 900 |  | 0 |  |  | základní |  | 0 | 0 | 0 | 0 | 0 | 4 | K | 1 |  |  |  | ROZPOCET | 0 | 0 | 0 | 0 | 0 | 1 | 0 | 4 | 150
| Online PSC |  | https://podminky.urs.cz/item/CS_URS_2026_01/468111111 | [14 empty] | Online PSC | 1
| VV |  | 750*1,2 'Přepočtené koeficientem množství |  | 900 | [12 empty] | VV | 1 | 2 | False | 1 | ROZPOCET
76 | K | 468111112 | Frézování drážek pro vodiče ve stěnách z cihel, rozměru do 5x5 cm | m | 216 |  | 0 |  |  | základní |  | 0 | 0 | 0 | 0 | 0 | 4 | K | 1 |  |  |  | ROZPOCET | 0 | 0 | 0 | 0 | 0 | 1 | 0 | 4 | 152
| Online PSC |  | https://podminky.urs.cz/item/CS_URS_2026_01/468111112 | [14 empty] | Online PSC | 1
| VV |  | 180*1,2 'Přepočtené koeficientem množství |  | 216 | [12 empty] | VV | 1 | 2 | False | 1 | ROZPOCET
77 | M | SLP.201110001 | Podružný materiál | kpl. | 1 |  | 0 |  |  | základní |  | 0 | 0 | 0 | 0 | 0 | 8 | M | 1 |  |  |  | ROZPOCET | 0 | 0 | 0 | 0 | 0 | 1 | 0 | 4 | 158
78 | K | HZS2491 | Hodinové zúčtovací sazby profesí PSV zednické výpomoci a pomocné práce PSV dělník zednických výpomocí - zhotovení prostupů konstrukcemi zdí a stropů | hod | 25 |  | 0 |  |  | základní |  | 0 | 0 | 0 | 0 | 0 | 4 | K | 1 |  |  |  | ROZPOCET | 0 | 0 | 0 | 0 | 0 | 1 | 0 | 4 | 154
| Online PSC |  | https://podminky.urs.cz/item/CS_URS_2026_01/HZS2491 | [14 empty] | Online PSC | 1
79 | K | HZS3222 | Hodinové zúčtovací sazby montáží technologických zařízení na stavebních objektech montér slaboproudých zařízení odborný | hod | 25 |  | 0 |  |  | základní |  | 0 | 0 | 0 | 0 | 0 | 4 | K | 1 |  |  |  | ROZPOCET | 0 | 0 | 0 | 0 | 0 | 1 | 0 | 4 | 160
| Online PSC |  | https://podminky.urs.cz/item/CS_URS_2026_01/HZS3222 | [14 empty] | Online PSC | 1
80 | K | 998742103 | Přesun hmot pro slaboproud stanovený z hmotnosti přesunovaného materiálu vodorovná dopravní vzdálenost do 50 m základní v objektech výšky přes 12 do 24 m | t | 1.5 |  | 0 |  |  | základní |  | 0 | 0 | 0 | 0 | 0 | 4 | K | 1 |  |  |  | ROZPOCET | 0 | 0 | 0 | 0 | 0 | 1 | 0 | 4 | 156
| Online PSC |  | https://podminky.urs.cz/item/CS_URS_2026_01/998742103 | [14 empty] | Online PSC | 1

## SO01, SO02, SO03 - 7 - Ty...
{8a602b31-7716-44f9-9b78-76b44beb7785}
2
| KRYCÍ LIST SOUPISU PRACÍ | [7 empty] | v --- níže se nacházejí doplnkové a pomocné údaje k sestavám --- v | [8 empty] | False
Stavba:
Přístavba a rekonstrukce sportovní haly Chrudim, II. a III. etapa, 13.4.2026
Objekt:
SO01, SO02, SO03 - 7 - Tyršův dům, Sporthotel a tělocvična - Zařízení wellness
| KSO: |  |  |  |  | CC-CZ:
| Místo: |  | Tyršovo náměstí č.p. 249 a 12, Chrudim II |  |  | Datum: | 13. 4. 2026
| Zadavatel: |  |  |  |  | IČ:
|  | Město Chrudim, Resselovo nám. 77, Chrudim |  |  |  | DIČ:
| Účastník: |  |  |  |  | IČ: | Vyplň údaj
|  | Vyplň údaj |  |  |  | DIČ: | Vyplň údaj
| Projektant: |  |  |  |  | IČ:
|  | meetplace, s.r.o., Jaromírova 530/7, Praha 2 Nusle |  |  |  | DIČ:
| Zpracovatel: |  |  |  |  | IČ:
|  | Projecticon s.r.o., A. Kopeckého 151, Nový Hrádek |  |  |  | DIČ:
Poznámka:
Soupis prací je sestaven s využitím Cenové soustavy ÚRS. Položky, které pochází z této cenové soustavy, jsou ve sloupci 'Cenová soustava' označeny popisem 'CS ÚRS' a úrovní příslušného kalendářního pololetí. Veškeré další informace vymezující popis a podmínky použití těchto položek z Cenové soustavy, které nejsou uvedeny přímo v soupisu prací, jsou neomezeně dálkově k dispozici na webu podminky.urs.cz.
| Cena bez DPH | [5 empty] | 0
|  |  | Základ daně |  |  | Sazba daně | Výše daně
| DPH | základní | 0 |  |  | 21% | 0
|  | snížená | 0 |  |  | 12% | 0
|  | zákl. přenesená | 0 |  |  | 21% | 0
|  | sníž. přenesená | 0 |  |  | 12% | 0
|  | nulová | 0 |  |  | 0% | 0
| Cena s DPH |  |  | v | CZK |  | 0
REKAPITULACE ČLENĚNÍ SOUPISU PRACÍ
Stavba:
Přístavba a rekonstrukce sportovní haly Chrudim, II. a III. etapa, 13.4.2026
Objekt:
SO01, SO02, SO03 - 7 - Tyršův dům, Sporthotel a tělocvična - Zařízení wellness
Místo: |  |  | Tyršovo náměstí č.p. 249 a 12, Chrudim II |  |  | Datum: | 13. 4. 2026
Zadavatel: |  |  | Město Chrudim, Resselovo nám. 77, Chrudim |  |  | Projektant: | meetplace, s.r.o., Jaromírova 530/7, Praha 2 Nusle
Účastník: |  |  | Vyplň údaj |  |  | Zpracovatel: | Projecticon s.r.o., A. Kopeckého 151, Nový Hrádek
Kód dílu - Popis | [6 empty] | Cena celkem [CZK]
Náklady stavby celkem | [6 empty] | 0 | [11 empty] | -1
| 1 - Akrylátová vířivá vana včetně technologie | [5 empty] | 0
| 2 - Nerezový ochlazovací bazén včetně technologie | [5 empty] | 0
| 3 - Finská sauna | [5 empty] | 0
| 6 - Dodávka | [5 empty] | 0
| 7 - Montážní práce, doprava, uvedení do provozu | [5 empty] | 0
SOUPIS PRACÍ
Stavba:
Přístavba a rekonstrukce sportovní haly Chrudim, II. a III. etapa, 13.4.2026
Objekt:
SO01, SO02, SO03 - 7 - Tyršův dům, Sporthotel a tělocvična - Zařízení wellness
Místo: |  |  | Tyršovo náměstí č.p. 249 a 12, Chrudim II |  |  | Datum: | 13. 4. 2026
Zadavatel: |  |  | Město Chrudim, Resselovo nám. 77, Chrudim |  |  | Projektant: | meetplace, s.r.o., Jaromírova 530/7, Praha 2 Nusle
Účastník: |  |  | Vyplň údaj |  |  | Zpracovatel: | Projecticon s.r.o., A. Kopeckého 151, Nový Hrádek
PČ | Typ | Kód | Popis | MJ | Množství | J.cena [CZK] | Cena celkem [CZK] | Cenová soustava |  | DPH | J. Nh [h] | Nh celkem [h] | J. hmotnost [t] | Hmotnost celkem [t] | J. suť [t] | Suť Celkem [t]
Náklady soupisu celkem | [6 empty] | 0 |  |  |  |  | 0 |  | 0 |  | 0 |  | D | -1 | [7 empty] | 0
| D | 1 | Akrylátová vířivá vana včetně technologie |  |  |  | 0 |  |  |  |  | 0 |  | 0 |  | 0 | 1 | D | 0 | ROZPOCET | [6 empty] | 0
1 | K | 1. | Vířivý bazén s přelivovým kanálkem - průměr min. 2,5 m, vč. nosného rámu. Pro 6 osob. Vybavená vodními a vzduchovými masážemi. Skořepina je vyrobena z materiálu akrylát. Dodávka kompletního výrobku s rozvody. Součástí vířivky 2 piezo tlačítka, hydromasážní trysky 8 ks, vzduchové trysky 12 ks, barva trysek – bílá, přisávání vzduchu, mřížka přelivného žlábku, nosná konstrukce vířivky. Osvětlení: 1 LED světlo. | kpl | 1 |  | 0 |  |  | základní |  | 0 | 0 | 0 | 0 | 0 | 4 | K | 1 | ROZPOCET | 0 | 0 | 0 | 0 | 0 | 1 | 0 | 4 | -1079764598
2 | K | 2. | Filtrační zařízení z polyesterového sklolaminátu D950 - kolektorová hvězdice osazena kolektory se štěrbinami 0,3 mm. Součástí manometr, ruční zátka na vypouštění vody i písku, ruční odvzdušňovací ventil. Boční revizní víko E 200 mm. Výška filtrační náplně 1,2 m. Maximální tlak 2,5 kg/cm2. Maximální teplota vody 50°C. Max. doporučená filtrační rychlost 40 m3/h/m2. Praní filtru vodou, ovládání pomocí šesticestného ventilu. | kpl | 1 |  | 0 |  |  | základní |  | 0 | 0 | 0 | 0 | 0 | 4 | K | 1 | ROZPOCET | 0 | 0 | 0 | 0 | 0 | 1 | 0 | 4 | -822841453
3 | K | 3. | Ovládací baterie - pro zajištění praní filtračních nádob | ks | 1 |  | 0 |  |  | základní |  | 0 | 0 | 0 | 0 | 0 | 4 | K | 1 | ROZPOCET | 0 | 0 | 0 | 0 | 0 | 1 | 0 | 4 | 1816761481
4 | K | 4. | Aktivované filtrační médium – skelný, hydrofobní, filtrační materiál s filtrační schopností zachytit až 95% částic a nečistot velikosti větší než 1 mikron, zachycování nečistot na základě chemicky-tepelného aktivačního procesu vytvářejícího volné radikály (elektrostatické vlastnosti) chránící filtrační materiál před kolonizací bakteriemi a tvorbou biofilmu – bio-rezistentní. Vyroben z barevného skla obsahující potřebné oxidy kovů. Použité frakce: Frakce 1 = 0,4 – 0,8 mm a Frakce 2 = 0,7 – 2,0 mm a Frakce 3 = 2,0 – 4,0 mm. Materiál ve filtračním loži nehrudkovatí a nedochází k vytváření preferenčních cest. | kpl | 1 |  | 0 |  |  | základní |  | 0 | 0 | 0 | 0 | 0 | 4 | K | 1 | ROZPOCET | 0 | 0 | 0 | 0 | 0 | 1 | 0 | 4 | 1273525248
5 | K | 5. | Horizontální recirkulační čerpadlo včetně předfiltru, tělo čerpadla a předfiltr jsou vyrobeny z polypropylenu zesíleného sklolaminátovým vláknem. Disponuje košem s vlasovým předfiltrem. Je vybaveno vysoce výkonným motorem, vyhovujícím standadu IE3. Oběžné kolo vyrobeno z PPE GF30 (plast vystužený skelnými vlákny). Motor chlazený vzduchem. Napájení: 50 Hz, 400 V, Elektrické krytí: IP 55. Počet otáček/minutu: 2840. Q = 18 m3/h, H = 14 m, P = 1,85 kW. | ks | 2 |  | 0 |  |  | základní |  | 0 | 0 | 0 | 0 | 0 | 4 | K | 1 | ROZPOCET | 0 | 0 | 0 | 0 | 0 | 1 | 0 | 4 | 1934452001
6 | K | 6. | Frekvenční měnič určený pro zajištění nejvyšší úrovně výkonu aplikací v oblasti bazénové technologie. Nastavení a ovládání měniče je možné přímo z jeho panelu. Ochrana IP66, k instalaci na stěnu, odrušení dle EN 61800-3 C1, 380 - 480 V, Frekvence: 50/60 Hz, 2 x digitální vstup, 1 x releový výstup, 1 x analogový/digitální výstup, RS485. | ks | 2 |  | 0 |  |  | základní |  | 0 | 0 | 0 | 0 | 0 | 4 | K | 1 | ROZPOCET | 0 | 0 | 0 | 0 | 0 | 1 | 0 | 4 | -454050552
7 | K | 7. | Automatický regulátor kvality vody slouží k regulaci, zobrazení a dálkovému přenosu následujících parametrů bazénové vody: měření a zobrazení chlóru, měření a zobrazení hodnoty pH a Redox potenciálu, měření a zobrazení teploty. Regulátor se 4 kusy výstupních relé (ovládání akčních členů, alarm), 2 x programovatelný výstup proudové smyčky 0-20/4-20mA, 1x digitální výstup (RS485), digitální zobrazení hodnot, možnost nastavení softwar. filtru, kódový přístup pro servisního technika, možnost nastavení dvoupolohové regulace, šířkově proporcionální regulace a frekvenčně proporcionální regulace, možnost zobrazení teploty. Na displeji zařízení se zobrazují přímo hodnoty naměřené sondou v průtočné buňce. Vzhledem k tomu, že tyto hodnoty operativně reagují na vzniklé situace a procesy probíhající v bazénové vodě jsou využívány k regulaci chlóru, nebo hodnoty pH a zobrazení Redox potenciálu, který vypovídá o kvalitě vody. Slouží jako pomocné a informativní zařízení pro provozovatele/strojníky. Napájecí napětí: 230 V; Příkon: 6 VA; Hmotnost zařízení: 1,3 kg; Frekvence: 50 Hz; Napětí: 230 V; Krytí IP65. Rozsah měření: Cl 0-2, 0-20 PPm; pH 0-14; Redox potenciál 0-2 000 mV. | ks | 1 |  | 0 |  |  | základní |  | 0 | 0 | 0 | 0 | 0 | 4 | K | 1 | ROZPOCET | 0 | 0 | 0 | 0 | 0 | 1 | 0 | 4 | -266057858
8 | K | 8. | Doplnění regulátorů Cl, pH, Redox o měření a zobrazení vázaného Cl přímou metodou měření (jontově selektivní membrána), nikoliv zobrazení celkového chloru s dodatečným odpočtem hodnoty volného chloru, výrobek musí být kompatibilní s výrobkem Automatického regulátoru kvality vody (stejný výrobce). | ks | 1 |  | 0 |  |  | základní |  | 0 | 0 | 0 | 0 | 0 | 4 | K | 1 | ROZPOCET | 0 | 0 | 0 | 0 | 0 | 1 | 0 | 4 | 1033007526
9 | K | 9. | Membránové dávkovací čerpadlo pro korekci pH. Tělo čerpadla v plastovém provedení. Dávkuje se pomocí membrány s elektromagnetickým pohonem. Součástí dávkovacího čerpadla je sací a výtlačná souprava čerpadla včetně zpětného ventilu, polypropylenová hlava čerpadla vyztužena skelným vláknem a přepouštěcí ventil. Elektrický příkon 25 W, Elektrické krytí IP65, Dávkování 4-8l/hod, Regulace výkonu plynule 0 - 100%. | ks | 1 |  | 0 |  |  | základní |  | 0 | 0 | 0 | 0 | 0 | 4 | K | 1 | ROZPOCET | 0 | 0 | 0 | 0 | 0 | 1 | 0 | 4 | 256067180
10 | K | 10. | Membránové dávkovací čerpadlo pro dávkování chlorace. Tělo čerpadla v plastovém provedení. Dávkuje se pomocí membrány s elektromagnetickým pohonem. Součástí dávkovacího čerpadla je sací a výtlačná souprava čerpadla včetně zpětného ventilu, polypropylenová hlava čerpadla vyztužena skelným vláknem a přepouštěcí ventil. Elektrický příkon 25 W, Elektrické krytí IP65, Dávkování 4-8l/hod, Regulace výkonu plynule 0 - 100%. | ks | 1 |  | 0 |  |  | základní |  | 0 | 0 | 0 | 0 | 0 | 4 | K | 1 | ROZPOCET | 0 | 0 | 0 | 0 | 0 | 1 | 0 | 4 | -2099507074
11 | K | 11. | Dávkovací čerpadlo pro aplikaci multispektrálního koagulantu a flokulantu. Výkon čerpadla min. v rozsahu 3,0 - 240,0 ml, napájení 230 V. Včetně sací a výtlačné soupravy, čerpadlo je samonasávací, zcela uzavřené. Technologie rychloupínací hlavy čerpadla umožňuje snadnou výměnu dávkovací hadičky. Materiálové provedení: plast. | ks | 1 |  | 0 |  |  | základní |  | 0 | 0 | 0 | 0 | 0 | 4 | K | 1 | ROZPOCET | 0 | 0 | 0 | 0 | 0 | 1 | 0 | 4 | 14552698
12 | K | 12. | Zrychlovací čerpadlo odběru vzorku vody je vybaveno tělem čerpadla z Norylu, nerezovou osou, keramickými ucpávkami, plastovým oběžným kolem, vlasovým předfiltrem o velkém objemu, průhledným šroubovatelným krytem. Sání i výtlak čerpadla 2", čerpadlo je s motorem spojeno pomocí 4 nerezových šroubů, což umožňuje jednoduchou demontáž a servis, čerpadlo má plochou charakteristiku závislosti výtlačné výšky na průtoku. Q = 4 m3/h, H = 10 m, P = 0,29 kW, Napájení: 230V, 50 Hz, Počet otáček/min.: 2 840. | ks | 1 |  | 0 |  |  | základní |  | 0 | 0 | 0 | 0 | 0 | 4 | K | 1 | ROZPOCET | 0 | 0 | 0 | 0 | 0 | 1 | 0 | 4 | 551219367
13 | K | 13. | Elektroventil odběru vzorků - elektricky ovládaný ventil, možnost propojit s hladinovými sondami, servoventil obsahuje havarijní funkci. Napájecí napětí AC 230 V / 50 Hz, dimenzování 11 VA, příkon při natahování pružiny 6,5 W, v poloze otevřeno 2,5 W, připojení: kabel 1m, 2 x 0,75 mm2, pracovní úhel max. 95°, mechanický ukazatel polohy, elektrické krytí: IP54. | ks | 1 |  | 0 |  |  | základní |  | 0 | 0 | 0 | 0 | 0 | 4 | K | 1 | ROZPOCET | 0 | 0 | 0 | 0 | 0 | 1 | 0 | 4 | -533082599
14 | K | 14. | Středotlaká plnoprůtočná UV lampa systému InLine, hydraulická část odolná bazénové vodě s optimalizovanou hydraulikou navrženou dle metody CFD z nerez oceli SS AISI 316 L včetně speciálního vnějšího antikorozního ochranného laku s tloušťkou laku min. 50 mikrometrů, umožňující horizontální či vertikální pozici instalace, příruba DN 80, elektrické krytí IP 54, vzdálenost mezi přírubami max 300 mm, 1 středotlaký zářič o výkonu výbojky min 1000 W, 1 ochranná křemenná trubice, řídící panel, napájení 230 V 1L+N 50 Hz , příkon zařízení 1 kW, sada propojovacích kabelů pro spojení řídícího boxu s UV komorou. | ks | 1 |  | 0 |  |  | základní |  | 0 | 0 | 0 | 0 | 0 | 4 | K | 1 | ROZPOCET | 0 | 0 | 0 | 0 | 0 | 1 | 0 | 4 | -1899597747
15 | K | 15. | Indukční průtokoměr mezipřírubového provedení DN 80, digitální snímač průtoku vody potrubím se záznamem proteklého množství. Pro materiál výstelky se používá tvrdá pryž (TG). Měřící elektrody jsou vyrobeny z nerezové oceli AISI - 316Ti. El. krytí IP67, Napájení 230V/50Hz. Analogový výstup g.o. aktivní 0(4)-20mA / digitální RS485 (modbus), ukazatel aktuálního/celkového průtoku. | ks | 1 |  | 0 |  |  | základní |  | 0 | 0 | 0 | 0 | 0 | 4 | K | 1 | ROZPOCET | 0 | 0 | 0 | 0 | 0 | 1 | 0 | 4 | -466250961
16 | K | 16. | Akumulační nádrž ze svařovaného polypropylenu o objemu 2 m3 - vyztužená venkovními žebry a výstuhami, součástí jímky jsou stupně. Výztuhy musí mít povrchovou úpravou odolnou vodě. Samonosná nádrž určená k uložení na betonový základ. Materiál: polypropylen, Toušťka stěn 15 mm, Venkovní žebra materiál: polypropylen 15 mm. Součástí je poklop, prostup sání, vypouštění, bezpečnostní přepad a dopouštění. | kpl | 1 |  | 0 |  |  | základní |  | 0 | 0 | 0 | 0 | 0 | 4 | K | 1 | ROZPOCET | 0 | 0 | 0 | 0 | 0 | 1 | 0 | 4 | 1396927418
17 | K | 17. | Elektroohřev - 12 kW | ks | 1 |  | 0 |  |  | základní |  | 0 | 0 | 0 | 0 | 0 | 4 | K | 1 | ROZPOCET | 0 | 0 | 0 | 0 | 0 | 1 | 0 | 4 | 552326436
18 | K | 18. | Čerpadlo masážních trysek - tělo čerapdla z vytvrzených plastů a skelného vlákna, silentbloky v základně čerpadla zajišťují jeho tichý chod, elektrické krytí IP 55, ucpávka z karbidu křemíku a nerez oceli, hřídel z nerez oceli, speciální těsnění, včetně zachycovače hrubých nečistot, Q = 34 m3/hod, h= 10 m v.s. | ks | 1 |  | 0 |  |  | základní |  | 0 | 0 | 0 | 0 | 0 | 4 | K | 1 | ROZPOCET | 0 | 0 | 0 | 0 | 0 | 1 | 0 | 4 | 121965743
19 | K | 19. | Dmychadlo vzduchové masáže- plášť a oběžné kolo dmychadla jsou vyrobeny ze slitiny hliníku, hřídel elektromotoru je z nerezové oceli, je napasován na oběžné kolo a dynamicky vyvážen. Elektromotory vyrobeny dle norem IEC. Elektrické krytí IP 55. Bezúdržbové, pro trvalý chod, Q = 145 m3/hod, P = 0,85 kW. | ks | 1 |  | 0 |  |  | základní |  | 0 | 0 | 0 | 0 | 0 | 4 | K | 1 | ROZPOCET | 0 | 0 | 0 | 0 | 0 | 1 | 0 | 4 | -463137920
20 | K | 20. | Elektroohřev vzduchu s jedním topným tělesem je navržen pro předehřev vzduchu vodních atrakcí, P = 1,5 kW, určen pro trvalý chod, materiálové provedení nerezová ocel AISI 316, Elektrický příkon: 1,5 kW, Elektrické napětí: 230 V, Připojení: 1 1/2", Termostat do 60°C, tepelná pojistka, dva držáky pro upevnění. | ks | 1 |  | 0 |  |  | základní |  | 0 | 0 | 0 | 0 | 0 | 4 | K | 1 | ROZPOCET | 0 | 0 | 0 | 0 | 0 | 1 | 0 | 4 | -193690667
21 | K | 21. | Elektroventil dopouštění - elektricky ovládaný ventil, možnost propojit s hladinovými sondami, servoventil obsahuje havarijní funkci. Napájecí napětí AC 230 V / 50 Hz, dimenzování 11 VA, příkon při natahování pružiny 6,5 W, v poloze otevřeno 2,5 W, připojení: kabel 1m, 2 x 0,75 mm2, pracovní úhel max. 95°, mechanický ukazatel polohy, elektrické krytí: IP54. | ks | 1 |  | 0 |  |  | základní |  | 0 | 0 | 0 | 0 | 0 | 4 | K | 1 | ROZPOCET | 0 | 0 | 0 | 0 | 0 | 1 | 0 | 4 | 1113405208
22 | K | 22. | Impulsní vodoměr - použití: měření množství zdrojové vody do akumulační nádrže. Maximální teplota vody: 50°C; PN: 1,6 Mpa, Připojení závitem DN50; Třída přesnosti C. | ks | 1 |  | 0 |  |  | základní |  | 0 | 0 | 0 | 0 | 0 | 4 | K | 1 | ROZPOCET | 0 | 0 | 0 | 0 | 0 | 1 | 0 | 4 | -7185047
23 | K | 23. | Hlídání hladiny v akumulační jímce - jedná se o relé pro kontrolu hladin. Funkce je založena na principu vodivosti kapalných látek. Přístroj vyhodnocuje přítomnost kapaliny mezi elektrodami umístěnými v nádrži. Jestliže jsou elektrody vodivě spojeny kapalinou, dojde k sepnutí (rozepnutí) relé v regulátoru, jímž je možno ovládat automatizační obvody. Beznapěťové kontakty pro blokování čerpadel a ovládání ventilu dopouštěné vody. Napájení: 230 V / 50 Hz, Elektrické krytí: IP 20, Příkon: 4 VA. | kpl | 1 |  | 0 |  |  | základní |  | 0 | 0 | 0 | 0 | 0 | 4 | K | 1 | ROZPOCET | 0 | 0 | 0 | 0 | 0 | 1 | 0 | 4 | -539378163
24 | K | 24. | Potrubí a tvarovky jsou vyráběny z polyvinylchloridu, který neobsahuje změkčovadla (plastifikátory) a označuje se jako tvrdé PVC, neměkčené PVC nebo PVC-U. Materiál dále obsahuje barviva a stabilizátory proti UV záření a tepelné degradaci. PVC-U je materiál s velmi dobrými hydraulickými vlastnostmi, kdy se minimalizuje tvorba usazenin vzhledem k hladkosti vnitřního povrchu trubek. Materiál je klasifikován jako nesnadno hořlavý, dle ČSN 73 0863 je zařazen do třídy hořlavosti B. Je samozhášavý a hoří jen v trvalém zdroji plamene. PVC-U trubky odpovídají normě ČSN EN 1452. Tlaková řada - min. PN 10. Potrubí a fitinky jsou spojovány lepením s použitím lepidla a čističe nebo šroubovým spojením. | kpl | 1 |  | 0 |  |  | základní |  | 0 | 0 | 0 | 0 | 0 | 4 | K | 1 | ROZPOCET | 0 | 0 | 0 | 0 | 0 | 1 | 0 | 4 | -1171083564
25 | K | 25. | Armaturní systém - armatury jsou vyráběny z polyvinylchloridu, který neobsahuje změkčovadla (plastifikátory) a označuje se jako tvrdé PVC, neměkčené PVC nebo PVC-U. Materiál dále obsahuje barviva a stabilizátory proti UV záření a tepelné degradaci. PVC-U je materiál s velmi dobrými hydraulickými vlastnostmi, kdy se minimalizuje tvorba usazenin vzhledem k hladkosti vnitřního povrchu trubek. Materiál je klasifikován jako nesnadno hořlavý, dle ČSN 73 0863 je zařazen do třídy hořlavosti B. Je samozhášavý a hoří jen v trvalém zdroji plamene. PVC-U trubky odpovídají normě ČSN EN 1452. Tlaková řada - armatury PN 16 (armatury D200 - D315 v provedení PN 10). | kpl | 1 |  | 0 |  |  | základní |  | 0 | 0 | 0 | 0 | 0 | 4 | K | 1 | ROZPOCET | 0 | 0 | 0 | 0 | 0 | 1 | 0 | 4 | 2099837163
26 | K | 26. | Podpěrné konstrukce | kpl | 1 |  | 0 |  |  | základní |  | 0 | 0 | 0 | 0 | 0 | 4 | K | 1 | ROZPOCET | 0 | 0 | 0 | 0 | 0 | 1 | 0 | 4 | -21870803
| D | 2 | Nerezový ochlazovací bazén včetně technologie |  |  |  | 0 |  |  |  |  | 0 |  | 0 |  | 0 | 1 | D | 0 | ROZPOCET | [6 empty] | 0
27 | K | 1..1 | Nerezové těleso ochlazovacího bazénu – rozměr 1,1 x 1,1m, hloubka 1,0 m včetně přelivného žlábku a vstupního nerezového žebříku. Mřížka přelivného žlábku bílá, plocha 1,21 m2, součástí tělesa bazénku je dno s povrchovou úpravou protiskluz, vtokové dnové trysky, odtok z přelivného žlábku, tlumiče hluku pro odtok ze žlábku, dnová výpust, tryska pro měření chloru,piktogramy – „pro neplavce“, „neskákat do vody“ , „hloubka“ | kpl | 1 |  | 0 |  |  | základní |  | 0 | 0 | 0 | 0 | 0 | 4 | K | 1 | ROZPOCET | 0 | 0 | 0 | 0 | 0 | 1 | 0 | 4 | -161214201
28 | K | 2..1 | Filtrační zařízení z polyesterového sklolaminátu D500 - kolektorová hvězdice osazena kolektory se štěrbinami 0,3 mm. Součástí manometr, ruční zátka na vypouštění vody i písku, ruční odvzdušňovací ventil. Boční revizní víko E 200 mm. Výška filtrační náplně 1,0 m. Maximální tlak 2,5 kg/cm2. Maximální teplota vody 50°C. Max. doporučená filtrační rychlost 40 m3/h/m2. Praní filtru vodou, ovládání pomocí šesticestného ventilu. | kpl | 1 |  | 0 |  |  | základní |  | 0 | 0 | 0 | 0 | 0 | 4 | K | 1 | ROZPOCET | 0 | 0 | 0 | 0 | 0 | 1 | 0 | 4 | -435474647
29 | K | 3..1 | Šesticestný ventil - pro zajištění praní filtračních nádob | ks | 1 |  | 0 |  |  | základní |  | 0 | 0 | 0 | 0 | 0 | 4 | K | 1 | ROZPOCET | 0 | 0 | 0 | 0 | 0 | 1 | 0 | 4 | -1127055400
30 | K | 4..1 | Aktivované filtrační médium – skelný, hydrofobní, filtrační materiál s filtrační schopností zachytit až 95% částic a nečistot velikosti větší než 1 mikron, zachycování nečistot na základě chemicky-tepelného aktivačního procesu vytvářejícího volné radikály (elektrostatické vlastnosti) chránící filtrační materiál před kolonizací bakteriemi a tvorbou biofilmu – bio-rezistentní. Vyroben z barevného skla obsahující potřebné oxidy kovů. Použité frakce: Frakce 1 = 0,4 – 0,8 mm a Frakce 2 = 0,7 – 2,0 mm a Frakce 3 = 2,0 – 4,0 mm. Materiál ve filtračním loži nehrudkovatí a nedochází k vytváření preferenčních cest. | kpl | 1 |  | 0 |  |  | základní |  | 0 | 0 | 0 | 0 | 0 | 4 | K | 1 | ROZPOCET | 0 | 0 | 0 | 0 | 0 | 1 | 0 | 4 | -1041259159
31 | K | 5..1 | Horizontální recirkulační čerpadlo včetně předfiltru, materiálové provedení: Polypropylen zesílený skelným vláknem, vhodné pro náročnější systémy, zařízení disponuje vysoce výkonným motorem vyhovujícím standardu IE3, počet otáček: 2840 ot./min., krytí motoru: IP55, 50 Hz; 400V, Q = 5,5 m3/h, H = 12 m, P = 0,85 kW. | ks | 2 |  | 0 |  |  | základní |  | 0 | 0 | 0 | 0 | 0 | 4 | K | 1 | ROZPOCET | 0 | 0 | 0 | 0 | 0 | 1 | 0 | 4 | 108048462
32 | K | 6..1 | Frekvenční měnič určený pro zajištění nejvyšší úrovně výkonu aplikací v oblasti bazénové technologie. Nastavení a ovládání měniče je možné přímo z jeho panelu. Ochrana IP66, k instalaci na stěnu, odrušení dle EN 61800-3 C1, 380 - 480 V, Frekvence: 50/60 Hz, 2 x digitální vstup, 1 x releový výstup, 1 x analogový/digitální výstup, RS485. | ks | 1 |  | 0 |  |  | základní |  | 0 | 0 | 0 | 0 | 0 | 4 | K | 1 | ROZPOCET | 0 | 0 | 0 | 0 | 0 | 1 | 0 | 4 | -1055884314
33 | K | 7. | Automatický regulátor kvality vody slouží k regulaci, zobrazení a dálkovému přenosu následujících parametrů bazénové vody: měření a zobrazení chlóru, měření a zobrazení hodnoty pH a Redox potenciálu, měření a zobrazení teploty. Regulátor se 4 kusy výstupních relé (ovládání akčních členů, alarm), 2 x programovatelný výstup proudové smyčky 0-20/4-20mA, 1x digitální výstup (RS485), digitální zobrazení hodnot, možnost nastavení softwar. filtru, kódový přístup pro servisního technika, možnost nastavení dvoupolohové regulace, šířkově proporcionální regulace a frekvenčně proporcionální regulace, možnost zobrazení teploty. Na displeji zařízení se zobrazují přímo hodnoty naměřené sondou v průtočné buňce. Vzhledem k tomu, že tyto hodnoty operativně reagují na vzniklé situace a procesy probíhající v bazénové vodě jsou využívány k regulaci chlóru, nebo hodnoty pH a zobrazení Redox potenciálu, který vypovídá o kvalitě vody. Slouží jako pomocné a informativní zařízení pro provozovatele/strojníky. Napájecí napětí: 230 V; Příkon: 6 VA; Hmotnost zařízení: 1,3 kg; Frekvence: 50 Hz; Napětí: 230 V; Krytí IP65. Rozsah měření: Cl 0-2, 0-20 PPm; pH 0-14; Redox potenciál 0-2 000 mV. | ks | 1 |  | 0 |  |  | základní |  | 0 | 0 | 0 | 0 | 0 | 4 | K | 1 | ROZPOCET | 0 | 0 | 0 | 0 | 0 | 1 | 0 | 4 | 875457031
34 | K | 8. | Doplnění regulátorů Cl, pH, Redox o měření a zobrazení vázaného Cl přímou metodou měření (jontově selektivní membrána), nikoliv zobrazení celkového chloru s dodatečným odpočtem hodnoty volného chloru, výrobek musí být kompatibilní s výrobkem Automatického regulátoru kvality vody (stejný výrobce). | ks | 1 |  | 0 |  |  | základní |  | 0 | 0 | 0 | 0 | 0 | 4 | K | 1 | ROZPOCET | 0 | 0 | 0 | 0 | 0 | 1 | 0 | 4 | 225967836
35 | K | 9. | Membránové dávkovací čerpadlo pro korekci pH. Tělo čerpadla v plastovém provedení. Dávkuje se pomocí membrány s elektromagnetickým pohonem. Součástí dávkovacího čerpadla je sací a výtlačná souprava čerpadla včetně zpětného ventilu, polypropylenová hlava čerpadla vyztužena skelným vláknem a přepouštěcí ventil. Elektrický příkon 25 W, Elektrické krytí IP65, Dávkování 4-8l/hod, Regulace výkonu plynule 0 - 100%. | ks | 1 |  | 0 |  |  | základní |  | 0 | 0 | 0 | 0 | 0 | 4 | K | 1 | ROZPOCET | 0 | 0 | 0 | 0 | 0 | 1 | 0 | 4 | 37108598
36 | K | 10. | Membránové dávkovací čerpadlo pro dávkování chlorace. Tělo čerpadla v plastovém provedení. Dávkuje se pomocí membrány s elektromagnetickým pohonem. Součástí dávkovacího čerpadla je sací a výtlačná souprava čerpadla včetně zpětného ventilu, polypropylenová hlava čerpadla vyztužena skelným vláknem a přepouštěcí ventil. Elektrický příkon 25 W, Elektrické krytí IP65, Dávkování 4-8l/hod, Regulace výkonu plynule 0 - 100%. | ks | 1 |  | 0 |  |  | základní |  | 0 | 0 | 0 | 0 | 0 | 4 | K | 1 | ROZPOCET | 0 | 0 | 0 | 0 | 0 | 1 | 0 | 4 | -27696240
37 | K | 11. | Dávkovací čerpadlo pro aplikaci multispektrálního koagulantu a flokulantu. Výkon čerpadla min. v rozsahu 3,0 - 240,0 ml, napájení 230 V. Včetně sací a výtlačné soupravy, čerpadlo je samonasávací, zcela uzavřené. Technologie rychloupínací hlavy čerpadla umožňuje snadnou výměnu dávkovací hadičky. Materiálové provedení: plast. | ks | 1 |  | 0 |  |  | základní |  | 0 | 0 | 0 | 0 | 0 | 4 | K | 1 | ROZPOCET | 0 | 0 | 0 | 0 | 0 | 1 | 0 | 4 | 1594449588
38 | K | 12..1 | Zachytné vaničky - plastové pro zajištěn případného úniku chemikálií z barelů | ks | 3 |  | 0 |  |  | základní |  | 0 | 0 | 0 | 0 | 0 | 4 | K | 1 | ROZPOCET | 0 | 0 | 0 | 0 | 0 | 1 | 0 | 4 | 72597803
39 | K | 13..1 | Zrychlovací čerpadlo odběru vzorku vody je vybaveno tělem čerpadla z Norylu, nerezovou osou, keramickými ucpávkami, plastovým oběžným kolem, vlasovým předfiltrem o velkém objemu, průhledným šroubovatelným krytem. Sání i výtlak čerpadla 2", čerpadlo je s motorem spojeno pomocí 4 nerezových šroubů, což umožňuje jednoduchou demontáž a servis, čerpadlo má plochou charakteristiku závislosti výtlačné výšky na průtoku. Q = 4 m3/h, H = 10 m, P = 0,29 kW, Napájení: 230V, 50 Hz, Počet otáček/min.: 2 840. | ks | 1 |  | 0 |  |  | základní |  | 0 | 0 | 0 | 0 | 0 | 4 | K | 1 | ROZPOCET | 0 | 0 | 0 | 0 | 0 | 1 | 0 | 4 | -589674151
40 | K | 14..1 | Elektroventil odběru vzorků - elektricky ovládaný ventil, možnost propojit s hladinovými sondami, servoventil obsahuje havarijní funkci. Napájecí napětí AC 230 V / 50 Hz, dimenzování 11 VA, příkon při natahování pružiny 6,5 W, v poloze otevřeno 2,5 W, připojení: kabel 1m, 2 x 0,75 mm2, pracovní úhel max. 95°, mechanický ukazatel polohy, elektrické krytí: IP54. | ks | 1 |  | 0 |  |  | základní |  | 0 | 0 | 0 | 0 | 0 | 4 | K | 1 | ROZPOCET | 0 | 0 | 0 | 0 | 0 | 1 | 0 | 4 | 864563506
41 | K | 15..1 | Středotlaká plnoprůtočná UV lampa systému InLine, hydraulická část odolná bazénové vodě s optimalizovanou hydraulikou navrženou dle metody CFD z nerez oceli SS AISI 316 L včetně speciálního vnějšího antikorozního ochranného laku s tloušťkou laku min. 50 mikrometrů, umožňující horizontální či vertikální pozici instalace, příruba DN 80, elektrické krytí IP 54, vzdálenost mezi přírubami max 300 mm, 1 středotlaký zářič o výkonu výbojky min 1000 W, 1 ochranná křemenná trubice, řídící panel, napájení 230 V 1L+N 50 Hz , příkon zařízení 1 kW, sada propojovacích kabelů pro spojení řídícího boxu s UV komorou. | ks | 1 |  | 0 |  |  | základní |  | 0 | 0 | 0 | 0 | 0 | 4 | K | 1 | ROZPOCET | 0 | 0 | 0 | 0 | 0 | 1 | 0 | 4 | -1461969812
42 | K | 16..1 | Indukční průtokoměr mezipřírubového provedení DN 50, digitální snímač průtoku vody potrubím se záznamem proteklého množství. Pro materiál výstelky se používá tvrdá pryž (TG). Měřící elektrody jsou vyrobeny z nerezové oceli AISI - 316Ti. El. krytí IP67, Napájení 230V/50Hz. Analogový výstup g.o. aktivní 0(4)-20mA / digitální RS485 (modbus), ukazatel aktuálního/celkového průtoku. | ks | 1 |  | 0 |  |  | základní |  | 0 | 0 | 0 | 0 | 0 | 4 | K | 1 | ROZPOCET | 0 | 0 | 0 | 0 | 0 | 1 | 0 | 4 | 1272345566
43 | K | 17..1 | Akumulační nádrž ze svařovaného polypropylenu o objemu 1,2m3 - vyztužená venkovními žebry a výstuhami, součástí jímky jsou stupně. Výztuhy musí mít povrchovou úpravou odolnou vodě. Samonosná nádrž určená k uložení na betonový základ. Materiál: polypropylen, Toušťka stěn 15 mm, Venkovní žebra materiál: polypropylen 15 mm. Součástí je poklop, prostup sání, vypouštění, bezpečnostní přepad a dopouštění. | kpl | 1 |  | 0 |  |  | základní |  | 0 | 0 | 0 | 0 | 0 | 4 | K | 1 | ROZPOCET | 0 | 0 | 0 | 0 | 0 | 1 | 0 | 4 | 2075153578
44 | K | 18..1 | Chladící jednotka ochlazovacího bazénu (příkon 3,6 kW) - venkovní jednotka s chladivem, vhodná pro nepřetržitý provoz, hybridní invertorová technologie se stejnosměrným proudem, včretně deskového titanového výměníku, regulátoru, průtokového čidla, napojení na okruh chlazení, rozvody z tlakového PVC pro chladící jednotku | ks | 1 |  | 0 |  |  | základní |  | 0 | 0 | 0 | 0 | 0 | 4 | K | 1 | ROZPOCET | 0 | 0 | 0 | 0 | 0 | 1 | 0 | 4 | 538907703
45 | K | 19..1 | Elektroventil dopouštění - elektricky ovládaný ventil, možnost propojit s hladinovými sondami, servoventil obsahuje havarijní funkci. Napájecí napětí AC 230 V / 50 Hz, dimenzování 11 VA, příkon při natahování pružiny 6,5 W, v poloze otevřeno 2,5 W, připojení: kabel 1m, 2 x 0,75 mm2, pracovní úhel max. 95°, mechanický ukazatel polohy, elektrické krytí: IP54. | ks | 1 |  | 0 |  |  | základní |  | 0 | 0 | 0 | 0 | 0 | 4 | K | 1 | ROZPOCET | 0 | 0 | 0 | 0 | 0 | 1 | 0 | 4 | 721073901
46 | K | 20..1 | Impulsní vodoměr - použití: měření množství zdrojové vody do akumulační nádrže. Maximální teplota vody: 50°C; PN: 1,6 Mpa, Připojení závitem DN50; Třída přesnosti C. | ks | 1 |  | 0 |  |  | základní |  | 0 | 0 | 0 | 0 | 0 | 4 | K | 1 | ROZPOCET | 0 | 0 | 0 | 0 | 0 | 1 | 0 | 4 | -235800368
47 | K | 21..1 | Hlídání hladiny v akumulační jímce - jedná se o relé pro kontrolu hladin. Funkce je založena na principu vodivosti kapalných látek. Přístroj vyhodnocuje přítomnost kapaliny mezi elektrodami umístěnými v nádrži. Jestliže jsou elektrody vodivě spojeny kapalinou, dojde k sepnutí (rozepnutí) relé v regulátoru, jímž je možno ovládat automatizační obvody. Beznapěťové kontakty pro blokování čerpadel a ovládání ventilu dopouštěné vody. Napájení: 230 V / 50 Hz, Elektrické krytí: IP 20, Příkon: 4 VA. | kpl | 1 |  | 0 |  |  | základní |  | 0 | 0 | 0 | 0 | 0 | 4 | K | 1 | ROZPOCET | 0 | 0 | 0 | 0 | 0 | 1 | 0 | 4 | -735573366
48 | K | 22..1 | Potrubí a tvarovky jsou vyráběny z polyvinylchloridu, který neobsahuje změkčovadla (plastifikátory) a označuje se jako tvrdé PVC, neměkčené PVC nebo PVC-U. Materiál dále obsahuje barviva a stabilizátory proti UV záření a tepelné degradaci. PVC-U je materiál s velmi dobrými hydraulickými vlastnostmi, kdy se minimalizuje tvorba usazenin vzhledem k hladkosti vnitřního povrchu trubek. Materiál je klasifikován jako nesnadno hořlavý, dle ČSN 73 0863 je zařazen do třídy hořlavosti B. Je samozhášavý a hoří jen v trvalém zdroji plamene. PVC-U trubky odpovídají normě ČSN EN 1452. Tlaková řada - min. PN 10. Potrubí a fitinky jsou spojovány lepením s použitím lepidla a čističe nebo šroubovým spojením. | kpl | 1 |  | 0 |  |  | základní |  | 0 | 0 | 0 | 0 | 0 | 4 | K | 1 | ROZPOCET | 0 | 0 | 0 | 0 | 0 | 1 | 0 | 4 | -2048301471
49 | K | 23..1 | Armaturní systém - armatury jsou vyráběny z polyvinylchloridu, který neobsahuje změkčovadla (plastifikátory) a označuje se jako tvrdé PVC, neměkčené PVC nebo PVC-U. Materiál dále obsahuje barviva a stabilizátory proti UV záření a tepelné degradaci. PVC-U je materiál s velmi dobrými hydraulickými vlastnostmi, kdy se minimalizuje tvorba usazenin vzhledem k hladkosti vnitřního povrchu trubek. Materiál je klasifikován jako nesnadno hořlavý, dle ČSN 73 0863 je zařazen do třídy hořlavosti B. Je samozhášavý a hoří jen v trvalém zdroji plamene. PVC-U trubky odpovídají normě ČSN EN 1452. Tlaková řada - armatury PN 16 (armatury D200 - D315 v provedení PN 10). | kpl | 1 |  | 0 |  |  | základní |  | 0 | 0 | 0 | 0 | 0 | 4 | K | 1 | ROZPOCET | 0 | 0 | 0 | 0 | 0 | 1 | 0 | 4 | 665507413
50 | K | 24..1 | Podpěrné konstrukce | kpl | 1 |  | 0 |  |  | základní |  | 0 | 0 | 0 | 0 | 0 | 4 | K | 1 | ROZPOCET | 0 | 0 | 0 | 0 | 0 | 1 | 0 | 4 | -748706372
| D | 3 | Finská sauna |  |  |  | 0 |  |  |  |  | 0 |  | 0 |  | 0 | 1 | D | 0 | ROZPOCET | [6 empty] | 0
51 | K | 1..2 | Veřejná vestavěná finská sauna sendvičového typu s kapacitou pro 10 osob. Všechny použité konstrukční prvky (hranoly, palubky, latě, lišty) jsou vyrobeny z rostlého dřeva (severský smrk, topol), všechny materiály se vyznačují vysokou kvalitou opracování povrchu. Prosklení dveří je provedeno z izolačního kouřového dvojskla s tepelnou úpravou. Zárubeň dveří je z hranolů s dvojitým falcem se silikonovým těsněním. Na obložení sauny není vidět žádný spojovací materiál. Uvnitř sauny jsou lavice šířky 500 - 600 mm ve 2 úrovních. Dalším vybavením kabiny jsou dvě světla s krytem a barevným spektrem, bezpečnostní tlačtíko s výstupem k obsluze a teploměr. | kpl | 1 |  | 0 |  |  | základní |  | 0 | 0 | 0 | 0 | 0 | 4 | K | 1 | ROZPOCET | 0 | 0 | 0 | 0 | 0 | 1 | 0 | 4 | -1754559437
52 | K | 2..2 | Topidlo - saunové kameny, možno polévat, regulace externí digitální, s grafickým podsvíceným LCD displejem - menu v českém jazyce, umožňuje nastavení teploty, doby provozu, času zapnutí a intenzity vnitřního osvětlení, 2x teplotní čidlo pro lepší rozložení teploty v sauně, elektrorevize. | kpl | 1 |  | 0 |  |  | základní |  | 0 | 0 | 0 | 0 | 0 | 4 | K | 1 | ROZPOCET | 0 | 0 | 0 | 0 | 0 | 1 | 0 | 4 | 833420713
53 | K | 3..2 | Audio systém ProD Bluetooth + reproduktory | kpl | 1 |  | 0 |  |  | základní |  | 0 | 0 | 0 | 0 | 0 | 4 | K | 1 | ROZPOCET | 0 | 0 | 0 | 0 | 0 | 1 | 0 | 4 | -1228477817
54 | K | 4..2 | Osvětlení LED RGB pásky - v opěrkách zad | kpl | 1 |  | 0 |  |  | základní |  | 0 | 0 | 0 | 0 | 0 | 4 | K | 1 | ROZPOCET | 0 | 0 | 0 | 0 | 0 | 1 | 0 | 4 | 1742731027
55 | K | 5..2 | Nouzové tlačítko | kpl | 1 |  | 0 |  |  | základní |  | 0 | 0 | 0 | 0 | 0 | 4 | K | 1 | ROZPOCET | 0 | 0 | 0 | 0 | 0 | 1 | 0 | 4 | -757792568
| D | 6 | Dodávka |  |  |  | 0 |  |  |  |  | 0 |  | 0 |  | 0 | 1 | D | 0 | ROZPOCET | [6 empty] | 0
56 | K | 6.1 | Dodávka | kpl | 1 |  | 0 |  |  | základní |  | 0 | 0 | 0 | 0 | 0 | 4 | K | 1 | ROZPOCET | 0 | 0 | 0 | 0 | 0 | 1 | 0 | 4 | -344800886
| D | 7 | Montážní práce, doprava, uvedení do provozu |  |  |  | 0 |  |  |  |  | 0 |  | 0 |  | 0 | 1 | D | 0 | ROZPOCET | [6 empty] | 0
57 | K | 7.1 | Montážní práce, doprava, uvedení do provozu | kpl | 1 |  | 0 |  |  | základní |  | 0 | 0 | 0 | 0 | 0 | 4 | K | 1 | ROZPOCET | 0 | 0 | 0 | 0 | 0 | 1 | 0 | 4 | -686768682
58 | K | 7.2 | Součinost ostatních profesí | kpl | 1 |  | 0 |  |  | základní |  | 0 | 0 | 0 | 0 | 0 | 4 | K | 1 | ROZPOCET | 0 | 0 | 0 | 0 | 0 | 1 | 0 | 4 | 1958608204
59 | K | 7.3 | Zkušební provoz, včřetně napuštění a vypuštění | kpl | 1 |  | 0 |  |  | základní |  | 0 | 0 | 0 | 0 | 0 | 4 | K | 1 | ROZPOCET | 0 | 0 | 0 | 0 | 0 | 1 | 0 | 4 | -1511347403

## SO01, SO02, SO03 - 8 - Ty...
{114863af-27ae-4315-9549-3df80675da0d}
2
| KRYCÍ LIST SOUPISU PRACÍ | [7 empty] | v --- níže se nacházejí doplnkové a pomocné údaje k sestavám --- v | [8 empty] | False
Stavba:
Přístavba a rekonstrukce sportovní haly Chrudim, II. a III. etapa, 13.4.2026
Objekt:
SO01, SO02, SO03 - 8 - Tyršův dům, Sporthotel a tělocvična - Slaboproud
| KSO: |  |  |  |  | CC-CZ:
| Místo: |  | Tyršovo náměstí č.p. 249 a 12, Chrudim II |  |  | Datum: | 13. 4. 2026
| Zadavatel: |  |  |  |  | IČ:
|  | Město Chrudim, Resselovo nám. 77, Chrudim |  |  |  | DIČ:
| Účastník: |  |  |  |  | IČ: | Vyplň údaj
|  | Vyplň údaj |  |  |  | DIČ: | Vyplň údaj
| Projektant: |  |  |  |  | IČ:
|  | meetplace, s.r.o., Jaromírova 530/7, Praha 2 Nusle |  |  |  | DIČ:
| Zpracovatel: |  |  |  |  | IČ:
|  | Projecticon s.r.o., A. Kopeckého 151, Nový Hrádek |  |  |  | DIČ:
Poznámka:
Soupis prací je sestaven s využitím Cenové soustavy ÚRS. Položky, které pochází z této cenové soustavy, jsou ve sloupci 'Cenová soustava' označeny popisem 'CS ÚRS' a úrovní příslušného kalendářního pololetí. Veškeré další informace vymezující popis a podmínky použití těchto položek z Cenové soustavy, které nejsou uvedeny přímo v soupisu prací, jsou neomezeně dálkově k dispozici na webu podminky.urs.cz.
| Cena bez DPH | [5 empty] | 0
|  |  | Základ daně |  |  | Sazba daně | Výše daně
| DPH | základní | 0 |  |  | 21% | 0
|  | snížená | 0 |  |  | 12% | 0
|  | zákl. přenesená | 0 |  |  | 21% | 0
|  | sníž. přenesená | 0 |  |  | 12% | 0
|  | nulová | 0 |  |  | 0% | 0
| Cena s DPH |  |  | v | CZK |  | 0
REKAPITULACE ČLENĚNÍ SOUPISU PRACÍ
Stavba:
Přístavba a rekonstrukce sportovní haly Chrudim, II. a III. etapa, 13.4.2026
Objekt:
SO01, SO02, SO03 - 8 - Tyršův dům, Sporthotel a tělocvična - Slaboproud
Místo: |  |  | Tyršovo náměstí č.p. 249 a 12, Chrudim II |  |  | Datum: | 13. 4. 2026
Zadavatel: |  |  | Město Chrudim, Resselovo nám. 77, Chrudim |  |  | Projektant: | meetplace, s.r.o., Jaromírova 530/7, Praha 2 Nusle
Účastník: |  |  | Vyplň údaj |  |  | Zpracovatel: | Projecticon s.r.o., A. Kopeckého 151, Nový Hrádek
Kód dílu - Popis | [6 empty] | Cena celkem [CZK]
Náklady stavby celkem | [6 empty] | 0 | [11 empty] | -1
| 01 - Strukturovaná kabeláž (SKS) | [5 empty] | 0
| 02 - Poplachový zabezpečovací a tísňový systém (PZTS) | [5 empty] | 0
| 90 - Ostatní | [5 empty] | 0
SOUPIS PRACÍ
Stavba:
Přístavba a rekonstrukce sportovní haly Chrudim, II. a III. etapa, 13.4.2026
Objekt:
SO01, SO02, SO03 - 8 - Tyršův dům, Sporthotel a tělocvična - Slaboproud
Místo: |  |  | Tyršovo náměstí č.p. 249 a 12, Chrudim II |  |  | Datum: | 13. 4. 2026
Zadavatel: |  |  | Město Chrudim, Resselovo nám. 77, Chrudim |  |  | Projektant: | meetplace, s.r.o., Jaromírova 530/7, Praha 2 Nusle
Účastník: |  |  | Vyplň údaj |  |  | Zpracovatel: | Projecticon s.r.o., A. Kopeckého 151, Nový Hrádek
PČ | Typ | Kód | Popis | MJ | Množství | J.cena [CZK] | Cena celkem [CZK] | Cenová soustava |  | DPH | J. Nh [h] | Nh celkem [h] | J. hmotnost [t] | Hmotnost celkem [t] | J. suť [t] | Suť Celkem [t]
Náklady soupisu celkem | [6 empty] | 0 |  |  |  |  | 0 |  | 0 |  | 0 |  | D | -1 | [10 empty] | 0
| D | 01 | Strukturovaná kabeláž (SKS) |  |  |  | 0 |  |  |  |  | 0 |  | 0 |  | 0 | 1 | D | 0 |  |  |  | ROZPOCET | [6 empty] | 0
1 | M | 35712013 | rozvaděč nástěnný jednodílný 19" celoskleněné dveře vylamovací otvor na ventilátor 18U/600mm | kus | 2 |  | 0 |  |  | základní |  | 0 | 0 | 0 | 0 | 0 | 8 | M | 1 |  |  |  | ROZPOCET | 0 | 0 | 0 | 0 | 0 | 1 | 0 | 4 | 2
2 | K | 742330001 | Montáž strukturované kabeláže rozvaděče nástěnného | kus | 2 |  | 0 |  |  | základní |  | 0 | 0 | 0 | 0 | 0 | 4 | K | 1 |  |  |  | ROZPOCET | 0 | 0 | 0 | 0 | 0 | 1 | 0 | 4 | 4
| Online PSC |  | https://podminky.urs.cz/item/CS_URS_2026_01/742330001 | [14 empty] | Online PSC | 1
3 | M | 35712107 | panel rozvodný 19" 1U 8x zásuvka dle ČSN max 16A bleskojistka kabel 3x1,5mm 2m | kus | 2 |  | 0 |  |  | základní |  | 0 | 0 | 0 | 0 | 0 | 8 | M | 1 |  |  |  | ROZPOCET | 0 | 0 | 0 | 0 | 0 | 1 | 0 | 4 | 6
4 | K | 742330022 | Montáž strukturované kabeláže příslušenství a ostatní práce k rozvaděčům napájecího panelu | kus | 2 |  | 0 |  |  | základní |  | 0 | 0 | 0 | 0 | 0 | 4 | K | 1 |  |  |  | ROZPOCET | 0 | 0 | 0 | 0 | 0 | 1 | 0 | 4 | 8
| Online PSC |  | https://podminky.urs.cz/item/CS_URS_2026_01/742330022 | [14 empty] | Online PSC | 1
5 | M | 35712068 | police rozvaděče 19" perforovaná 1U/350mm nosnost 40kg | kus | 2 |  | 0 |  |  | základní |  | 0 | 0 | 0 | 0 | 0 | 8 | M | 1 |  |  |  | ROZPOCET | 0 | 0 | 0 | 0 | 0 | 1 | 0 | 4 | 10
6 | K | 742330021 | Montáž strukturované kabeláže příslušenství a ostatní práce k rozvaděčům police | kus | 2 |  | 0 |  |  | základní |  | 0 | 0 | 0 | 0 | 0 | 4 | K | 1 |  |  |  | ROZPOCET | 0 | 0 | 0 | 0 | 0 | 1 | 0 | 4 | 12
| Online PSC |  | https://podminky.urs.cz/item/CS_URS_2026_01/742330021 | [14 empty] | Online PSC | 1
7 | M | 37451145 | panel vyvazovací 5x plastové oko s průchody 1U 19" | kus | 12 |  | 0 |  |  | základní |  | 0 | 0 | 0 | 0 | 0 | 8 | M | 1 |  |  |  | ROZPOCET | 0 | 0 | 0 | 0 | 0 | 1 | 0 | 4 | 14
8 | K | 742330023 | Montáž strukturované kabeláže příslušenství a ostatní práce k rozvaděčům vyvazovacíhoho panelu 1U | kus | 12 |  | 0 |  |  | základní |  | 0 | 0 | 0 | 0 | 0 | 4 | K | 1 |  |  |  | ROZPOCET | 0 | 0 | 0 | 0 | 0 | 1 | 0 | 4 | 16
| Online PSC |  | https://podminky.urs.cz/item/CS_URS_2026_01/742330023 | [14 empty] | Online PSC | 1
9 | K | 742330012.R1 | Dodávka a Montáž strukturované kabeláže zařízení do rozvaděče switche, UPS, DVR, server bez nastavení - zajistí IT technik investora | kus | 1 |  | 0 |  |  | základní |  | 0 | 0 | 0 | 0 | 0 | 4 | K | 1 |  |  |  | ROZPOCET | 0 | 0 | 0 | 0 | 0 | 1 | 0 | 4 | 18
10 | M | 1384449 | Optická vana s výsuvnou policí uzavíratelná klapkami 1U, bez čela | kus | 3 |  | 0 |  |  | základní |  | 0 | 0 | 0 | 0 | 0 | 8 | M | 1 |  |  |  | ROZPOCET | 0 | 0 | 0 | 0 | 0 | 1 | 0 | 4 | 20
11 | M | 10051541 | Čelo optické vany 1U pro 24SC simplex/LC duplex/E2000 s otvory | kus | 3 |  | 0 |  |  | základní |  | 0 | 0 | 0 | 0 | 0 | 8 | M | 1 |  |  |  | ROZPOCET | 0 | 0 | 0 | 0 | 0 | 1 | 0 | 4 | 22
12 | M | 1040077104 | Záslepka optická SC Simplex, optická vana, Simplex, černá | kus | 24 |  | 0 |  |  | základní |  | 0 | 0 | 0 | 0 | 0 | 8 | M | 1 |  |  |  | ROZPOCET | 0 | 0 | 0 | 0 | 0 | 1 | 0 | 4 | 24
13 | M | 10051548 | Optická kazeta pro 24 svárů SXOK-24 bez ochran sváru | kus | 4 |  | 0 |  |  | základní |  | 0 | 0 | 0 | 0 | 0 | 8 | M | 1 |  |  |  | ROZPOCET | 0 | 0 | 0 | 0 | 0 | 1 | 0 | 4 | 26
14 | K | 742330036 | Montáž strukturované kabeláže příslušenství a ostatní práce k rozvaděčům sestavení optické vany | kus | 4 |  | 0 |  |  | základní |  | 0 | 0 | 0 | 0 | 0 | 4 | K | 1 |  |  |  | ROZPOCET | 0 | 0 | 0 | 0 | 0 | 1 | 0 | 4 | 28
| Online PSC |  | https://podminky.urs.cz/item/CS_URS_2026_01/742330036 | [14 empty] | Online PSC | 1
15 | M | 37459055 | adaptér optický SC(APC) OS zelený simplex | kus | 48 |  | 0 |  |  | základní |  | 0 | 0 | 0 | 0 | 0 | 8 | M | 1 |  |  |  | ROZPOCET | 0 | 0 | 0 | 0 | 0 | 1 | 0 | 4 | 30
16 | K | 742330029 | Montáž strukturované kabeláže příslušenství a ostatní práce k rozvaděčům konektoru MM/SM | kus | 48 |  | 0 |  |  | základní |  | 0 | 0 | 0 | 0 | 0 | 4 | K | 1 |  |  |  | ROZPOCET | 0 | 0 | 0 | 0 | 0 | 1 | 0 | 4 | 32
| Online PSC |  | https://podminky.urs.cz/item/CS_URS_2026_01/742330029 | [14 empty] | Online PSC | 1
17 | M | 37459145 | pigtail optický SC(APC) OS 9/125 délka 1m | kus | 48 |  | 0 |  |  | základní |  | 0 | 0 | 0 | 0 | 0 | 8 | M | 1 |  |  |  | ROZPOCET | 0 | 0 | 0 | 0 | 0 | 1 | 0 | 4 | 34
18 | K | 742124013 | Montáž kabelů datových optických pro vnitřní rozvody ukončení vlákna optického kabelu pigtailem včetně svaru | kus | 48 |  | 0 |  |  | základní |  | 0 | 0 | 0 | 0 | 0 | 4 | K | 1 |  |  |  | ROZPOCET | 0 | 0 | 0 | 0 | 0 | 1 | 0 | 4 | 36
| Online PSC |  | https://podminky.urs.cz/item/CS_URS_2026_01/742124013 | [14 empty] | Online PSC | 1
19 | M | 34343001 | ochrana teplem smrštitelná optického svaru 2,5x60mm | kus | 48 |  | 0 |  |  | základní |  | 0 | 0 | 0 | 0 | 0 | 8 | M | 1 |  |  |  | ROZPOCET | 0 | 0 | 0 | 0 | 0 | 1 | 0 | 4 | 38
20 | K | 742330031 | Montáž strukturované kabeláže příslušenství a ostatní práce k rozvaděčům teplem smrštitelná ochrana svaru | kus | 48 |  | 0 |  |  | základní |  | 0 | 0 | 0 | 0 | 0 | 4 | K | 1 |  |  |  | ROZPOCET | 0 | 0 | 0 | 0 | 0 | 1 | 0 | 4 | 40
| Online PSC |  | https://podminky.urs.cz/item/CS_URS_2026_01/742330031 | [14 empty] | Online PSC | 1
21 | K | 742330102 | Montáž strukturované kabeláže měření segmentu optického, měření útlumu, 2 okna | kus | 24 |  | 0 |  |  | základní |  | 0 | 0 | 0 | 0 | 0 | 4 | K | 1 |  |  |  | ROZPOCET | 0 | 0 | 0 | 0 | 0 | 1 | 0 | 4 | 42
| Online PSC |  | https://podminky.urs.cz/item/CS_URS_2026_01/742330102 | [14 empty] | Online PSC | 1
22 | M | 10098387 | Optický kabel SM 12vl. 9/125 OS2, B2ca, LSZH plášť oranžový | m | 288 |  | 0 |  |  | základní |  | 0 | 0 | 0 | 0 | 0 | 8 | M | 1 |  |  |  | ROZPOCET | 0 | 0 | 0 | 0 | 0 | 1 | 0 | 4 | 44
| VV |  | 240*1,2 'Přepočtené koeficientem množství |  | 288 | [12 empty] | VV | 1 | 2 | False | 1 | ROZPOCET
23 | K | 742124011 | Montáž kabelů datových optických pro vnitřní rozvody | m | 240 |  | 0 |  |  | základní |  | 0 | 0 | 0 | 0 | 0 | 4 | K | 1 |  |  |  | ROZPOCET | 0 | 0 | 0 | 0 | 0 | 1 | 0 | 4 | 46
| Online PSC |  | https://podminky.urs.cz/item/CS_URS_2026_01/742124011 | [14 empty] | Online PSC | 1
24 | M | 10079995 | Patch panel 24 x RJ45 CAT6 UTP s vyvazovací lištou | kus | 9 |  | 0 |  |  | základní |  | 0 | 0 | 0 | 0 | 0 | 8 | M | 1 |  |  |  | ROZPOCET | 0 | 0 | 0 | 0 | 0 | 1 | 0 | 4 | 48
25 | K | 742330034 | Montáž strukturované kabeláže příslušenství a ostatní práce k rozvaděčům patch panelu 24 portů neosazeného | kus | 9 |  | 0 |  |  | základní |  | 0 | 0 | 0 | 0 | 0 | 4 | K | 1 |  |  |  | ROZPOCET | 0 | 0 | 0 | 0 | 0 | 1 | 0 | 4 | 50
| Online PSC |  | https://podminky.urs.cz/item/CS_URS_2026_01/742330034 | [14 empty] | Online PSC | 1
26 | K | 742330052 | Montáž strukturované kabeláže zásuvek datových popis portů patchpanelu | kus | 9 |  | 0 |  |  | základní |  | 0 | 0 | 0 | 0 | 0 | 4 | K | 1 |  |  |  | ROZPOCET | 0 | 0 | 0 | 0 | 0 | 1 | 0 | 4 | 52
| Online PSC |  | https://podminky.urs.cz/item/CS_URS_2026_01/742330052 | [14 empty] | Online PSC | 1
27 | K | 742124005 | Montáž kabelů datových FTP, UTP, STP ukončení kabelu konektorem | kus | 186 |  | 0 |  |  | základní |  | 0 | 0 | 0 | 0 | 0 | 4 | K | 1 |  |  |  | ROZPOCET | 0 | 0 | 0 | 0 | 0 | 1 | 0 | 4 | 54
| Online PSC |  | https://podminky.urs.cz/item/CS_URS_2026_01/742124005 | [14 empty] | Online PSC | 1
28 | K | 742330101 | Montáž strukturované kabeláže měření segmentu metalického s vyhotovením protokolu - systémová záruka výrobce, certifikace 25 let | kus | 186 |  | 0 |  |  | základní |  | 0 | 0 | 0 | 0 | 0 | 4 | K | 1 |  |  |  | ROZPOCET | 0 | 0 | 0 | 0 | 0 | 1 | 0 | 4 | 56
| Online PSC |  | https://podminky.urs.cz/item/CS_URS_2026_01/742330101 | [14 empty] | Online PSC | 1
29 | M | 10051257 | Kabel CAT6 UTP LSOHFR B2ca-s1,d1,a1 , cívka 500m | m | 11832 |  | 0 |  |  | základní |  | 0 | 0 | 0 | 0 | 0 | 8 | M | 1 |  |  |  | ROZPOCET | 0 | 0 | 0 | 0 | 0 | 1 | 0 | 4 | 58
| VV |  | 9860*1,2 'Přepočtené koeficientem množství |  | 11832 | [12 empty] | VV | 1 | 2 | False | 1 | ROZPOCET
30 | K | 742121001 | Montáž kabelů sdělovacích pro vnitřní rozvody počtu žil do 15 | m | 9860 |  | 0 |  |  | základní |  | 0 | 0 | 0 | 0 | 0 | 4 | K | 1 |  |  |  | ROZPOCET | 0 | 0 | 0 | 0 | 0 | 1 | 0 | 4 | 60
| Online PSC |  | https://podminky.urs.cz/item/CS_URS_2026_01/742121001 | [14 empty] | Online PSC | 1
31 | M | 1090000672 | Keystone datový CAT6, UTP, RJ45, bílá, samořezný | kus | 156 |  | 0 |  |  | základní |  | 0 | 0 | 0 | 0 | 0 | 8 | M | 1 |  |  |  | ROZPOCET | 0 | 0 | 0 | 0 | 0 | 1 | 0 | 4 | 62
32 | M | 37459020 | konektor na drát/lanko s vložkou RJ45 UTP Cat6 nestíněný | kus | 30 |  | 0 |  |  | základní |  | 0 | 0 | 0 | 0 | 0 | 8 | M | 1 |  |  |  | ROZPOCET | 0 | 0 | 0 | 0 | 0 | 1 | 0 | 4 | 64
33 | M | 37459040 | botka ochranná pro konektory RJ45 s výřezem bez krytu zámku | kus | 30 |  | 0 |  |  | základní |  | 0 | 0 | 0 | 0 | 0 | 8 | M | 1 |  |  |  | ROZPOCET | 0 | 0 | 0 | 0 | 0 | 1 | 0 | 4 | 66
34 | K | 742124005 | Montáž kabelů datových FTP, UTP, STP ukončení kabelu konektorem | kus | 186 |  | 0 |  |  | základní |  | 0 | 0 | 0 | 0 | 0 | 4 | K | 1 |  |  |  | ROZPOCET | 0 | 0 | 0 | 0 | 0 | 1 | 0 | 4 | 68
| Online PSC |  | https://podminky.urs.cz/item/CS_URS_2026_01/742124005 | [14 empty] | Online PSC | 1
35 | M | 15014 | Kryt zásuvky komunikační přímé (2x), s upevňovacím třmenem, Design ABB Zoni, barva bílá; Pro upevnění dvou komunikačních zásuvek typu Modular-Jack (keystone) | kus | 78 |  | 0 |  |  | základní |  | 0 | 0 | 0 | 0 | 0 | 8 | M | 1 |  |  |  | ROZPOCET | 0 | 0 | 0 | 0 | 0 | 1 | 0 | 4 | 70
36 | M | 390100010 | Rámeček jednonásobný, Design ABB Zoni, barva bílá | kus | 78 |  | 0 |  |  | základní |  | 0 | 0 | 0 | 0 | 0 | 8 | M | 1 |  |  |  | ROZPOCET | 0 | 0 | 0 | 0 | 0 | 1 | 0 | 4 | 72
37 | K | 742330045 | Montáž strukturované kabeláže zásuvek datových přisazené na omítku 1 až 6 pozic | kus | 78 |  | 0 |  |  | základní |  | 0 | 0 | 0 | 0 | 0 | 4 | K | 1 |  |  |  | ROZPOCET | 0 | 0 | 0 | 0 | 0 | 1 | 0 | 4 | 74
| Online PSC |  | https://podminky.urs.cz/item/CS_URS_2026_01/742330045 | [14 empty] | Online PSC | 1
38 | K | 742330051 | Montáž strukturované kabeláže zásuvek datových popis portu zásuvky | kus | 186 |  | 0 |  |  | základní |  | 0 | 0 | 0 | 0 | 0 | 4 | K | 1 |  |  |  | ROZPOCET | 0 | 0 | 0 | 0 | 0 | 1 | 0 | 4 | 76
| Online PSC |  | https://podminky.urs.cz/item/CS_URS_2026_01/742330051 | [14 empty] | Online PSC | 1
39 | M | 10078870 | 2N IP Verso 2.0 Hlavní jednotka s kamerou, černá | kus | 1 |  | 0 |  |  | základní |  | 0 | 0 | 0 | 0 | 0 | 8 | M | 1 |  |  |  | ROZPOCET | 0 | 0 | 0 | 0 | 0 | 1 | 0 | 4 | 78
40 | M | 20260127 | 2N IP Verso - Induction loop (9155041) | ks | 1 |  | 0 |  |  | základní |  | 0 | 0 | 0 | 0 | 0 | 8 | M | 1 |  |  |  | ROZPOCET | 0 | 0 | 0 | 0 | 0 | 1 | 0 | 4 | 80
41 | M | 10078871 | 2N IP Verso modul 5 tlačítek | kus | 2 |  | 0 |  |  | základní |  | 0 | 0 | 0 | 0 | 0 | 8 | M | 1 |  |  |  | ROZPOCET | 0 | 0 | 0 | 0 | 0 | 1 | 0 | 4 | 82
42 | M | 10034615 | 2N IP Verso rám pro instalaci do zdi, 2 moduly, černé provedení | kus | 2 |  | 0 |  |  | základní |  | 0 | 0 | 0 | 0 | 0 | 8 | M | 1 |  |  |  | ROZPOCET | 0 | 0 | 0 | 0 | 0 | 1 | 0 | 4 | 84
43 | M | 10102139 | 2N IP Verso propojovací kabel - délka 1 m | kus | 1 |  | 0 |  |  | základní |  | 0 | 0 | 0 | 0 | 0 | 8 | M | 1 |  |  |  | ROZPOCET | 0 | 0 | 0 | 0 | 0 | 1 | 0 | 4 | 86
44 | K | 742320051 | Montáž elektricky ovládaných zámků komunikačního tabla dveřního | kus | 2 |  | 0 |  |  | základní |  | 0 | 0 | 0 | 0 | 0 | 4 | K | 1 |  |  |  | ROZPOCET | 0 | 0 | 0 | 0 | 0 | 1 | 0 | 4 | 88
| Online PSC |  | https://podminky.urs.cz/item/CS_URS_2026_01/742320051 | [14 empty] | Online PSC | 1
45 | M | 10102135 | 2N IP Verso krabice pro instalaci do zdi, 2 moduly | kus | 2 |  | 0 |  |  | základní |  | 0 | 0 | 0 | 0 | 0 | 8 | M | 1 |  |  |  | ROZPOCET | 0 | 0 | 0 | 0 | 0 | 1 | 0 | 4 | 90
46 | K | 742320052 | Montáž elektricky ovládaných zámků komunikačního tabla instalační krabice s krytem | kus | 2 |  | 0 |  |  | základní |  | 0 | 0 | 0 | 0 | 0 | 4 | K | 1 |  |  |  | ROZPOCET | 0 | 0 | 0 | 0 | 0 | 1 | 0 | 4 | 92
| Online PSC |  | https://podminky.urs.cz/item/CS_URS_2026_01/742320052 | [14 empty] | Online PSC | 1
47 | K | 742320011 | Montáž elektricky ovládaných zámků elektromechanických samozamykacích s panikovou funkcí - připojení zámku, který je v dodávce dveří, propojení s ACS (EKV) | kus | 1 |  | 0 |  |  | základní |  | 0 | 0 | 0 | 0 | 0 | 4 | K | 1 |  |  |  | ROZPOCET | 0 | 0 | 0 | 0 | 0 | 1 | 0 | 4 | 94
| Online PSC |  | https://podminky.urs.cz/item/CS_URS_2026_01/742320011 | [14 empty] | Online PSC | 1
48 | M | 10078945 | IP vnitřní 7" dotykový panel s rovným čelem pro povrch.instalaci (černý) | kus | 1 |  | 0 |  |  | základní |  | 0 | 0 | 0 | 0 | 0 | 8 | M | 1 |  |  |  | ROZPOCET | 0 | 0 | 0 | 0 | 0 | 1 | 0 | 4 | 96
49 | M | 10078947 | Stojan pro 2N Vnitřní odpovídací jednotku | kus | 1 |  | 0 |  |  | základní |  | 0 | 0 | 0 | 0 | 0 | 8 | M | 1 |  |  |  | ROZPOCET | 0 | 0 | 0 | 0 | 0 | 1 | 0 | 4 | 98
50 | K | 742310006 | Montáž domovního telefonu nástěnného audio/video telefonu | kus | 1 |  | 0 |  |  | základní |  | 0 | 0 | 0 | 0 | 0 | 4 | K | 1 |  |  |  | ROZPOCET | 0 | 0 | 0 | 0 | 0 | 1 | 0 | 4 | 100
| Online PSC |  | https://podminky.urs.cz/item/CS_URS_2026_01/742310006 | [14 empty] | Online PSC | 1
51 | M | 1380202 | 2N HELIOS IP - GOLD LICENCE 9137909 | kus | 1 |  | 0 |  |  | základní |  | 0 | 0 | 0 | 0 | 0 | 8 | M | 1 |  |  |  | ROZPOCET | 0 | 0 | 0 | 0 | 0 | 1 | 0 | 4 | 102
52 | K | 742240022 | Montáž DDS a elektronické kontroly vstupu instalace přístupového softwaru k dodanému HW, multilicence, nastavení a programování systému | kus | 1 |  | 0 |  |  | základní |  | 0 | 0 | 0 | 0 | 0 | 4 | K | 1 |  |  |  | ROZPOCET | 0 | 0 | 0 | 0 | 0 | 1 | 0 | 4 | 104
| Online PSC |  | https://podminky.urs.cz/item/CS_URS_2026_01/742240022 | [14 empty] | Online PSC | 1
53 | M | 11402-035 | Nestíněný kabel 2x1,0 - typu "lanko", 2 žíly, průřez lanka 1 mm2, pro dvouvodičové vedení, značení délky na plášti kabelu. | m | 10 |  | 0 |  |  | základní |  | 0 | 0 | 0 | 0 | 0 | 8 | M | 1 |  |  |  | ROZPOCET | 0 | 0 | 0 | 0 | 0 | 1 | 0 | 4 | 106
54 | K | 742121001 | Montáž kabelů sdělovacích pro vnitřní rozvody počtu žil do 15 | m | 10 |  | 0 |  |  | základní |  | 0 | 0 | 0 | 0 | 0 | 4 | K | 1 |  |  |  | ROZPOCET | 0 | 0 | 0 | 0 | 0 | 1 | 0 | 4 | 108
| Online PSC |  | https://podminky.urs.cz/item/CS_URS_2026_01/742121001 | [14 empty] | Online PSC | 1
| D | 02 | Poplachový zabezpečovací a tísňový systém (PZTS) |  |  |  | 0 |  |  |  |  | 0 |  | 0 |  | 0 | 1 | D | 0 |  |  |  | ROZPOCET | [6 empty] | 0
55 | K | 742221841 | Demontáž klávesnice pro ústřednu | kus | 1 |  | 0 |  |  | základní |  | 0 | 0 | 0 | 0 | 0 | 4 | K | 1 |  |  |  | ROZPOCET | 0 | 0 | 0 | 0 | 0 | 1 | 0 | 4 | 110
| Online PSC |  | https://podminky.urs.cz/item/CS_URS_2026_01/742221841 | [14 empty] | Online PSC | 1
56 | K | 742222855 | Demontáž příslušenství pro PZTS sirény vnitřní pro vyhlášení poplachu | kus | 1 |  | 0 |  |  | základní |  | 0 | 0 | 0 | 0 | 0 | 4 | K | 1 |  |  |  | ROZPOCET | 0 | 0 | 0 | 0 | 0 | 1 | 0 | 4 | 112
| Online PSC |  | https://podminky.urs.cz/item/CS_URS_2026_01/742222855 | [14 empty] | Online PSC | 1
57 | K | 742220401 | Nastavení a oživení PZTS programování základních parametrů ústředny | kus | 1 |  | 0 |  |  | základní |  | 0 | 0 | 0 | 0 | 0 | 4 | K | 1 |  |  |  | ROZPOCET | 0 | 0 | 0 | 0 | 0 | 1 | 0 | 4 | 114
| Online PSC |  | https://podminky.urs.cz/item/CS_URS_2026_01/742220401 | [14 empty] | Online PSC | 1
58 | K | 742220402 | Nastavení a oživení PZTS programování systému na jeden detektor | kus | 12 |  | 0 |  |  | základní |  | 0 | 0 | 0 | 0 | 0 | 4 | K | 1 |  |  |  | ROZPOCET | 0 | 0 | 0 | 0 | 0 | 1 | 0 | 4 | 116
| Online PSC |  | https://podminky.urs.cz/item/CS_URS_2026_01/742220402 | [14 empty] | Online PSC | 1
59 | K | 742220411 | Nastavení a oživení PZTS oživení systému na jeden detektor | kus | 12 |  | 0 |  |  | základní |  | 0 | 0 | 0 | 0 | 0 | 4 | K | 1 |  |  |  | ROZPOCET | 0 | 0 | 0 | 0 | 0 | 1 | 0 | 4 | 118
| Online PSC |  | https://podminky.urs.cz/item/CS_URS_2026_01/742220411 | [14 empty] | Online PSC | 1
60 | K | 742220511 | Zkoušky a revize PZTS revize výchozí systému PZTS | kus | 1 |  | 0 |  |  | základní |  | 0 | 0 | 0 | 0 | 0 | 4 | K | 1 |  |  |  | ROZPOCET | 0 | 0 | 0 | 0 | 0 | 1 | 0 | 4 | 120
| Online PSC |  | https://podminky.urs.cz/item/CS_URS_2026_01/742220511 | [14 empty] | Online PSC | 1
61 | M | 11408012 | K641+ ... LCD klávesnice s dvouřádkovým modrým displejem určená pro ovládání a zobrazování informací o stavu ústředny DIGIPLEX. Stav zón a systémů se zobrazuje rolováním na displeji. Pomocí bočních tlačítek lze na LCD listovat v popisech a stavových hláškách. Pomocí LCD klávesnice lze prohlížet historii událostí ústředny. | kus | 2 |  | 0 |  |  | základní |  | 0 | 0 | 0 | 0 | 0 | 8 | M | 1 |  |  |  | ROZPOCET | 0 | 0 | 0 | 0 | 0 | 1 | 0 | 4 | 122
62 | K | 742220141 | Montáž klávesnice pro dodanou ústřednu | kus | 3 |  | 0 |  |  | základní |  | 0 | 0 | 0 | 0 | 0 | 4 | K | 1 |  |  |  | ROZPOCET | 0 | 0 | 0 | 0 | 0 | 1 | 0 | 4 | 124
| Online PSC |  | https://podminky.urs.cz/item/CS_URS_2026_01/742220141 | [14 empty] | Online PSC | 1
63 | M | 11808034 | PS45 ... Přídavný spínaný zdroj 15 V, 4 A v plastovém boxu, připojený na BUS sběrnice ústředen SPECTRA SP/MAGELLAN/DIGIPLEX EVO. Slouží pro posílení napájení a obsahuje jeden vstup na tamper modulu. Zdroj je dodáván kompletní, včetně síťové části. K zálohování zdroje je možné použít jeden akumulátor maximální kapacity 7 Ah a druhý akumulátor o kapacitě 18 Ah. | kus | 1 |  | 0 |  |  | základní |  | 0 | 0 | 0 | 0 | 0 | 8 | M | 1 |  |  |  | ROZPOCET | 0 | 0 | 0 | 0 | 0 | 1 | 0 | 4 | 126
64 | K | 742220212 | Montáž zálohového napájecího zdroje s dobíječem bez akumulátoru | kus | 1 |  | 0 |  |  | základní |  | 0 | 0 | 0 | 0 | 0 | 4 | K | 1 |  |  |  | ROZPOCET | 0 | 0 | 0 | 0 | 0 | 1 | 0 | 4 | 128
| Online PSC |  | https://podminky.urs.cz/item/CS_URS_2026_01/742220212 | [14 empty] | Online PSC | 1
65 | M | 10703110 | Akumulátor Smart Line 12V/7Ah | kus | 1 |  | 0 |  |  | základní |  | 0 | 0 | 0 | 0 | 0 | 8 | M | 1 |  |  |  | ROZPOCET | 0 | 0 | 0 | 0 | 0 | 1 | 0 | 4 | 130
66 | M | 10703112 | Akumulátor Smart Line 12V/18Ah | kus | 1 |  | 0 |  |  | základní |  | 0 | 0 | 0 | 0 | 0 | 8 | M | 1 |  |  |  | ROZPOCET | 0 | 0 | 0 | 0 | 0 | 1 | 0 | 4 | 132
67 | K | 742220161 | Montáž akumulátoru 12 V | kus | 2 |  | 0 |  |  | základní |  | 0 | 0 | 0 | 0 | 0 | 4 | K | 1 |  |  |  | ROZPOCET | 0 | 0 | 0 | 0 | 0 | 1 | 0 | 4 | 134
| Online PSC |  | https://podminky.urs.cz/item/CS_URS_2026_01/742220161 | [14 empty] | Online PSC | 1
68 | M | 11710014 | ZX82 ... Drátový expandér zón v plastovém krytu, připojený na BUS sběrnice ústředen SP/MG/EVO. Modul obsahuje 8 vstupů, u ústředen DIGIPLEX s možností zapojení ATZ, optická signalizace narušení vstupu. | kus | 3 |  | 0 |  |  | základní |  | 0 | 0 | 0 | 0 | 0 | 8 | M | 1 |  |  |  | ROZPOCET | 0 | 0 | 0 | 0 | 0 | 1 | 0 | 4 | 136
69 | K | 742220031 | Montáž koncentrátoru nebo expanderu v krytu pro PZTS do 8 vstupů | kus | 3 |  | 0 |  |  | základní |  | 0 | 0 | 0 | 0 | 0 | 4 | K | 1 |  |  |  | ROZPOCET | 0 | 0 | 0 | 0 | 0 | 1 | 0 | 4 | 138
| Online PSC |  | https://podminky.urs.cz/item/CS_URS_2026_01/742220031 | [14 empty] | Online PSC | 1
70 | M | 12304099 | FLX-S-ST ... PIR, měnitelný dosah 12m 85° / 18m 5°, (PET) | kus | 9 |  | 0 |  |  | základní |  | 0 | 0 | 0 | 0 | 0 | 8 | M | 1 |  |  |  | ROZPOCET | 0 | 0 | 0 | 0 | 0 | 1 | 0 | 4 | 140
71 | K | 742220232 | Montáž příslušenství pro PZTS detektor na stěnu nebo na strop | kus | 9 |  | 0 |  |  | základní |  | 0 | 0 | 0 | 0 | 0 | 4 | K | 1 |  |  |  | ROZPOCET | 0 | 0 | 0 | 0 | 0 | 1 | 0 | 4 | 142
| Online PSC |  | https://podminky.urs.cz/item/CS_URS_2026_01/742220232 | [14 empty] | Online PSC | 1
72 | M | 11604001 | MAS-333 - bílá ... Čtyřdrátový závrtný magnetický kontakt tužkového tvaru s rozšířenými koncovkami určený pro zápustnou montáž do oken a dveří. Délka přívodního kabelu 3 metry. | kus | 3 |  | 0 |  |  | základní |  | 0 | 0 | 0 | 0 | 0 | 8 | M | 1 |  |  |  | ROZPOCET | 0 | 0 | 0 | 0 | 0 | 1 | 0 | 4 | 144
73 | K | 742220236 | Montáž příslušenství pro PZTS magnetický kontakt závrtný čtyřdrátový | kus | 3 |  | 0 |  |  | základní |  | 0 | 0 | 0 | 0 | 0 | 4 | K | 1 |  |  |  | ROZPOCET | 0 | 0 | 0 | 0 | 0 | 1 | 0 | 4 | 146
| Online PSC |  | https://podminky.urs.cz/item/CS_URS_2026_01/742220236 | [14 empty] | Online PSC | 1
74 | M | 10703071 | RK1S 18S ... Rozvodná svorkovnice/tištěný spoj + kovový kryt s 16 šroubovacími svorkami a mechanickým NC kontaktem, tamper. Montáž je určena do instalační krabice typu KO-68 pod omítku. | kus | 3 |  | 0 |  |  | základní |  | 0 | 0 | 0 | 0 | 0 | 8 | M | 1 |  |  |  | ROZPOCET | 0 | 0 | 0 | 0 | 0 | 1 | 0 | 4 | 148
75 | K | 742220052 | Montáž krabice s ocelovým štítem proti odvrtání se svorkovnicemi | kus | 3 |  | 0 |  |  | základní |  | 0 | 0 | 0 | 0 | 0 | 4 | K | 1 |  |  |  | ROZPOCET | 0 | 0 | 0 | 0 | 0 | 1 | 0 | 4 | 150
| Online PSC |  | https://podminky.urs.cz/item/CS_URS_2026_01/742220052 | [14 empty] | Online PSC | 1
76 | M | 10703127 | VL 24-2x0,5+4x0,22/100 ... Stíněný kabel typu "lanko", 2 žíly průřez lanka 0,5 mm2 + 4 žíly 0,22 mm2, pro slaboproudé rozvody EZS ... v balení po 100 m délky | kus | 2 |  | 0 |  |  | základní |  | 0 | 0 | 0 | 0 | 0 | 8 | M | 1 |  |  |  | ROZPOCET | 0 | 0 | 0 | 0 | 0 | 1 | 0 | 4 | 152
77 | M | 10703122 | VL 06-6x0,22/100 ... Stíněný kabel typu "lanko", 6 žil, průřez lanka 0,22 mm2, pro slaboproudé rozvody EZS ... v balení po 100 m délky | kus | 3 |  | 0 |  |  | základní |  | 0 | 0 | 0 | 0 | 0 | 8 | M | 1 |  |  |  | ROZPOCET | 0 | 0 | 0 | 0 | 0 | 1 | 0 | 4 | 154
78 | M | 11402-035 | Nestíněný kabel 2x1,0 - typu "lanko", 2 žíly, průřez lanka 1 mm2, pro dvouvodičové vedení, značení délky na plášti kabelu. | m | 30 |  | 0 |  |  | základní |  | 0 | 0 | 0 | 0 | 0 | 8 | M | 1 |  |  |  | ROZPOCET | 0 | 0 | 0 | 0 | 0 | 1 | 0 | 4 | 156
| VV |  | 150*0,2 'Přepočtené koeficientem množství |  | 30 | [12 empty] | VV | 1 | 2 | False | 1 | ROZPOCET
79 | K | 742121001 | Montáž kabelů sdělovacích pro vnitřní rozvody počtu žil do 15 | m | 650 |  | 0 |  |  | základní |  | 0 | 0 | 0 | 0 | 0 | 4 | K | 1 |  |  |  | ROZPOCET | 0 | 0 | 0 | 0 | 0 | 1 | 0 | 4 | 158
| Online PSC |  | https://podminky.urs.cz/item/CS_URS_2026_01/742121001 | [14 empty] | Online PSC | 1
| D | 90 | Ostatní |  |  |  | 0 |  |  |  |  | 0 |  | 0 |  | 0 | 1 | D | 0 |  |  |  | ROZPOCET | [6 empty] | 0
80 | M | 34571451 | krabice pod omítku PVC přístrojová kruhová D 70mm hluboká | kus | 130 |  | 0 |  |  | základní |  | 0 | 0 | 0 | 0 | 0 | 8 | M | 1 |  |  |  | ROZPOCET | 0 | 0 | 0 | 0 | 0 | 1 | 0 | 4 | 160
81 | M | 34571458 | krabice pod omítku PVC odbočná kruhová D 100mm s víčkem | kus | 30 |  | 0 |  |  | základní |  | 0 | 0 | 0 | 0 | 0 | 8 | M | 1 |  |  |  | ROZPOCET | 0 | 0 | 0 | 0 | 0 | 1 | 0 | 4 | 162
82 | K | 742110504 | Montáž krabic elektroinstalačních s víčkem zapuštěných plastových odbočných kruhových | kus | 160 |  | 0 |  |  | základní |  | 0 | 0 | 0 | 0 | 0 | 4 | K | 1 |  |  |  | ROZPOCET | 0 | 0 | 0 | 0 | 0 | 1 | 0 | 4 | 164
| Online PSC |  | https://podminky.urs.cz/item/CS_URS_2026_01/742110504 | [14 empty] | Online PSC | 1
83 | M | 8500170760 | Krabice pod omítku s víčkem, KT 250/1 | kus | 10 |  | 0 |  |  | základní |  | 0 | 0 | 0 | 0 | 0 | 8 | M | 1 |  |  |  | ROZPOCET | 0 | 0 | 0 | 0 | 0 | 1 | 0 | 4 | 166
84 | M | 34571524 | krabice pod omítku PVC odbočná čtvercová 125x125mm s víčkem | kus | 50 |  | 0 |  |  | základní |  | 0 | 0 | 0 | 0 | 0 | 8 | M | 1 |  |  |  | ROZPOCET | 0 | 0 | 0 | 0 | 0 | 1 | 0 | 4 | 168
85 | K | 742110505 | Montáž krabic elektroinstalačních s víčkem zapuštěných plastových odbočných čtyřhranných | kus | 60 |  | 0 |  |  | základní |  | 0 | 0 | 0 | 0 | 0 | 4 | K | 1 |  |  |  | ROZPOCET | 0 | 0 | 0 | 0 | 0 | 1 | 0 | 4 | 170
| Online PSC |  | https://podminky.urs.cz/item/CS_URS_2026_01/742110505 | [14 empty] | Online PSC | 1
86 | M | 34571522 | deska montážní do zateplení PP 238x238mm hl 200mm | kus | 2 |  | 0 |  |  | základní |  | 0 | 0 | 0 | 0 | 0 | 8 | M | 1 |  |  |  | ROZPOCET | 0 | 0 | 0 | 0 | 0 | 1 | 0 | 4 | 172
87 | K | 741112005 | Montáž krabic elektroinstalačních bez napojení na trubky a lišty, demontáže a montáže víčka a přístroje protahovacích nebo odbočných zapuštěných plastových kruhových do zateplení | kus | 2 |  | 0 |  |  | základní |  | 0 | 0 | 0 | 0 | 0 | 4 | K | 1 |  |  |  | ROZPOCET | 0 | 0 | 0 | 0 | 0 | 1 | 0 | 4 | 174
| Online PSC |  | https://podminky.urs.cz/item/CS_URS_2026_01/741112005 | [14 empty] | Online PSC | 1
88 | M | 34575427 | žlab kabelový drátěný GZ v do 60mm š do 150mm | m | 168 |  | 0 |  |  | základní |  | 0 | 0 | 0 | 0 | 0 | 8 | M | 1 |  |  |  | ROZPOCET | 0 | 0 | 0 | 0 | 0 | 1 | 0 | 4 | 176
| VV |  | 140*1,2 'Přepočtené koeficientem množství |  | 168 | [12 empty] | VV | 1 | 2 | False | 1 | ROZPOCET
89 | M | 34575428 | žlab kabelový drátěný GZ v do 60mm š přes 150 do 250mm | m | 36 |  | 0 |  |  | základní |  | 0 | 0 | 0 | 0 | 0 | 8 | M | 1 |  |  |  | ROZPOCET | 0 | 0 | 0 | 0 | 0 | 1 | 0 | 4 | 178
| VV |  | 30*1,2 'Přepočtené koeficientem množství |  | 36 | [12 empty] | VV | 1 | 2 | False | 1 | ROZPOCET
90 | M | 34575600 | žlab kabelový drátěný GZ v přes 60mm š do 150mm | m | 234 |  | 0 |  |  | základní |  | 0 | 0 | 0 | 0 | 0 | 8 | M | 1 |  |  |  | ROZPOCET | 0 | 0 | 0 | 0 | 0 | 1 | 0 | 4 | 180
| VV |  | 195*1,2 'Přepočtené koeficientem množství |  | 234 | [12 empty] | VV | 1 | 2 | False | 1 | ROZPOCET
91 | M | 34575382 | spojka pro žlab kabelový drátěný GZ bezšroubová | sada | 730 |  | 0 |  |  | základní |  | 0 | 0 | 0 | 0 | 0 | 8 | M | 1 |  |  |  | ROZPOCET | 0 | 0 | 0 | 0 | 0 | 1 | 0 | 4 | 182
92 | M | 34575562 | profil nosný 150x15x30mm | kus | 230 |  | 0 |  |  | základní |  | 0 | 0 | 0 | 0 | 0 | 8 | M | 1 |  |  |  | ROZPOCET | 0 | 0 | 0 | 0 | 0 | 1 | 0 | 4 | 184
93 | M | 34575564 | profil nosný 250x15x30mm | kus | 20 |  | 0 |  |  | základní |  | 0 | 0 | 0 | 0 | 0 | 8 | M | 1 |  |  |  | ROZPOCET | 0 | 0 | 0 | 0 | 0 | 1 | 0 | 4 | 186
94 | M | 1219021 | GZ Závitová tyč 8mm/1m | ks | 250 |  | 0 |  |  | základní |  | 0 | 0 | 0 | 0 | 0 | 8 | M | 1 |  |  |  | ROZPOCET | 0 | 0 | 0 | 0 | 0 | 1 | 0 | 4 | 188
95 | M | 1219065 | GZ Kovová hmoždinka M8 | ks | 500 |  | 0 |  |  | základní |  | 0 | 0 | 0 | 0 | 0 | 8 | M | 1 |  |  |  | ROZPOCET | 0 | 0 | 0 | 0 | 0 | 1 | 0 | 4 | 190
96 | K | 742110102 | Montáž kabelového žlabu šířky do 150 mm | m | 335 |  | 0 |  |  | základní |  | 0 | 0 | 0 | 0 | 0 | 4 | K | 1 |  |  |  | ROZPOCET | 0 | 0 | 0 | 0 | 0 | 1 | 0 | 4 | 192
| Online PSC |  | https://podminky.urs.cz/item/CS_URS_2026_01/742110102 | [14 empty] | Online PSC | 1
97 | K | 742110104 | Montáž kabelového žlabu šířky přes 150 do 250 mm | m | 30 |  | 0 |  |  | základní |  | 0 | 0 | 0 | 0 | 0 | 4 | K | 1 |  |  |  | ROZPOCET | 0 | 0 | 0 | 0 | 0 | 1 | 0 | 4 | 194
| Online PSC |  | https://podminky.urs.cz/item/CS_URS_2026_01/742110104 | [14 empty] | Online PSC | 1
98 | K | 742110122 | Montáž kabelového žlabu nosníku včetně konzol nebo závitových tyčí, šířky do 150 mm | kus | 230 |  | 0 |  |  | základní |  | 0 | 0 | 0 | 0 | 0 | 4 | K | 1 |  |  |  | ROZPOCET | 0 | 0 | 0 | 0 | 0 | 1 | 0 | 4 | 196
| Online PSC |  | https://podminky.urs.cz/item/CS_URS_2026_01/742110122 | [14 empty] | Online PSC | 1
99 | K | 742110124 | Montáž kabelového žlabu nosníku včetně konzol nebo závitových tyčí, šířky přes 150 do 250 mm | kus | 20 |  | 0 |  |  | základní |  | 0 | 0 | 0 | 0 | 0 | 4 | K | 1 |  |  |  | ROZPOCET | 0 | 0 | 0 | 0 | 0 | 1 | 0 | 4 | 198
| Online PSC |  | https://podminky.urs.cz/item/CS_URS_2026_01/742110124 | [14 empty] | Online PSC | 1
100 | M | 83497889 | ARK PÁSEK KOVOVÝ SE ZÁMKEM PKZ-FI 200 A2 (BAL=100KS) ARK-239581 | balení | 3 |  | 0 |  |  | základní |  | 0 | 0 | 0 | 0 | 0 | 8 | M | 1 |  |  |  | ROZPOCET | 0 | 0 | 0 | 0 | 0 | 1 | 0 | 4 | 200
101 | M | 35432550 | příchytka SONAP kabelová 41-54mm | kus | 120 |  | 0 |  |  | základní |  | 0 | 0 | 0 | 0 | 0 | 8 | M | 1 |  |  |  | ROZPOCET | 0 | 0 | 0 | 0 | 0 | 1 | 0 | 4 | 202
102 | M | 1181007 | Svazkový kabelový držák 15x kabel 3x1,5, (60x33mm) pásově zinkováno | kus | 220 |  | 0 |  |  | základní |  | 0 | 0 | 0 | 0 | 0 | 8 | M | 1 |  |  |  | ROZPOCET | 0 | 0 | 0 | 0 | 0 | 1 | 0 | 4 | 204
103 | M | 1205965 | Svazkový kabelový držák 30x kabel 3x1,5 (85x47mm), pásově zinkováno | kus | 110 |  | 0 |  |  | základní |  | 0 | 0 | 0 | 0 | 0 | 8 | M | 1 |  |  |  | ROZPOCET | 0 | 0 | 0 | 0 | 0 | 1 | 0 | 4 | 206
104 | K | 742110161.1 | Montáž kabelového žlabu spony pro uchycení kabelů | kus | 330 |  | 0 |  |  | základní |  | 0 | 0 | 0 | 0 | 0 | 4 | K | 1 |  |  |  | ROZPOCET | 0 | 0 | 0 | 0 | 0 | 1 | 0 | 4 | 208
| Online PSC |  | https://podminky.urs.cz/item/CS_URS_2026_01/742110161.1 | [14 empty] | Online PSC | 1
105 | K | 742110161 | Montáž kabelového žlabu spony pro uchycení kabelů | kus | 120 |  | 0 |  |  | základní |  | 0 | 0 | 0 | 0 | 0 | 4 | K | 1 |  |  |  | ROZPOCET | 0 | 0 | 0 | 0 | 0 | 1 | 0 | 4 | 210
| Online PSC |  | https://podminky.urs.cz/item/CS_URS_2026_01/742110161 | [14 empty] | Online PSC | 1
106 | M | 34571063 | trubka elektroinstalační ohebná z PVC bílá d 23mm | m | 780 |  | 0 |  |  | základní |  | 0 | 0 | 0 | 0 | 0 | 8 | M | 1 |  |  |  | ROZPOCET | 0 | 0 | 0 | 0 | 0 | 1 | 0 | 4 | 212
| VV |  | 650*1,2 'Přepočtené koeficientem množství |  | 780 | [12 empty] | VV | 1 | 2 | False | 1 | ROZPOCET
107 | M | 34571064 | trubka elektroinstalační ohebná z PVC bílá d 29mm | m | 384 |  | 0 |  |  | základní |  | 0 | 0 | 0 | 0 | 0 | 8 | M | 1 |  |  |  | ROZPOCET | 0 | 0 | 0 | 0 | 0 | 1 | 0 | 4 | 214
| VV |  | 320*1,2 'Přepočtené koeficientem množství |  | 384 | [12 empty] | VV | 1 | 2 | False | 1 | ROZPOCET
108 | M | 34571065 | trubka elektroinstalační ohebná z PVC bílá d 36mm | m | 252 |  | 0 |  |  | základní |  | 0 | 0 | 0 | 0 | 0 | 8 | M | 1 |  |  |  | ROZPOCET | 0 | 0 | 0 | 0 | 0 | 1 | 0 | 4 | 216
| VV |  | 210*1,2 'Přepočtené koeficientem množství |  | 252 | [12 empty] | VV | 1 | 2 | False | 1 | ROZPOCET
109 | K | 742110002 | Montáž trubek elektroinstalačních plastových ohebných uložených pod omítku | m | 1180 |  | 0 |  |  | základní |  | 0 | 0 | 0 | 0 | 0 | 4 | K | 1 |  |  |  | ROZPOCET | 0 | 0 | 0 | 0 | 0 | 1 | 0 | 4 | 218
| Online PSC |  | https://podminky.urs.cz/item/CS_URS_2026_01/742110002 | [14 empty] | Online PSC | 1
110 | K | 468111111 | Frézování drážek pro vodiče ve stěnách z cihel, rozměru do 3x3 cm | m | 450 |  | 0 |  |  | základní |  | 0 | 0 | 0 | 0 | 0 | 4 | K | 1 |  |  |  | ROZPOCET | 0 | 0 | 0 | 0 | 0 | 1 | 0 | 4 | 220
| Online PSC |  | https://podminky.urs.cz/item/CS_URS_2026_01/468111111 | [14 empty] | Online PSC | 1
111 | K | 468111112 | Frézování drážek pro vodiče ve stěnách z cihel, rozměru do 5x5 cm | m | 180 |  | 0 |  |  | základní |  | 0 | 0 | 0 | 0 | 0 | 4 | K | 1 |  |  |  | ROZPOCET | 0 | 0 | 0 | 0 | 0 | 1 | 0 | 4 | 222
| Online PSC |  | https://podminky.urs.cz/item/CS_URS_2026_01/468111112 | [14 empty] | Online PSC | 1
112 | M | 1200518005 | Aktivní těsnění prostupů a spár. Těsnící hmota k utěsnění kabelových a trubních prostupů. kartuše hmotnosti 0,33 kg | ks | 2 |  | 0 |  |  | základní |  | 0 | 0 | 0 | 0 | 0 | 8 | M | 1 |  |  |  | ROZPOCET | 0 | 0 | 0 | 0 | 0 | 1 | 0 | 4 | 224
113 | M | 201110001 | Podružný materiál | kpl. | 1 |  | 0 |  |  | základní |  | 0 | 0 | 0 | 0 | 0 | 8 | M | 1 |  |  |  | ROZPOCET | 0 | 0 | 0 | 0 | 0 | 1 | 0 | 4 | 230
114 | K | HZS2491 | Hodinové zúčtovací sazby profesí PSV zednické výpomoci a pomocné práce PSV dělník zednických výpomocí - zhotovení prostupů konstrukcemi zdí a stropů | hod | 30 |  | 0 |  |  | základní |  | 0 | 0 | 0 | 0 | 0 | 4 | K | 1 |  |  |  | ROZPOCET | 0 | 0 | 0 | 0 | 0 | 1 | 0 | 4 | 226
| Online PSC |  | https://podminky.urs.cz/item/CS_URS_2026_01/HZS2491 | [14 empty] | Online PSC | 1
115 | K | HZS3222 | Hodinové zúčtovací sazby montáží technologických zařízení na stavebních objektech montér slaboproudých zařízení odborný | hod | 15 |  | 0 |  |  | základní |  | 0 | 0 | 0 | 0 | 0 | 4 | K | 1 |  |  |  | ROZPOCET | 0 | 0 | 0 | 0 | 0 | 1 | 0 | 4 | 232
| Online PSC |  | https://podminky.urs.cz/item/CS_URS_2026_01/HZS3222 | [14 empty] | Online PSC | 1
116 | K | 998742103 | Přesun hmot pro slaboproud stanovený z hmotnosti přesunovaného materiálu vodorovná dopravní vzdálenost do 50 m základní v objektech výšky přes 12 do 24 m | t | 2.5 |  | 0 |  |  | základní |  | 0 | 0 | 0 | 0 | 0 | 4 | K | 1 |  |  |  | ROZPOCET | 0 | 0 | 0 | 0 | 0 | 1 | 0 | 4 | 228
| Online PSC |  | https://podminky.urs.cz/item/CS_URS_2026_01/998742103 | [14 empty] | Online PSC | 1

## SO01, SO02, SO03 - 9 - Ty...
{974d7b71-329d-48b7-9984-8e7560a2efe5}
2
| KRYCÍ LIST SOUPISU PRACÍ | [7 empty] | v --- níže se nacházejí doplnkové a pomocné údaje k sestavám --- v | [8 empty] | False
Stavba:
Přístavba a rekonstrukce sportovní haly Chrudim, II. a III. etapa, 13.4.2026
Objekt:
SO01, SO02, SO03 - 9 - Tyršův dům, Sporthotel a tělocvična - Měření a regulace
| KSO: |  |  |  |  | CC-CZ:
| Místo: |  | Tyršovo náměstí č.p. 249 a 12, Chrudim II |  |  | Datum: | 13. 4. 2026
| Zadavatel: |  |  |  |  | IČ:
|  | Město Chrudim, Resselovo nám. 77, Chrudim |  |  |  | DIČ:
| Účastník: |  |  |  |  | IČ: | Vyplň údaj
|  | Vyplň údaj |  |  |  | DIČ: | Vyplň údaj
| Projektant: |  |  |  |  | IČ:
|  | meetplace, s.r.o., Jaromírova 530/7, Praha 2 Nusle |  |  |  | DIČ:
| Zpracovatel: |  |  |  |  | IČ:
|  | Projecticon s.r.o., A. Kopeckého 151, Nový Hrádek |  |  |  | DIČ:
Poznámka:
Soupis prací je sestaven s využitím Cenové soustavy ÚRS. Položky, které pochází z této cenové soustavy, jsou ve sloupci 'Cenová soustava' označeny popisem 'CS ÚRS' a úrovní příslušného kalendářního pololetí. Veškeré další informace vymezující popis a podmínky použití těchto položek z Cenové soustavy, které nejsou uvedeny přímo v soupisu prací, jsou neomezeně dálkově k dispozici na webu podminky.urs.cz.
| Cena bez DPH | [5 empty] | 0
|  |  | Základ daně |  |  | Sazba daně | Výše daně
| DPH | základní | 0 |  |  | 21% | 0
|  | snížená | 0 |  |  | 12% | 0
|  | zákl. přenesená | 0 |  |  | 21% | 0
|  | sníž. přenesená | 0 |  |  | 12% | 0
|  | nulová | 0 |  |  | 0% | 0
| Cena s DPH |  |  | v | CZK |  | 0
REKAPITULACE ČLENĚNÍ SOUPISU PRACÍ
Stavba:
Přístavba a rekonstrukce sportovní haly Chrudim, II. a III. etapa, 13.4.2026
Objekt:
SO01, SO02, SO03 - 9 - Tyršův dům, Sporthotel a tělocvična - Měření a regulace
Místo: |  |  | Tyršovo náměstí č.p. 249 a 12, Chrudim II |  |  | Datum: | 13. 4. 2026
Zadavatel: |  |  | Město Chrudim, Resselovo nám. 77, Chrudim |  |  | Projektant: | meetplace, s.r.o., Jaromírova 530/7, Praha 2 Nusle
Účastník: |  |  | Vyplň údaj |  |  | Zpracovatel: | Projecticon s.r.o., A. Kopeckého 151, Nový Hrádek
Kód dílu - Popis | [6 empty] | Cena celkem [CZK]
Náklady stavby celkem | [6 empty] | 0 | [11 empty] | -1
| D1 - PERIFERIE | [5 empty] | 0
| D2 - MR-1.1 | [5 empty] | 0
| D3 - Řídící systém (11xAI, 8xAO, 23xDI, 10xDO) | [5 empty] | 0
| D4 - MR-2.01 | [5 empty] | 0
| D5 - Řídící systém (0xAI, 0xAO, 22xDI, 10xDO) | [5 empty] | 0
| D6 - KABELY A NOSNÁ ČÁST | [5 empty] | 0
SOUPIS PRACÍ
Stavba:
Přístavba a rekonstrukce sportovní haly Chrudim, II. a III. etapa, 13.4.2026
Objekt:
SO01, SO02, SO03 - 9 - Tyršův dům, Sporthotel a tělocvična - Měření a regulace
Místo: |  |  | Tyršovo náměstí č.p. 249 a 12, Chrudim II |  |  | Datum: | 13. 4. 2026
Zadavatel: |  |  | Město Chrudim, Resselovo nám. 77, Chrudim |  |  | Projektant: | meetplace, s.r.o., Jaromírova 530/7, Praha 2 Nusle
Účastník: |  |  | Vyplň údaj |  |  | Zpracovatel: | Projecticon s.r.o., A. Kopeckého 151, Nový Hrádek
PČ | Typ | Kód | Popis | MJ | Množství | J.cena [CZK] | Cena celkem [CZK] | Cenová soustava |  | DPH | J. Nh [h] | Nh celkem [h] | J. hmotnost [t] | Hmotnost celkem [t] | J. suť [t] | Suť Celkem [t]
Náklady soupisu celkem | [6 empty] | 0 |  |  |  |  | 0 |  | 0 |  | 0 |  | D | -1 | [10 empty] | 0
| D | D1 | PERIFERIE |  |  |  | 0 |  |  |  |  | 0 |  | 0 |  | 0 | 1 | D | 0 |  |  |  | ROZPOCET | [6 empty] | 0
1 | K | T1-S | Čidlo venkovní teploty Ni 1000 | kus | 1 |  | 0 |  |  | základní |  | 0 | 0 | 0 | 0 | 0 | 4 | K | 1 |  |  |  | ROZPOCET | 0 | 0 | 0 | 0 | 0 | 1 | 0 | 4 | -1433133369
2 | K | T2,3,4,5,6,7,8,9 | Stonkové teplotní čidlo Pt1000, 100mm, IP43 | kus | 8 |  | 0 |  |  | základní |  | 0 | 0 | 0 | 0 | 0 | 4 | K | 1 |  |  |  | ROZPOCET | 0 | 0 | 0 | 0 | 0 | 1 | 0 | 4 | -1504596758
3 | K | Pol65 | Nerezová jímka, Ø8×100 mm | kus | 8 |  | 0 |  |  | základní |  | 0 | 0 | 0 | 0 | 0 | 4 | K | 1 |  |  |  | ROZPOCET | 0 | 0 | 0 | 0 | 0 | 1 | 0 | 4 | -944576298
4 | K | T10 | Pokojové čidlo teploty Pt1000 | kus | 1 |  | 0 |  |  | základní |  | 0 | 0 | 0 | 0 | 0 | 4 | K | 1 |  |  |  | ROZPOCET | 0 | 0 | 0 | 0 | 0 | 1 | 0 | 4 | 998129232
5 | K | PT1 | Snímač tlaku s přev. 0…1000kPa, 0(2)..10 V/0(4)..20 mA | kus | 1 |  | 0 |  |  | základní |  | 0 | 0 | 0 | 0 | 0 | 4 | K | 1 |  |  |  | ROZPOCET | 0 | 0 | 0 | 0 | 0 | 1 | 0 | 4 | -941189339
6 | K | SL1 | Snímač zaplavení (sondy) | kus | 1 |  | 0 |  |  | základní |  | 0 | 0 | 0 | 0 | 0 | 4 | K | 1 |  |  |  | ROZPOCET | 0 | 0 | 0 | 0 | 0 | 1 | 0 | 4 | 1411167597
7 | K | TSV1…TSV8 | Ventil třícestný, závitový PN16, DN.., kvs=.. + servopohon 0-10V, 24VAC | kus | 8 |  | 0 |  |  | základní |  | 0 | 0 | 0 | 0 | 0 | 4 | K | 1 |  |  |  | ROZPOCET | 0 | 0 | 0 | 0 | 0 | 1 | 0 | 4 | 1487698530
8 | K | SB1 | Tlačítko TOTAL STOP | kus | 1 |  | 0 |  |  | základní |  | 0 | 0 | 0 | 0 | 0 | 4 | K | 1 |  |  |  | ROZPOCET | 0 | 0 | 0 | 0 | 0 | 1 | 0 | 4 | -226581272
9 | K | OČ1…OČ8 | Zapojení oběhového čerpadla 230V vč. ovládání a signalizace | kus | 8 |  | 0 |  |  | základní |  | 0 | 0 | 0 | 0 | 0 | 4 | K | 1 |  |  |  | ROZPOCET | 0 | 0 | 0 | 0 | 0 | 1 | 0 | 4 | -1204848282
10 | K | ET1….ET4 | Termostat jímkový, rozsah 0 - 60°C, kontakt 230V | kus | 4 |  | 0 |  |  | základní |  | 0 | 0 | 0 | 0 | 0 | 4 | K | 1 |  |  |  | ROZPOCET | 0 | 0 | 0 | 0 | 0 | 1 | 0 | 4 | -526730619
11 | K | AH1 | Houkačka 230V | kus | 1 |  | 0 |  |  | základní |  | 0 | 0 | 0 | 0 | 0 | 4 | K | 1 |  |  |  | ROZPOCET | 0 | 0 | 0 | 0 | 0 | 1 | 0 | 4 | 1592185249
12 | K | PK-… | Zapojení požární klapky (ovládání/napájení, signalizace polohy zavřeno) | kus | 21 |  | 0 |  |  | základní |  | 0 | 0 | 0 | 0 | 0 | 4 | K | 1 |  |  |  | ROZPOCET | 0 | 0 | 0 | 0 | 0 | 1 | 0 | 4 | -109617505
13 | K | IRC | Programovatelný IRC regulátor, 2RTD, 2DO, 3RDO, 3AO, 2x RS485 | kus | 25 |  | 0 |  |  | základní |  | 0 | 0 | 0 | 0 | 0 | 4 | K | 1 |  |  |  | ROZPOCET | 0 | 0 | 0 | 0 | 0 | 1 | 0 | 4 | 110477809
14 | K | MT | Termoelektrický pohon pro malé ventily, závit M30, 24V AC | kus | 25 |  | 0 |  |  | základní |  | 0 | 0 | 0 | 0 | 0 | 4 | K | 1 |  |  |  | ROZPOCET | 0 | 0 | 0 | 0 | 0 | 1 | 0 | 4 | 1239364189
15 | K | OJ | Ovládací jednotka, int. čidlo teploty, vlhkost, dotykový grafický displej, RS485, bílá | kus | 25 |  | 0 |  |  | základní |  | 0 | 0 | 0 | 0 | 0 | 4 | K | 1 |  |  |  | ROZPOCET | 0 | 0 | 0 | 0 | 0 | 1 | 0 | 4 | -1788806270
16 | K | RVP | Zapojení ovládání regulátoru variabilního průtoku, řízení 0-10V | kus | 40 |  | 0 |  |  | základní |  | 0 | 0 | 0 | 0 | 0 | 4 | K | 1 |  |  |  | ROZPOCET | 0 | 0 | 0 | 0 | 0 | 1 | 0 | 4 | -1543290679
17 | K | OK | Okenní kontakt magnetický | kus | 35 |  | 0 |  |  | základní |  | 0 | 0 | 0 | 0 | 0 | 4 | K | 1 |  |  |  | ROZPOCET | 0 | 0 | 0 | 0 | 0 | 1 | 0 | 4 | -1886934302
18 | K | RB | Plastová rozvodnice pro IRC vč. zdroje 24V=, 2A, 24V AC, 50VA | kus | 25 |  | 0 |  |  | základní |  | 0 | 0 | 0 | 0 | 0 | 4 | K | 1 |  |  |  | ROZPOCET | 0 | 0 | 0 | 0 | 0 | 1 | 0 | 4 | 1737005746
| D | D2 | MR-1.1 |  |  |  | 0 |  |  |  |  | 0 |  | 0 |  | 0 | 1 | D | 0 |  |  |  | ROZPOCET | [6 empty] | 0
19 | K | MR-1.1 | Rozvaděčová skříň např.Schrack 800x1200x300 mm | kus | 1 |  | 0 |  |  | základní |  | 0 | 0 | 0 | 0 | 0 | 4 | K | 1 |  |  |  | ROZPOCET | 0 | 0 | 0 | 0 | 0 | 1 | 0 | 4 | -117273439
| VV |  | Příkon: 5kW | [14 empty] | VV | 1 | 1 | True | 0 | ROZPOCET
| VV |  | vč. vnitřního vybavení | [14 empty] | VV | 1 | 1 | True | 0 | ROZPOCET
| VV |  | 1x Hlavní vypínač 32A s napěťovou spouští, přepěťová ochrana, zdroj 24V DC, zdroj 24V AC, pomocné relé a ostatní příslušenství | [14 empty] | VV | 1 | 1 | True | 0 | ROZPOCET
| VV |  | 8x 1-fázový vývod 6A pro napájení oběh.čerpadla vytápění | [14 empty] | VV | 1 | 1 | True | 0 | ROZPOCET
| VV |  | 1x -fázový vývod 10A pro napájení části MaR (řídícího systému) | [14 empty] | VV | 1 | 1 | True | 0 | ROZPOCET
| VV |  | 1 |  | 1 | [12 empty] | VV | 1 | 2 | True | 1 | ROZPOCET
| D | D3 | Řídící systém (11xAI, 8xAO, 23xDI, 10xDO) |  |  |  | 0 |  |  |  |  | 0 |  | 0 |  | 0 | 1 | D | 1 |  |  |  | ROZPOCET | [6 empty] | 0
20 | K | AS2 | DDC regulátor , 16AI, 8AO, 32DI, 32DO, ethernet, RS232, RS485 gal.oddělení, volitelně 2x RS485, 2x CAN, slot na microSD kartu, integrovaný WEB-server pro vzdálený přístup, napájení 24V DC | kus | 1 |  | 0 |  |  | základní |  | 0 | 0 | 0 | 0 | 0 | 4 | K | 2 |  |  |  | ROZPOCET | 0 | 0 | 0 | 0 | 0 | 1 | 0 | 4 | 1282349270
21 | K | Pol70 | Rozšíření - modul CM-RS-485, komunikace RS485 s galvanickým oddělením | kus | 2 |  | 0 |  |  | základní |  | 0 | 0 | 0 | 0 | 0 | 4 | K | 2 |  |  |  | ROZPOCET | 0 | 0 | 0 | 0 | 0 | 1 | 0 | 4 | 1442412002
22 | K | Pol71 | Převodník M-bus - RS232 - do 25 M-bus měřičů, napájení 20..24 V st / 14...24 V ss, montáž na DIN lištu, 98x70x61 mm | kus | 1 |  | 0 |  |  | základní |  | 0 | 0 | 0 | 0 | 0 | 4 | K | 2 |  |  |  | ROZPOCET | 0 | 0 | 0 | 0 | 0 | 1 | 0 | 4 | -1025875735
23 | K | Pol231 | Dotykový ovládací terminál 7“, TFT, 800x480 bodů, 7", dotyk., RS485, Ethernet, webserver, panel přír. elox, kryt černý | kus | 1 |  | 0 |  |  | základní |  | 0 | 0 | 0 | 0 | 0 | 4 | K | 2 |  |  |  | ROZPOCET | 0 | 0 | 0 | 0 | 0 | 1 | 0 | 4 | 819721574
24 | K | Pol232 | 6 portový TCP/IP switch pro montáž na DIN lištu | kus | 1 |  | 0 |  |  | základní |  | 0 | 0 | 0 | 0 | 0 | 4 | K | 2 |  |  |  | ROZPOCET | 0 | 0 | 0 | 0 | 0 | 1 | 0 | 4 | 948931903
| D | D4 | MR-2.01 |  |  |  | 0 |  |  |  |  | 0 |  | 0 |  | 0 | 1 | D | 1 |  |  |  | ROZPOCET | [6 empty] | 0
25 | K | MR-2.01 | Rozvaděčová skříň např.Schrack 800x2000x300 mm | kus | 1 |  | 0 |  |  | základní |  | 0 | 0 | 0 | 0 | 0 | 4 | K | 2 |  |  |  | ROZPOCET | 0 | 0 | 0 | 0 | 0 | 1 | 0 | 4 | -1448600891
| VV |  | Příkon: 5kW | [14 empty] | VV | 2 | 1 | True | 0 | ROZPOCET
| VV |  | vč. vnitřního vybavení | [14 empty] | VV | 2 | 1 | True | 0 | ROZPOCET
| VV |  | 1x Hlavní vypínač 32A s napěťovou spouští, přepěťová ochrana, zdroj 24V DC, zdroj 24V AC, pomocné relé a ostatní příslušenství | [14 empty] | VV | 2 | 1 | True | 0 | ROZPOCET
| VV |  | 5x 1-fázový vývod 10A pro napájení požárních klapek | [14 empty] | VV | 2 | 1 | True | 0 | ROZPOCET
| VV |  | 1x 1-fázový vývod 10A pro napájení části MaR (řídícího systému) | [14 empty] | VV | 2 | 1 | True | 0 | ROZPOCET
| VV |  | 1 |  | 1 | [12 empty] | VV | 2 | 2 | True | 1 | ROZPOCET
| D | D5 | Řídící systém (0xAI, 0xAO, 22xDI, 10xDO) |  |  |  | 0 |  |  |  |  | 0 |  | 0 |  | 0 | 1 | D | 0 |  |  |  | ROZPOCET | [6 empty] | 0
26 | K | AS1 | Modulární DDC regulátor - Centrální jednotka, 2x Ethernet, linky RS485 a RS232, mSD karta, webserver | kus | 1 |  | 0 |  |  | základní |  | 0 | 0 | 0 | 0 | 0 | 4 | K | 1 |  |  |  | ROZPOCET | 0 | 0 | 0 | 0 | 0 | 1 | 0 | 4 | 899633946
27 | K | Pol233 | Komunikační modul 2x RS485, galv. oddělení (-40..+70°C) | kus | 1 |  | 0 |  |  | základní |  | 0 | 0 | 0 | 0 | 0 | 4 | K | 1 |  |  |  | ROZPOCET | 0 | 0 | 0 | 0 | 0 | 1 | 0 | 4 | 1007868078
28 | K | Pol234 | 16x digital IN 24V ss./st., galv. dddělení (-40..+70°C) | kus | 2 |  | 0 |  |  | základní |  | 0 | 0 | 0 | 0 | 0 | 4 | K | 1 |  |  |  | ROZPOCET | 0 | 0 | 0 | 0 | 0 | 1 | 0 | 4 | 816785413
29 | K | Pol235 | 16x digital OUT 24V ss./0,3A, MOS výstup, galv. oddělení (-40..+70°C) | kus | 1 |  | 0 |  |  | základní |  | 0 | 0 | 0 | 0 | 0 | 4 | K | 1 |  |  |  | ROZPOCET | 0 | 0 | 0 | 0 | 0 | 1 | 0 | 4 | 189049154
30 | K | Pol231 | Dotykový ovládací terminál 7“, TFT, 800x480 bodů, 7", dotyk., RS485, Ethernet, webserver, panel přír. elox, kryt černý | kus | 1 |  | 0 |  |  | základní |  | 0 | 0 | 0 | 0 | 0 | 4 | K | 1 |  |  |  | ROZPOCET | 0 | 0 | 0 | 0 | 0 | 1 | 0 | 4 | -250284314
31 | K | Pol236 | 16 portový TCP/IP switch pro montáž na DIN lištu | kus | 1 |  | 0 |  |  | základní |  | 0 | 0 | 0 | 0 | 0 | 4 | K | 1 |  |  |  | ROZPOCET | 0 | 0 | 0 | 0 | 0 | 1 | 0 | 4 | 1025199992
| D | D6 | KABELY A NOSNÁ ČÁST |  |  |  | 0 |  |  |  |  | 0 |  | 0 |  | 0 | 1 | D | 0 |  |  |  | ROZPOCET | [6 empty] | 0
32 | K | Pol237 | JYTY-O 2 x 1 | m | 1320 |  | 0 |  |  | základní |  | 0 | 0 | 0 | 0 | 0 | 4 | K | 1 |  |  |  | ROZPOCET | 0 | 0 | 0 | 0 | 0 | 1 | 0 | 4 | -1481662080
| VV |  | 1100*1,2 'Přepočtené koeficientem množství |  | 1320 | [12 empty] | VV | 1 | 2 | False | 1 | ROZPOCET
33 | K | Pol238 | JYTY-O 4 x 1 | m | 4128 |  | 0 |  |  | základní |  | 0 | 0 | 0 | 0 | 0 | 4 | K | 1 |  |  |  | ROZPOCET | 0 | 0 | 0 | 0 | 0 | 1 | 0 | 4 | 1206910437
| VV |  | 3440*1,2 'Přepočtené koeficientem množství |  | 4128 | [12 empty] | VV | 1 | 2 | False | 1 | ROZPOCET
34 | K | Pol239 | UTP CAT5E | m | 780 |  | 0 |  |  | základní |  | 0 | 0 | 0 | 0 | 0 | 4 | K | 1 |  |  |  | ROZPOCET | 0 | 0 | 0 | 0 | 0 | 1 | 0 | 4 | -1196689497
| VV |  | 650*1,2 'Přepočtené koeficientem množství |  | 780 | [12 empty] | VV | 1 | 2 | False | 1 | ROZPOCET
35 | K | Pol240 | J-Y(St)Y 2 x 2 x 0,8 | m | 948 |  | 0 |  |  | základní |  | 0 | 0 | 0 | 0 | 0 | 4 | K | 1 |  |  |  | ROZPOCET | 0 | 0 | 0 | 0 | 0 | 1 | 0 | 4 | 157237280
| VV |  | 790*1,2 'Přepočtené koeficientem množství |  | 948 | [12 empty] | VV | 1 | 2 | False | 1 | ROZPOCET
36 | K | Pol241 | CYKY-J 3x1,5 | m | 1788 |  | 0 |  |  | základní |  | 0 | 0 | 0 | 0 | 0 | 4 | K | 1 |  |  |  | ROZPOCET | 0 | 0 | 0 | 0 | 0 | 1 | 0 | 4 | 1059966898
| VV |  | 1490*1,2 'Přepočtené koeficientem množství |  | 1788 | [12 empty] | VV | 1 | 2 | False | 1 | ROZPOCET
37 | K | Pol242 | Vodič CYA 6 | m | 60 |  | 0 |  |  | základní |  | 0 | 0 | 0 | 0 | 0 | 4 | K | 1 |  |  |  | ROZPOCET | 0 | 0 | 0 | 0 | 0 | 1 | 0 | 4 | 954938884
| VV |  | 50*1,2 'Přepočtené koeficientem množství |  | 60 | [12 empty] | VV | 1 | 2 | False | 1 | ROZPOCET
38 | K | Pol243 | Kabelový žlab 125x55 vč. víka | m | 144 |  | 0 |  |  | základní |  | 0 | 0 | 0 | 0 | 0 | 4 | K | 1 |  |  |  | ROZPOCET | 0 | 0 | 0 | 0 | 0 | 1 | 0 | 4 | -1176122574
| VV |  | 120*1,2 'Přepočtené koeficientem množství |  | 144 | [12 empty] | VV | 1 | 2 | False | 1 | ROZPOCET
39 | K | Pol244 | Plastová lišta vkládací 25x22 | m | 120 |  | 0 |  |  | základní |  | 0 | 0 | 0 | 0 | 0 | 4 | K | 1 |  |  |  | ROZPOCET | 0 | 0 | 0 | 0 | 0 | 1 | 0 | 4 | -1035343751
| VV |  | 100*1,2 'Přepočtené koeficientem množství |  | 120 | [12 empty] | VV | 1 | 2 | False | 1 | ROZPOCET
40 | K | Pol245 | Ostatní drobný elektroinstalační materiál | Kč | 1 |  | 0 |  |  | základní |  | 0 | 0 | 0 | 0 | 0 | 4 | K | 1 |  |  |  | ROZPOCET | 0 | 0 | 0 | 0 | 0 | 1 | 0 | 4 | -565976838
41 | K | Pol247 | Montáže | Kč | 1 |  | 0 |  |  | základní |  | 0 | 0 | 0 | 0 | 0 | 4 | K | 1 |  |  |  | ROZPOCET | 0 | 0 | 0 | 0 | 0 | 1 | 0 | 4 | 644213403
42 | K | Pol248 | Naprogramování řídící podstanice vč.int.web-serveru pro vzdálený přístup - 84 I/O bodů + 25x IRC regulátor - 200 I/O bodů, integrace 8xVZT Modbus RTU (8x30d.b.) + integrace VRV systému chlazení (200d.b.) | Kč | 1 |  | 0 |  |  | základní |  | 0 | 0 | 0 | 0 | 0 | 4 | K | 1 |  |  |  | ROZPOCET | 0 | 0 | 0 | 0 | 0 | 1 | 0 | 4 | -1536107931

## SO04 - Parkovací dům - no...
[18 empty] | {459e4b62-d941-4480-896f-3ae7c0de93fb} | [5 empty] | HLBJ | Hloubení jam | 10469,813 | 2
[18 empty] | 2 | [5 empty] | LES | Lešení | 1617,12 | 2
| KRYCÍ LIST SOUPISU PRACÍ | [7 empty] | v --- níže se nacházejí doplnkové a pomocné údaje k sestavám --- v | [8 empty] | False | [5 empty] | OBKL | Obklad keramický vnitřní | 133,837 | 2
[24 empty] | OM_ST | Omítka stěny | 105,298 | 2
| Stavba: | [22 empty] | OM_STR | Omítka strop | 5,21 | 2
|  | Přístavba a rekonstrukce sportovní haly Chrudim, II. a III. etapa, 13.4.2026 | [21 empty] | PD1 | Skladba PD1 - SDK podhled do vlhka | 26,43 | 2
| Objekt: | [22 empty] | POD_01 | Skladba POD.01 - Podlaha garáží, 1.PP | 1558,33 | 2
|  | SO04 - Parkovací dům - nové konstrukce | [21 empty] | POD_02 | Skladba POD.02 - Podlaha garáží, nadzemní podlaží | 3622,191 | 2
[24 empty] | POD_03 | Skladba POD.03 - Podlaha autovýtahu a osobního výtahu | 47,6 | 2
| KSO: |  |  |  |  | CC-CZ: | [17 empty] | POD_04 | Skladba POD.04 - Podlaha sociálního zázemí - mokrý provoz, nadzemní podlaží | 26,43 | 2
| Místo: |  | Tyršovo náměstí č.p. 249 a 12, Chrudim II |  |  | Datum: | 13. 4. 2026 | [16 empty] | POD_05 | Skladba POD.05 - podlaha v rozvodnách a transformátorech, na terénu | 35,4 | 2
[24 empty] | POD_06 | Skladba POD.06 - schodišťová ramena | 42,544 | 2
| Zadavatel: |  |  |  |  | IČ: | [17 empty] | POD_08 | Skladba POD.08 - Chodby, provozní místnosti - 1.PP | 76,03 | 2
|  | Město Chrudim, Resselovo nám. 77, Chrudim |  |  |  | DIČ: | [17 empty] | POD_09 | Skladba POD.09 - Chodby, provozní místnostni, schod. podesty - nadzemní podlaží | 144,08 | 2
[24 empty] | POD_11 | Skladba POD.11 - Podlaha úklidu - mokrý provoz, podzemní podlaží | 5,21 | 2
| Účastník: |  |  |  |  | IČ: | Vyplň údaj | [16 empty] | SDK_PR100 | SDK předstěna tl. 100mm | 4,392 | 2
|  | Vyplň údaj |  |  |  | DIČ: | Vyplň údaj | [16 empty] | SDK_PR150 | SDK předstěna tl. 150mm | 10,543 | 2
[24 empty] | SKL | Zemina na skládku s poplatkem | 10920,06 | 2
| Projektant: |  |  |  |  | IČ: | [17 empty] | SO_01 | Skladba SO.01 - Obvodová stěna pod terénem | 1081,355 | 2
|  | meetplace, s.r.o., Jaromírova 530/7, Praha 2 Nusle |  |  |  | DIČ: | [17 empty] | SO_02 | Skladba SO.02 - EPS 40mm + omítka | 205,69 | 2
[24 empty] | SO_03 | Skladba SO.03 - kamenný obklad | 111,281 | 2
| Zpracovatel: |  |  |  |  | IČ: | [17 empty] | SO_04 | Skladba SO.04 - Obklad za alkalického skla | 129,094 | 2
|  | Projecticon s.r.o., A. Kopeckého 151, Nový Hrádek |  |  |  | DIČ: | [17 empty] | SO_06 | Skladba SO.06 - Obvodová stěna tl. 250 mm pod úrovní terénu s přizdívkou | 83,039 | 2
[24 empty] | SO_07 | Skladba SO.07 - Obvodová stěna podzemní nádrže tl. 250 mm pod úrovní terénu s přizdívkou | 33,75 | 2
| Poznámka: | [22 empty] | ST_01 | Skladba ST.01 - Skladba kce hřiště | 1147,503 | 2
|  | Soupis prací je sestaven s využitím Cenové soustavy ÚRS. Položky, které pochází z této cenové soustavy, jsou ve sloupci 'Cenová soustava' označeny popisem 'CS ÚRS' a úrovní příslušného kalendářního pololetí. Veškeré další informace vymezující popis a podmínky použití těchto položek z Cenové soustavy, které nejsou uvedeny přímo v soupisu prací, jsou neomezeně dálkově k dispozici na webu podminky.urs.cz. | [21 empty] | ST_02 | Skladba ST.02 - Vegetační střecha | 210 | 2
[24 empty] | ST_03 | Skladba ST.03 - Skladba střechy -kačírek | 55,914 | 2
[24 empty] | ST_04 | Skladba ST.04 - Parkovací plochy na střeše | 140 | 2
| Cena bez DPH | [5 empty] | 0 | [16 empty] | ST_05 | Skladba ST.05 - Parkovací plochy na střeše | 270 | 2
[24 empty] | ST_06 | Skladba ST.06 - Schodiště na střeše | 18,368 | 2
|  |  | Základ daně |  |  | Sazba daně | Výše daně | [16 empty] | ST_07 | Skladba ST.07 - Schodišťové podesty na střeše | 25 | 2
| DPH | základní | 0 |  |  | 21% | 0 | [16 empty] | ST_08 | Skladba ST.08 - Skladba chodníku na střeše | 60,195 | 2
|  | snížená | 0 |  |  | 12% | 0 | [16 empty] | ZAS | Zásyp vytěženou zeminou | 805,506 | 2
|  | zákl. přenesená | 0 |  |  | 21% | 0 | [16 empty] | POD_12 | Skladba POD.12 - podlaha v rozvodnách a transformátorech, na terénu | 10,31 | 2
|  | sníž. přenesená | 0 |  |  | 12% | 0 | [16 empty] | ST_09 | Skladba ST.09 - Skladba střechy autovýtahu 1 - kačírek | 26,65 | 2
|  | nulová | 0 |  |  | 0% | 0
| Cena s DPH |  |  | v | CZK |  | 0
REKAPITULACE ČLENĚNÍ SOUPISU PRACÍ
Stavba:
Přístavba a rekonstrukce sportovní haly Chrudim, II. a III. etapa, 13.4.2026
Objekt:
SO04 - Parkovací dům - nové konstrukce
Místo: |  |  | Tyršovo náměstí č.p. 249 a 12, Chrudim II |  |  | Datum: | 13. 4. 2026
Zadavatel: |  |  | Město Chrudim, Resselovo nám. 77, Chrudim |  |  | Projektant: | meetplace, s.r.o., Jaromírova 530/7, Praha 2 Nusle
Účastník: |  |  | Vyplň údaj |  |  | Zpracovatel: | Projecticon s.r.o., A. Kopeckého 151, Nový Hrádek
Kód dílu - Popis | [6 empty] | Cena celkem [CZK]
Náklady stavby celkem | [6 empty] | 0 | [11 empty] | -1
| HSV - Práce a dodávky HSV | [5 empty] | 0
| 1 - Zemní práce | [5 empty] | 0
| 2 - Zakládání | [5 empty] | 0
| 3 - Svislé a kompletní konstrukce | [5 empty] | 0
| 4 - Vodorovné konstrukce | [5 empty] | 0
| 5 - Komunikace pozemní | [5 empty] | 0
| 6 - Úpravy povrchů, podlahy a osazování výplní | [5 empty] | 0
| 9 - Ostatní konstrukce a práce, bourání | [5 empty] | 0
| 997 - Doprava suti a vybouraných hmot | [5 empty] | 0
| PSV - Práce a dodávky PSV | [5 empty] | 0
| 711 - Izolace proti vodě, vlhkosti a plynům | [5 empty] | 0
| 712 - Povlakové krytiny | [5 empty] | 0
| 713 - Izolace tepelné | [5 empty] | 0
| 721 - Zdravotechnika - vnitřní kanalizace | [5 empty] | 0
| 725 - Zdravotechnika - zařizovací předměty | [5 empty] | 0
| 755 - Dopravní zařízení | [5 empty] | 0
| 762 - Konstrukce tesařské | [5 empty] | 0
| 763 - Konstrukce suché výstavby | [5 empty] | 0
| 764 - Konstrukce klempířské | [5 empty] | 0
| 767 - Konstrukce zámečnické | [5 empty] | 0
| 771 - Podlahy z dlaždic | [5 empty] | 0
| 777 - Podlahy lité | [5 empty] | 0
| 781 - Dokončovací práce - obklady | [5 empty] | 0
| 782 - Dokončovací práce - obklady z kamene | [5 empty] | 0
| 783 - Dokončovací práce - nátěry | [5 empty] | 0
| 784 - Dokončovací práce - malby a tapety | [5 empty] | 0
SOUPIS PRACÍ
Stavba:
Přístavba a rekonstrukce sportovní haly Chrudim, II. a III. etapa, 13.4.2026
Objekt:
SO04 - Parkovací dům - nové konstrukce
Místo: |  |  | Tyršovo náměstí č.p. 249 a 12, Chrudim II |  |  | Datum: | 13. 4. 2026
Zadavatel: |  |  | Město Chrudim, Resselovo nám. 77, Chrudim |  |  | Projektant: | meetplace, s.r.o., Jaromírova 530/7, Praha 2 Nusle
Účastník: |  |  | Vyplň údaj |  |  | Zpracovatel: | Projecticon s.r.o., A. Kopeckého 151, Nový Hrádek
PČ | Typ | Kód | Popis | MJ | Množství | J.cena [CZK] | Cena celkem [CZK] | Cenová soustava |  | DPH | J. Nh [h] | Nh celkem [h] | J. hmotnost [t] | Hmotnost celkem [t] | J. suť [t] | Suť Celkem [t]
Náklady soupisu celkem | [6 empty] | 0 |  |  |  |  | 0 |  | 10616.5614 |  | 2963.4256 |  | D | -1 | [14 empty] | 0
| D | HSV | Práce a dodávky HSV |  |  |  | 0 |  |  |  |  | 0 |  | 9956.2558 |  | 2963.4256 | 1 | D | 0 |  |  |  | ROZPOCET | [10 empty] | 0
| D | 1 | Zemní práce |  |  |  | 0 |  |  |  |  | 0 |  | 1497.0443 |  | 2238.72 | 1 | D | 1 |  |  |  | ROZPOCET | [10 empty] | 0
1 | K | 113107212 | Odstranění podkladů nebo krytů strojně plochy jednotlivě přes 200 m2 s přemístěním hmot na skládku na vzdálenost do 20 m nebo s naložením na dopravní prostředek z kameniva těženého, o tl. vrstvy přes 100 do 200 mm | m2 | 2120 |  | 0 |  |  | základní |  | 0 | 0 | 0 | 0.3 | 636 | 4 | K | 2 |  |  |  | ROZPOCET |  |  |  |  | 0 | 0 | 0 | 0 | 0 | 1 | 0 | 4 | 1158208849
| Online PSC |  | https://podminky.urs.cz/item/CS_URS_2026_01/113107212 | [14 empty] | Online PSC | 2
| VV |  | "parkoviště" 2120 |  | 2120 | [12 empty] | VV | 2 | 2 | True | 1 | ROZPOCET
2 | K | 113107223 | Odstranění podkladů nebo krytů strojně plochy jednotlivě přes 200 m2 s přemístěním hmot na skládku na vzdálenost do 20 m nebo s naložením na dopravní prostředek z kameniva hrubého drceného, o tl. vrstvy přes 200 do 300 mm | m2 | 2120 |  | 0 |  |  | základní |  | 0 | 0 | 0 | 0.44 | 932.8 | 4 | K | 2 |  |  |  | ROZPOCET |  |  |  |  | 0 | 0 | 0 | 0 | 0 | 1 | 0 | 4 | -859504825
| Online PSC |  | https://podminky.urs.cz/item/CS_URS_2026_01/113107223 | [14 empty] | Online PSC | 2
3 | K | 113107243 | Odstranění podkladů nebo krytů strojně plochy jednotlivě přes 200 m2 s přemístěním hmot na skládku na vzdálenost do 20 m nebo s naložením na dopravní prostředek živičných, o tl. vrstvy přes 100 do 150 mm | m2 | 2120 |  | 0 |  |  | základní |  | 0 | 0 | 0 | 0.316 | 669.92 | 4 | K | 2 |  |  |  | ROZPOCET |  |  |  |  | 0 | 0 | 0 | 0 | 0 | 1 | 0 | 4 | -1634335113
| Online PSC |  | https://podminky.urs.cz/item/CS_URS_2026_01/113107243 | [14 empty] | Online PSC | 2
4 | K | 224511114 | Maloprofilové vrty průběžným sacím vrtáním průměru přes 195 do 245 mm do úklonu 45° v hl 0 až 25 m v hornině tř. III a IV | m | 580 |  | 0 |  |  | základní |  | 0 | 0.00058 | 0.3364 | 0 | 0 | 4 | K | 2 |  |  |  | ROZPOCET |  |  |  |  | 0 | 0 | 0 | 0 | 0 | 1 | 0 | 4 | -1389936846
| Online PSC |  | https://podminky.urs.cz/item/CS_URS_2026_01/224511114 | [14 empty] | Online PSC | 2
| VV |  | "vrty pro mikropiloty pr. 250mm" 580 |  | 580 | [12 empty] | VV | 2 | 2 | True | 1 | ROZPOCET
5 | K | 226212213 | Velkoprofilové vrty náběrovým vrtáním svislé zapažené ocelovými pažnicemi průměru přes 550 do 650 mm, v hl od 0 do 10 m v hornině tř. III | m | 231 |  | 0 |  |  | základní |  | 0 | 0.00011 | 0.02541 | 0 | 0 | 4 | K | 2 |  |  |  | ROZPOCET |  |  |  |  | 0 | 0 | 0 | 0 | 0 | 1 | 0 | 4 | 2967695
| Online PSC |  | https://podminky.urs.cz/item/CS_URS_2026_01/226212213 | [14 empty] | Online PSC | 2
| VV |  | "vrty pro zápory pr. 620mm" 231 |  | 231 | [12 empty] | VV | 2 | 2 | True | 1 | ROZPOCET
6 | K | 226213213 | Velkoprofilové vrty náběrovým vrtáním svislé zapažené ocelovými pažnicemi průměru přes 850 do 1050 mm, v hl od 0 do 10 m v hornině tř. III | m | 349 |  | 0 |  |  | základní |  | 0 | 0.00015 | 0.05235 | 0 | 0 | 4 | K | 2 |  |  |  | ROZPOCET |  |  |  |  | 0 | 0 | 0 | 0 | 0 | 1 | 0 | 4 | -1396993359
| Online PSC |  | https://podminky.urs.cz/item/CS_URS_2026_01/226213213 | [14 empty] | Online PSC | 2
| VV |  | "vrty pro zápory pr. 900mm" 205 |  | 205 | [12 empty] | VV | 2 | 2 | True | 0 | ROZPOCET
| VV |  | "vrty pro piloty pr. 900mm" 144 |  | 144 | [12 empty] | VV | 2 | 2 | True | 0 | ROZPOCET
| VV |  | Součet |  | 349 | [12 empty] | VV | 2 | 4 | True | 1 | ROZPOCET
7 | K | 151711111 | Osazení ocelových zápor pro pažení hloubených vykopávek do předem provedených vrtů se zabetonováním spodního konce, s případným obsypem zápory pískem délky od 0 do 8 m | m | 1016 |  | 0 |  |  | základní |  | 0 | 0.00102 | 1.0363 | 0 | 0 | 4 | K | 2 |  |  |  | ROZPOCET |  |  |  |  | 0 | 0 | 0 | 0 | 0 | 1 | 0 | 4 | -427459389
| Online PSC |  | https://podminky.urs.cz/item/CS_URS_2026_01/151711111 | [14 empty] | Online PSC | 2
| VV |  | "mikrozápory" 580 |  | 580 | [12 empty] | VV | 2 | 2 | True | 0 | ROZPOCET
| VV |  | "zápory" 436 |  | 436 | [12 empty] | VV | 2 | 2 | True | 0 | ROZPOCET
| VV |  | Součet |  | 1016 | [12 empty] | VV | 2 | 4 | True | 1 | ROZPOCET
8 | M | 13010974 | ocel profilová jakost S235JR (11 375) průřez HEB 140 | t | 23.52 |  | 0 |  |  | základní |  | 0 | 1 | 23.52 | 0 | 0 | 8 | M | 2 |  |  |  | ROZPOCET |  |  |  |  | 0 | 0 | 0 | 0 | 0 | 1 | 0 | 4 | 1667898612
| VV |  | "mikrozápory HEB140" 19,6*1,2 |  | 23.52 | [12 empty] | VV | 2 | 2 | True | 1 | ROZPOCET
9 | M | 13011016 | ocel profilová jakost S235JR (11 375) průřez IPE 360 | t | 15.84 |  | 0 |  |  | základní |  | 0 | 1 | 15.84 | 0 | 0 | 8 | M | 2 |  |  |  | ROZPOCET |  |  |  |  | 0 | 0 | 0 | 0 | 0 | 1 | 0 | 4 | 504178378
| VV |  | "zápory IPE360" 13,2*1,2 |  | 15.84 | [12 empty] | VV | 2 | 2 | True | 1 | ROZPOCET
10 | M | 13010762 | ocel profilová jakost S235JR (11 375) průřez IPE 330 | t | 24.12 |  | 0 |  |  | základní |  | 0 | 1 | 24.12 | 0 | 0 | 8 | M | 2 |  |  |  | ROZPOCET |  |  |  |  | 0 | 0 | 0 | 0 | 0 | 1 | 0 | 4 | -934829597
| VV |  | "zápory 2xIPE330" 20,1*1,2 |  | 24.12 | [12 empty] | VV | 2 | 2 | True | 1 | ROZPOCET
11 | K | 225411R01 | Zálivka pat mikrozápor | m3 | 11.1 |  | 0 |  |  | základní |  | 0 | 0 | 0 | 0 | 0 | 4 | K | 2 |  |  |  | ROZPOCET |  |  |  |  | 0 | 0 | 0 | 0 | 0 | 1 | 0 | 4 | 1246891847
12 | K | 225411R02 | Beton pat zápor C8/10 | m3 | 84.5 |  | 0 |  |  | základní |  | 0 | 0 | 0 | 0 | 0 | 4 | K | 2 |  |  |  | ROZPOCET |  |  |  |  | 0 | 0 | 0 | 0 | 0 | 1 | 0 | 4 | -995559358
13 | K | 151713R01 | Výdřeva tl. 100 mm | m3 | 44.5 |  | 0 |  |  | základní |  | 0 | 0 | 0 | 0 | 0 | 4 | K | 2 |  |  |  | ROZPOCET |  |  |  |  | 0 | 0 | 0 | 0 | 0 | 1 | 0 | 4 | 750619725
| VV |  | "D+M výdřeva, tl. 100mm" 445*0,1 |  | 44.5 | [12 empty] | VV | 2 | 2 | True | 0 | ROZPOCET
| VV |  | Součet |  | 44.5 | [12 empty] | VV | 2 | 4 | True | 1 | ROZPOCET
14 | K | 153211002 | Zřízení stříkaného betonu skalních a poloskalních ploch průměrné tloušťky přes 50 do 100 mm | m2 | 335 |  | 0 |  |  | základní |  | 0 | 0 | 0 | 0 | 0 | 4 | K | 2 |  |  |  | ROZPOCET |  |  |  |  | 0 | 0 | 0 | 0 | 0 | 1 | 0 | 4 | -836467111
| Online PSC |  | https://podminky.urs.cz/item/CS_URS_2026_01/153211002 | [14 empty] | Online PSC | 2
| VV |  | "tl. 100mm" 335 |  | 335 | [12 empty] | VV | 2 | 2 | True | 1 | ROZPOCET
15 | K | 153211003 | Zřízení stříkaného betonu skalních a poloskalních ploch průměrné tloušťky přes 100 do 150 mm | m2 | 150 |  | 0 |  |  | základní |  | 0 | 0 | 0 | 0 | 0 | 4 | K | 2 |  |  |  | ROZPOCET |  |  |  |  | 0 | 0 | 0 | 0 | 0 | 1 | 0 | 4 | 2098033426
| Online PSC |  | https://podminky.urs.cz/item/CS_URS_2026_01/153211003 | [14 empty] | Online PSC | 2
| VV |  | "tl. 150mm" 150 |  | 150 | [12 empty] | VV | 2 | 2 | True | 1 | ROZPOCET
16 | M | 58933322 | beton C 30/37 X0 kamenivo frakce 0/8 | m3 | 67.2 |  | 0 |  |  | základní |  | 0 | 2.429 | 163.2288 | 0 | 0 | 8 | M | 2 |  |  |  | ROZPOCET |  |  |  |  | 0 | 0 | 0 | 0 | 0 | 1 | 0 | 4 | 1517959153
| VV |  | 335*0,1+150*0,15 |  | 56 | [12 empty] | VV | 2 | 2 | True | 1 | ROZPOCET
| VV |  | 56*1,2 'Přepočtené koeficientem množství |  | 67.2 | [12 empty] | VV | 2 | 2 | False | 1 | ROZPOCET
17 | K | 153273123 | Výztuž stříkaného betonu ze svařovaných sítí skalních a poloskalních ploch dvouvrstvých, průměru drátu přes 6 do 8 mm | m2 | 485 |  | 0 |  |  | základní |  | 0 | 0.01899 | 9.2102 | 0 | 0 | 4 | K | 2 |  |  |  | ROZPOCET |  |  |  |  | 0 | 0 | 0 | 0 | 0 | 1 | 0 | 4 | -266364962
| Online PSC |  | https://podminky.urs.cz/item/CS_URS_2026_01/153273123 | [14 empty] | Online PSC | 2
| VV |  | 335+150 |  | 485 | [12 empty] | VV | 2 | 2 | True | 1 | ROZPOCET
18 | K | 231212113 | Zřízení výplně pilot zapažených s vytažením pažnic z vrtu svislých z betonu železového, v hl od 0 do 10 m, při průměru piloty přes 650 do 1250 mm | m | 144 |  | 0 |  |  | základní |  | 0 | 0 | 0 | 0 | 0 | 4 | K | 2 |  |  |  | ROZPOCET |  |  |  |  | 0 | 0 | 0 | 0 | 0 | 1 | 0 | 4 | 1066205023
| Online PSC |  | https://podminky.urs.cz/item/CS_URS_2026_01/231212113 | [14 empty] | Online PSC | 2
| VV |  | "piloty pr. 900mm" 144 |  | 144 | [12 empty] | VV | 2 | 2 | True | 1 | ROZPOCET
19 | M | 58932931 | beton C 25/30 X0 kamenivo frakce 0/8 | m3 | 134.4 |  | 0 |  |  | základní |  | 0 | 2.429 | 326.4576 | 0 | 0 | 8 | M | 2 |  |  |  | ROZPOCET |  |  |  |  | 0 | 0 | 0 | 0 | 0 | 1 | 0 | 4 | 535797585
| VV |  | 112*1,2 'Přepočtené koeficientem množství |  | 134.4 | [12 empty] | VV | 2 | 2 | False | 1 | ROZPOCET
20 | K | 231611114 | Výztuž pilot betonovaných do země z oceli 10 505 (R) | t | 6.24 |  | 0 |  |  | základní |  | 0 | 1.1138 | 6.9502 | 0 | 0 | 4 | K | 2 |  |  |  | ROZPOCET |  |  |  |  | 0 | 0 | 0 | 0 | 0 | 1 | 0 | 4 | 75065059
| Online PSC |  | https://podminky.urs.cz/item/CS_URS_2026_01/231611114 | [14 empty] | Online PSC | 2
| VV |  | "výztuž pilot" 5,2*1,2 |  | 6.24 | [12 empty] | VV | 2 | 2 | True | 1 | ROZPOCET
21 | K | 151712111 | Převázka ocelová pro ukotvení záporového pažení pro jakoukoliv délku převázky zdvojená | t | 7.7 |  | 0 |  |  | základní |  | 0 | 0.15478 | 1.1918 | 0 | 0 | 4 | K | 2 |  |  |  | ROZPOCET |  |  |  |  | 0 | 0 | 0 | 0 | 0 | 1 | 0 | 4 | 1925407672
| Online PSC |  | https://podminky.urs.cz/item/CS_URS_2026_01/151712111 | [14 empty] | Online PSC | 2
| VV |  | "D+M převázka" 7,7 |  | 7.7 | [12 empty] | VV | 2 | 2 | True | 1 | ROZPOCET
22 | K | 153811112 | D+M Kotvy tyčové dl přes 5 m D přes 28 do 32 mm | m | 1614 |  | 0 |  |  | základní |  | 0 | 0.03363 | 54.2788 | 0 | 0 | 4 | K | 2 |  |  |  | ROZPOCET |  |  |  |  | 0 | 0 | 0 | 0 | 0 | 1 | 0 | 4 | 832465011
| Online PSC |  | https://podminky.urs.cz/item/CS_URS_2026_01/153811112 | [14 empty] | Online PSC | 2
| VV |  | "D+M kotva dvoupramencová" 1045 |  | 1045 | [12 empty] | VV | 2 | 2 | True | 0 | ROZPOCET
| VV |  | "D+M kotva třípramencová" 569 |  | 569 | [12 empty] | VV | 2 | 2 | True | 0 | ROZPOCET
| VV |  | Součet |  | 1614 | [12 empty] | VV | 2 | 4 | True | 1 | ROZPOCET
23 | K | 153811211 | Napnutí tyčových kotev při předepsané únosnosti kotvy do 0,45 MN | kus | 135 |  | 0 |  |  | základní |  | 0 | 0.0044 | 0.594 | 0 | 0 | 4 | K | 2 |  |  |  | ROZPOCET |  |  |  |  | 0 | 0 | 0 | 0 | 0 | 1 | 0 | 4 | 474256907
| Online PSC |  | https://podminky.urs.cz/item/CS_URS_2026_01/153811211 | [14 empty] | Online PSC | 2
24 | K | 225411114 | Maloprofilové vrty jádrové průměru přes 156 do 195 mm do úklonu 45° v hl 0 až 25 m v hornině tř. III a IV | m | 24 |  | 0 |  |  | základní |  | 0 | 0.00054 | 0.01296 | 0 | 0 | 4 | K | 2 |  |  |  | ROZPOCET |  |  |  |  | 0 | 0 | 0 | 0 | 0 | 1 | 0 | 4 | -1390102122
| Online PSC |  | https://podminky.urs.cz/item/CS_URS_2026_01/225411114 | [14 empty] | Online PSC | 2
| VV |  | "jádrové vrty skrz piloty pro dočasné kotvy" 24 |  | 24 | [12 empty] | VV | 2 | 2 | True | 1 | ROZPOCET
25 | K | 28260R01 | Lešení pro osazení převázek - doprava, pronájem, montáž a demontáž | Kč | 1 |  | 0 |  |  | základní |  | 0 | 0.00015 | 0.00015 | 0 | 0 | 4 | K | 2 |  |  |  | ROZPOCET |  |  |  |  | 0 | 0 | 0 | 0 | 0 | 1 | 0 | 4 | 815779093
26 | K | 28260R02 | Zhotovení a následné odstranění pracovní plošiny pro vrtací soupravu | Kč | 1 |  | 0 |  |  | základní |  | 0 | 0.00015 | 0.00015 | 0 | 0 | 4 | K | 2 |  |  |  | ROZPOCET |  |  |  |  | 0 | 0 | 0 | 0 | 0 | 1 | 0 | 4 | 1752129406
27 | K | 28260R03 | Mobilizace maloprofilové vrtné soupravy | Kč | 1 |  | 0 |  |  | základní |  | 0 | 0.00015 | 0.00015 | 0 | 0 | 4 | K | 2 |  |  |  | ROZPOCET |  |  |  |  | 0 | 0 | 0 | 0 | 0 | 1 | 0 | 4 | -1987151307
28 | K | 28260R04 | Mobilizace velkoprofilové vrtné soupravy | Kč | 1 |  | 0 |  |  | základní |  | 0 | 0 | 0 | 0 | 0 | 4 | K | 2 |  |  |  | ROZPOCET |  |  |  |  | 0 | 0 | 0 | 0 | 0 | 1 | 0 | 4 | 2051091116
29 | K | 151711131 | Vytažení ocelových zápor pro pažení délky od 0 do 8 m | m | 1016 |  | 0 |  |  | základní |  | 0 | 0 | 0 | 0 | 0 | 4 | K | 2 |  |  |  | ROZPOCET |  |  |  |  | 0 | 0 | 0 | 0 | 0 | 1 | 0 | 4 | 965491283
| Online PSC |  | https://podminky.urs.cz/item/CS_URS_2026_01/151711131 | [14 empty] | Online PSC | 2
30 | K | 151712121 | Odstranění ocelové převázky pro ukotvení záporového pažení jakékoliv délky převázky zdvojené | t | 5.2 |  | 0 |  |  | základní |  | 0 | 0 | 0 | 0 | 0 | 4 | K | 2 |  |  |  | ROZPOCET |  |  |  |  | 0 | 0 | 0 | 0 | 0 | 1 | 0 | 4 | 1722365334
| Online PSC |  | https://podminky.urs.cz/item/CS_URS_2026_01/151712121 | [14 empty] | Online PSC | 2
31 | K | 151713122 | Vrchní kotvení zápor na povrch výkopové jámy s provedením kotevních bloků z betonu nebo se zaberaněním ocelových pilot, případně s provedením vrtů a jejich výplní betonem, s dodáním hmot při délce zápory do 14 m odstranění | kus | 135 |  | 0 |  |  | základní |  | 0 | 0 | 0 | 0 | 0 | 4 | K | 2 |  |  |  | ROZPOCET |  |  |  |  | 0 | 0 | 0 | 0 | 0 | 1 | 0 | 4 | -125563627
| Online PSC |  | https://podminky.urs.cz/item/CS_URS_2026_01/151713122 | [14 empty] | Online PSC | 2
32 | K | 153111114 | Úprava ocelových štětovnic pro štětové stěny řezání z terénu, štětovnic zaberaněných příčné | kus | 135 |  | 0 |  |  | základní |  | 0 | 0.00020071 | 0.027096 | 0 | 0 | 4 | K | 2 |  |  |  | ROZPOCET |  |  |  |  | 0 | 0 | 0 | 0 | 0 | 1 | 0 | 4 | -366390341
| Online PSC |  | https://podminky.urs.cz/item/CS_URS_2026_01/153111114 | [14 empty] | Online PSC | 2
33 | K | 115101221 | Čerpání vody na dopravní výšku přes 10 do 25 m s uvažovaným průměrným přítokem do 500 l/min | hod | 2160 |  | 0 |  |  | základní |  | 0 | 0.0001 | 0.216 | 0 | 0 | 4 | K | 2 |  |  |  | ROZPOCET |  |  |  |  | 0 | 0 | 0 | 0 | 0 | 1 | 0 | 4 | 219918293
| Online PSC |  | https://podminky.urs.cz/item/CS_URS_2026_01/115101221 | [14 empty] | Online PSC | 2
34 | K | 115101301 | Pohotovost záložní čerpací soupravy pro dopravní výšku do 10 m s uvažovaným průměrným přítokem do 500 l/min | den | 90 |  | 0 |  |  | základní |  | 0 | 0 | 0 | 0 | 0 | 4 | K | 2 |  |  |  | ROZPOCET |  |  |  |  | 0 | 0 | 0 | 0 | 0 | 1 | 0 | 4 | -1243770606
| Online PSC |  | https://podminky.urs.cz/item/CS_URS_2026_01/115101301 | [14 empty] | Online PSC | 2
35 | K | 131251207 | Hloubení zapažených jam a zářezů strojně s urovnáním dna do předepsaného profilu a spádu v hornině třídy těžitelnosti I skupiny 3 přes 5 000 m3 | m3 | 10469.813 |  | 0 |  |  | základní |  | 0 | 0 | 0 | 0 | 0 | 4 | K | 2 |  |  |  | ROZPOCET |  |  |  |  | 0 | 0 | 0 | 0 | 0 | 1 | 0 | 4 | 849783809
| Online PSC |  | https://podminky.urs.cz/item/CS_URS_2026_01/131251207 | [14 empty] | Online PSC | 2
| VV |  | Hloubení plošné z úrovně -278,5 až 275,5 | [14 empty] | VV | 2 | 1 | True | 0 | ROZPOCET
| VV |  | 2120*1,5 |  | 3180 | [12 empty] | VV | 2 | 2 | True | 0 | ROZPOCET
| VV |  | Mezisoučet |  | 3180 | [12 empty] | VV | 2 | 3 | True | 0 | ROZPOCET
| VV |  | Hloubení plošné - z úrovně -1,0m (275,8) na -4,25 (272,55) | [14 empty] | VV | 2 | 1 | True | 0 | ROZPOCET
| VV |  | 2120*3,25 |  | 6890 | [12 empty] | VV | 2 | 2 | True | 0 | ROZPOCET
| VV |  | Mezisoučet |  | 6890 | [12 empty] | VV | 2 | 3 | True | 0 | ROZPOCET
| VV |  | Hloubení dílčí - z úrovně -4,25m (272,55) na -6,5m, podzemní nádrž | [14 empty] | VV | 2 | 1 | True | 0 | ROZPOCET
| VV |  | "jáma"3,4*4,9*2,25 |  | 37.485 | [12 empty] | VV | 2 | 2 | True | 0 | ROZPOCET
| VV |  | "svah" (4,6*2+6,1*2)*0,6*2,25+(5,8*2+7,3*2)*0,6*2,25/2 |  | 46.575 | [12 empty] | VV | 2 | 2 | True | 0 | ROZPOCET
| VV |  | Hloubení dílčí - z úrovně -4,25m (272,55) na -5,25m, autovýtah 2 | [14 empty] | VV | 2 | 1 | True | 0 | ROZPOCET
| VV |  | "jáma" 7,9*4,9*1 |  | 38.71 | [12 empty] | VV | 2 | 2 | True | 0 | ROZPOCET
| VV |  | "svah" (8,5+4,75)*0,6*1+(9,1+5,35)*0,6*1/2 |  | 12.285 | [12 empty] | VV | 2 | 2 | True | 0 | ROZPOCET
| VV |  | Hloubení dílčí - z úrovně -4,25m (272,55) na -5,25m, autovýtah 1 | [14 empty] | VV | 2 | 1 | True | 0 | ROZPOCET
| VV |  | "jáma" 6,95*4,15*1 |  | 28.843 | [12 empty] | VV | 2 | 2 | True | 0 | ROZPOCET
| VV |  | "svah" (8,5*2+4,75)*0,6*1+(9,1*2+5,35)*0,6*1/2 |  | 20.115 | [12 empty] | VV | 2 | 2 | True | 0 | ROZPOCET
| VV |  | Hloubení dílčí - z úrovně -4,25m (272,55) na -5,25m, osobní výtah | [14 empty] | VV | 2 | 1 | True | 0 | ROZPOCET
| VV |  | "jáma" 2,5*3,15*1 |  | 7.875 | [12 empty] | VV | 2 | 2 | True | 0 | ROZPOCET
| VV |  | "svah" (3,1+3,75)*0,6*1+(3,7+4,35)*0,6*1/2 |  | 6.525 | [12 empty] | VV | 2 | 2 | True | 0 | ROZPOCET
| VV |  | Mezisoučet |  | 198.413 | [12 empty] | VV | 2 | 3 | True | 0 | ROZPOCET
| VV |  | (3180+6890)*0,02 |  | 201.4 | [12 empty] | VV | 2 | 2 | True | 0 | ROZPOCET
| VV |  | Mezisoučet |  | 201.4 | [12 empty] | VV | 2 | 3 | True | 0 | ROZPOCET
| VV | HLBJ | Součet |  | 10469.813 | [12 empty] | VV | 2 | 4 | True | 1 | ROZPOCET
36 | K | 162251102 | Vodorovné přemístění výkopku nebo sypaniny po suchu na obvyklém dopravním prostředku, bez naložení výkopku, avšak se složením bez rozhrnutí z horniny třídy těžitelnosti I skupiny 1 až 3 na vzdálenost přes 20 do 50 m | m3 | 805.506 |  | 0 |  |  | základní |  | 0 | 0 | 0 | 0 | 0 | 4 | K | 2 |  |  |  | ROZPOCET |  |  |  |  | 0 | 0 | 0 | 0 | 0 | 1 | 0 | 4 | 1888289723
| Online PSC |  | https://podminky.urs.cz/item/CS_URS_2026_01/162251102 | [14 empty] | Online PSC | 2
| VV |  | "zemina pro zásyp, 2x tam a zpět" ZAS*0,5*2 |  | 805.506 | [12 empty] | VV | 2 | 2 | True | 1 | ROZPOCET
37 | K | 162751117 | Vodorovné přemístění výkopku nebo sypaniny po suchu na obvyklém dopravním prostředku, bez naložení výkopku, avšak se složením bez rozhrnutí z horniny třídy těžitelnosti I skupiny 1 až 3 na vzdálenost přes 9 000 do 10 000 m | m3 | 10920.06 |  | 0 |  |  | základní |  | 0 | 0 | 0 | 0 | 0 | 4 | K | 2 |  |  |  | ROZPOCET |  |  |  |  | 0 | 0 | 0 | 0 | 0 | 1 | 0 | 4 | 437163063
| Online PSC |  | https://podminky.urs.cz/item/CS_URS_2026_01/162751117 | [14 empty] | Online PSC | 2
| VV |  | "zemina na skládku s poplatkem" HLBJ-ZAS*0,5 |  | 10067.06 | [12 empty] | VV | 2 | 2 | True | 0 | ROZPOCET
| VV |  | "vývrtek pažení" 510 |  | 510 | [12 empty] | VV | 2 | 2 | True | 0 | ROZPOCET
| VV |  | "vývrtek piloty základy" 343 |  | 343 | [12 empty] | VV | 2 | 2 | True | 0 | ROZPOCET
| VV | SKL | Součet |  | 10920.06 | [12 empty] | VV | 2 | 4 | True | 1 | ROZPOCET
38 | K | 162751119 | Vodorovné přemístění výkopku nebo sypaniny po suchu na obvyklém dopravním prostředku, bez naložení výkopku, avšak se složením bez rozhrnutí z horniny třídy těžitelnosti I skupiny 1 až 3 na vzdálenost Příplatek k ceně za každých dalších i započatých 1 000 m | m3 | 109200.6 |  | 0 |  |  | základní |  | 0 | 0 | 0 | 0 | 0 | 4 | K | 2 |  |  |  | ROZPOCET |  |  |  |  | 0 | 0 | 0 | 0 | 0 | 1 | 0 | 4 | 343503563
| Online PSC |  | https://podminky.urs.cz/item/CS_URS_2026_01/162751119 | [14 empty] | Online PSC | 2
| VV |  | SKL*10 |  | 109200.6 | [12 empty] | VV | 2 | 2 | True | 1 | ROZPOCET
39 | K | 167151111 | Nakládání, skládání a překládání neulehlého výkopku nebo sypaniny strojně nakládání, množství přes 100 m3, z hornin třídy těžitelnosti I, skupiny 1 až 3 | m3 | 11725.566 |  | 0 |  |  | základní |  | 0 | 0 | 0 | 0 | 0 | 4 | K | 2 |  |  |  | ROZPOCET |  |  |  |  | 0 | 0 | 0 | 0 | 0 | 1 | 0 | 4 | -594046647
| Online PSC |  | https://podminky.urs.cz/item/CS_URS_2026_01/167151111 | [14 empty] | Online PSC | 2
| VV |  | ZAS*0,5*2+SKL |  | 11725.566 | [12 empty] | VV | 2 | 2 | True | 1 | ROZPOCET
40 | K | 171151101 | Hutnění boků násypů z hornin soudržných a sypkých pro jakýkoliv sklon, délku a míru zhutnění svahu | m2 | 68 |  | 0 |  |  | základní |  | 0 | 0 | 0 | 0 | 0 | 4 | K | 2 |  |  |  | ROZPOCET |  |  |  |  | 0 | 0 | 0 | 0 | 0 | 1 | 0 | 4 | -1104264270
| Online PSC |  | https://podminky.urs.cz/item/CS_URS_2026_01/171151101 | [14 empty] | Online PSC | 2
| VV |  | "zadní strana za OS" 2*34 |  | 68 | [12 empty] | VV | 2 | 2 | True | 1 | ROZPOCET
41 | K | 171151103 | Uložení sypanin do násypů strojně s rozprostřením sypaniny ve vrstvách a s hrubým urovnáním zhutněných z hornin soudržných jakékoliv třídy těžitelnosti | m3 | 11322.813 |  | 0 |  |  | základní |  | 0 | 0 | 0 | 0 | 0 | 4 | K | 2 |  |  |  | ROZPOCET |  |  |  |  | 0 | 0 | 0 | 0 | 0 | 1 | 0 | 4 | 1087213535
| Online PSC |  | https://podminky.urs.cz/item/CS_URS_2026_01/171151103 | [14 empty] | Online PSC | 2
| VV |  | SKL+ZAS*0,5 |  | 11322.813 | [12 empty] | VV | 2 | 2 | True | 1 | ROZPOCET
42 | K | 171152501 | Zhutnění podloží pod násypy z rostlé horniny třídy těžitelnosti I a II, skupiny 1 až 4 z hornin soudružných a nesoudržných | m2 | 2150 |  | 0 |  |  | základní |  | 0 | 0 | 0 | 0 | 0 | 4 | K | 2 |  |  |  | ROZPOCET |  |  |  |  | 0 | 0 | 0 | 0 | 0 | 1 | 0 | 4 | -379319419
| Online PSC |  | https://podminky.urs.cz/item/CS_URS_2026_01/171152501 | [14 empty] | Online PSC | 2
43 | K | 171201231 | Poplatek za uložení stavebního odpadu na recyklační skládce (skládkovné) zeminy a kamení zatříděného do Katalogu odpadů pod kódem 17 05 04 | t | 19656.108 |  | 0 |  |  | základní |  | 0 | 0 | 0 | 0 | 0 | 4 | K | 2 |  |  |  | ROZPOCET |  |  |  |  | 0 | 0 | 0 | 0 | 0 | 1 | 0 | 4 | 983569746
| Online PSC |  | https://podminky.urs.cz/item/CS_URS_2026_01/171201231 | [14 empty] | Online PSC | 2
| VV |  | SKL*1,8 |  | 19656.108 | [12 empty] | VV | 2 | 2 | True | 1 | ROZPOCET
44 | K | 174151101 | Zásyp sypaninou z jakékoliv horniny strojně s uložením výkopku ve vrstvách se zhutněním jam, šachet, rýh nebo kolem objektů v těchto vykopávkách | m3 | 805.506 |  | 0 |  |  | základní |  | 0 | 0 | 0 | 0 | 0 | 4 | K | 2 |  |  |  | ROZPOCET |  |  |  |  | 0 | 0 | 0 | 0 | 0 | 1 | 0 | 4 | 6688094
| Online PSC |  | https://podminky.urs.cz/item/CS_URS_2026_01/174151101 | [14 empty] | Online PSC | 2
| VV |  | Zásyp po dílčím hloubení | [14 empty] | VV | 2 | 1 | True | 0 | ROZPOCET
| VV |  | "svah podzemní nádrž" (4,6*2+6,1*2)*0,6*2,25+(5,8*2+7,3*2)*0,6*2,25/2 |  | 46.575 | [12 empty] | VV | 2 | 2 | True | 0 | ROZPOCET
| VV |  | "svah autovýtah 2" (8,5+4,75)*0,6*1+(9,1+5,35)*0,6*1/2 |  | 12.285 | [12 empty] | VV | 2 | 2 | True | 0 | ROZPOCET
| VV |  | "svah autovýtah 1" (8,5*2+4,75)*0,6*1+(9,1*2+5,35)*0,6*1/2 |  | 20.115 | [12 empty] | VV | 2 | 2 | True | 0 | ROZPOCET
| VV |  | "svah osobní výtah" (3,1+3,75)*0,6*1+(3,7+4,35)*0,6*1/2 |  | 6.525 | [12 empty] | VV | 2 | 2 | True | 0 | ROZPOCET
| VV |  | Mezisoučet |  | 85.5 | [12 empty] | VV | 2 | 3 | True | 0 | ROZPOCET
| VV |  | Zásyp pod tranformátorem | [14 empty] | VV | 2 | 1 | True | 0 | ROZPOCET
| VV |  | 3,9*6,75*2,05 |  | 53.966 | [12 empty] | VV | 2 | 2 | True | 0 | ROZPOCET
| VV |  | Mezisoučet |  | 53.966 | [12 empty] | VV | 2 | 3 | True | 0 | ROZPOCET
| VV |  | Zásyp podél objektu | [14 empty] | VV | 2 | 1 | True | 0 | ROZPOCET
| VV |  | "u sportovní haly" 0,5*5,6*(17,5+8)+0,5*44,5*4,2 |  | 164.85 | [12 empty] | VV | 2 | 2 | True | 0 | ROZPOCET
| VV |  | "podélná strana" 1*4,75*65 |  | 308.75 | [12 empty] | VV | 2 | 2 | True | 0 | ROZPOCET
| VV |  | "zadní strana u OS" (2,1*1,3+0,7*1/2+0,6*1,3)*34 |  | 131.24 | [12 empty] | VV | 2 | 2 | True | 0 | ROZPOCET
| VV |  | "zadní strana za OS" 1,2*1,5*34 |  | 61.2 | [12 empty] | VV | 2 | 2 | True | 0 | ROZPOCET
| VV |  | Mezisoučet |  | 666.04 | [12 empty] | VV | 2 | 3 | True | 0 | ROZPOCET
| VV | ZAS | Součet |  | 805.506 | [12 empty] | VV | 2 | 4 | True | 1 | ROZPOCET
45 | M | 58333674 | kamenivo těžené hrubé frakce 16/32 | t | 869.946 |  | 0 |  |  | základní |  | 0 | 1 | 869.946 | 0 | 0 | 8 | M | 2 |  |  |  | ROZPOCET |  |  |  |  | 0 | 0 | 0 | 0 | 0 | 1 | 0 | 4 | -1742870852
| VV |  | 724,9554*1,2 'Přepočtené koeficientem množství |  | 869.946 | [12 empty] | VV | 2 | 2 | False | 1 | ROZPOCET
46 | K | 181951112 | Úprava pláně vyrovnáním výškových rozdílů strojně v hornině třídy těžitelnosti I, skupiny 1 až 3 se zhutněním | m2 | 2150 |  | 0 |  |  | základní |  | 0 | 0 | 0 | 0 | 0 | 4 | K | 2 |  |  |  | ROZPOCET |  |  |  |  | 0 | 0 | 0 | 0 | 0 | 1 | 0 | 4 | -1870237846
| Online PSC |  | https://podminky.urs.cz/item/CS_URS_2026_01/181951112 | [14 empty] | Online PSC | 2
| D | 2 | Zakládání |  |  |  | 0 |  |  |  |  | 0 |  | 2953.6732 |  | 22.76 | 1 | D | 1 |  |  |  | ROZPOCET | [10 empty] | 0
47 | K | 226212R01 | Nájezd mechanizace | kpl | 1 |  | 0 |  |  | základní |  | 0 | 0 | 0 | 0 | 0 | 4 | K | 2 |  |  |  | ROZPOCET |  |  |  |  | 0 | 0 | 0 | 0 | 0 | 1 | 0 | 4 | 1566709604
48 | K | 226212R02 | Zřízení pilotovací roviny + odstranění | kpl | 1 |  | 0 |  |  | základní |  | 0 | 0 | 0 | 0 | 0 | 4 | K | 2 |  |  |  | ROZPOCET |  |  |  |  | 0 | 0 | 0 | 0 | 0 | 1 | 0 | 4 | 924094412
49 | K | 226212113 | Velkoprofilové vrty náběrovým vrtáním svislé zapažené ocelovými pažnicemi průměru přes 550 do 650 mm, v hl od 0 do 5 m v hornině tř. III | m | 50 |  | 0 |  |  | základní |  | 0 | 0.0001 | 0.005 | 0 | 0 | 4 | K | 2 |  |  |  | ROZPOCET |  |  |  |  | 0 | 0 | 0 | 0 | 0 | 1 | 0 | 4 | -1335156840
| Online PSC |  | https://podminky.urs.cz/item/CS_URS_2026_01/226212113 | [14 empty] | Online PSC | 2
| VV |  | "pilota délky 5m - 01, 02, 12, 13, 14, 26, 29, 49, 50, 60" 5*10 |  | 50 | [12 empty] | VV | 2 | 2 | True | 1 | ROZPOCET
50 | K | 226212213 | Velkoprofilové vrty náběrovým vrtáním svislé zapažené ocelovými pažnicemi průměru přes 550 do 650 mm, v hl od 0 do 10 m v hornině tř. III | m | 287 |  | 0 |  |  | základní |  | 0 | 0.00011 | 0.03157 | 0 | 0 | 4 | K | 2 |  |  |  | ROZPOCET |  |  |  |  | 0 | 0 | 0 | 0 | 0 | 1 | 0 | 4 | 2063101977
| Online PSC |  | https://podminky.urs.cz/item/CS_URS_2026_01/226212213 | [14 empty] | Online PSC | 2
| VV |  | "pilota délky 6m - 11, 25, 28, 64" 6*4 |  | 24 | [12 empty] | VV | 2 | 2 | True | 0 | ROZPOCET
| VV |  | "pilota délky 7m - 03, 10, 30, 61, 65, 73" 7*6 |  | 42 | [12 empty] | VV | 2 | 2 | True | 0 | ROZPOCET
| VV |  | "pilota délky 8m - 04, 22, 39, 51, 62, 80" 8*6 |  | 48 | [12 empty] | VV | 2 | 2 | True | 0 | ROZPOCET
| VV |  | "pilota délky 9m - 42, 43, 48, 63, 72, 75, 76" 9*7 |  | 63 | [12 empty] | VV | 2 | 2 | True | 0 | ROZPOCET
| VV |  | "pilota délky 10m - 09, 23, 27, 31, 40, 44, 45, 46, 52, 59, 79" 10*11 |  | 110 | [12 empty] | VV | 2 | 2 | True | 0 | ROZPOCET
| VV |  | Součet |  | 287 | [12 empty] | VV | 2 | 4 | True | 1 | ROZPOCET
51 | K | 226212313 | Velkoprofilové vrty náběrovým vrtáním svislé zapažené ocelovými pažnicemi průměru přes 550 do 650 mm, v hl od 0 do 20 m v hornině tř. III | m | 176 |  | 0 |  |  | základní |  | 0 | 0.00013 | 0.02288 | 0 | 0 | 4 | K | 2 |  |  |  | ROZPOCET |  |  |  |  | 0 | 0 | 0 | 0 | 0 | 1 | 0 | 4 | 920193235
| Online PSC |  | https://podminky.urs.cz/item/CS_URS_2026_01/226212313 | [14 empty] | Online PSC | 2
| VV |  | "pilota délky 11m - 15, 70, 77, 78" 11*4 |  | 44 | [12 empty] | VV | 2 | 2 | True | 0 | ROZPOCET
| VV |  | "pilota délky 12m - 05, 06, 07, 24, 32, 37, 38, 47, 57,58, 71" 12*11 |  | 132 | [12 empty] | VV | 2 | 2 | True | 0 | ROZPOCET
| VV |  | Součet |  | 176 | [12 empty] | VV | 2 | 4 | True | 1 | ROZPOCET
52 | K | 226213213 | Velkoprofilové vrty náběrovým vrtáním svislé zapažené ocelovými pažnicemi průměru přes 850 do 1050 mm, v hl od 0 do 10 m v hornině tř. III | m | 116 |  | 0 |  |  | základní |  | 0 | 0.00015 | 0.0174 | 0 | 0 | 4 | K | 2 |  |  |  | ROZPOCET |  |  |  |  | 0 | 0 | 0 | 0 | 0 | 1 | 0 | 4 | 841652391
| Online PSC |  | https://podminky.urs.cz/item/CS_URS_2026_01/226213213 | [14 empty] | Online PSC | 2
| VV |  | "pilota délky 8m - 08, 18, 41, 69" 8*4 |  | 32 | [12 empty] | VV | 2 | 2 | True | 0 | ROZPOCET
| VV |  | "pilota délky 9m - 16, 33, 36, 53, 56, 66" 9*6 |  | 54 | [12 empty] | VV | 2 | 2 | True | 0 | ROZPOCET
| VV |  | "pilota délky 10m - 19, 67, 68" 10*3 |  | 30 | [12 empty] | VV | 2 | 2 | True | 0 | ROZPOCET
| VV |  | Součet |  | 116 | [12 empty] | VV | 2 | 4 | True | 1 | ROZPOCET
53 | K | 226213313 | Velkoprofilové vrty náběrovým vrtáním svislé zapažené ocelovými pažnicemi průměru přes 850 do 1050 mm, v hl od 0 do 20 m v hornině tř. III | m | 90 |  | 0 |  |  | základní |  | 0 | 0.00017 | 0.0153 | 0 | 0 | 4 | K | 2 |  |  |  | ROZPOCET |  |  |  |  | 0 | 0 | 0 | 0 | 0 | 1 | 0 | 4 | 33709310
| Online PSC |  | https://podminky.urs.cz/item/CS_URS_2026_01/226213313 | [14 empty] | Online PSC | 2
| VV |  | "pilota délky 11m - 20, 21, 34, 35, 54, 55" 11*6 |  | 66 | [12 empty] | VV | 2 | 2 | True | 0 | ROZPOCET
| VV |  | "pilota délky 12m - 17, 74" 12*2 |  | 24 | [12 empty] | VV | 2 | 2 | True | 0 | ROZPOCET
| VV |  | Součet |  | 90 | [12 empty] | VV | 2 | 4 | True | 1 | ROZPOCET
54 | K | 227211113 | Odpažení velkoprofilových vrtů průměru přes 550 do 650 mm | m | 513 |  | 0 |  |  | základní |  | 0 | 0 | 0 | 0 | 0 | 4 | K | 2 |  |  |  | ROZPOCET |  |  |  |  | 0 | 0 | 0 | 0 | 0 | 1 | 0 | 4 | 111578061
| Online PSC |  | https://podminky.urs.cz/item/CS_URS_2026_01/227211113 | [14 empty] | Online PSC | 2
| VV |  | 50+287+176 |  | 513 | [12 empty] | VV | 2 | 2 | True | 1 | ROZPOCET
55 | K | 227211115 | Odpažení velkoprofilových vrtů průměru přes 650 do 1050 mm | m | 206 |  | 0 |  |  | základní |  | 0 | 0 | 0 | 0 | 0 | 4 | K | 2 |  |  |  | ROZPOCET |  |  |  |  | 0 | 0 | 0 | 0 | 0 | 1 | 0 | 4 | -29777285
| Online PSC |  | https://podminky.urs.cz/item/CS_URS_2026_01/227211115 | [14 empty] | Online PSC | 2
| VV |  | 116+90 |  | 206 | [12 empty] | VV | 2 | 2 | True | 1 | ROZPOCET
56 | K | 231212212 | Zřízení výplně pilot zapažených s vytažením pažnic z vrtu svislých z betonu železového, v hl od 0 do 20 m, při průměru piloty přes 450 do 650 mm | m | 513 |  | 0 |  |  | základní |  | 0 | 0 | 0 | 0 | 0 | 4 | K | 2 |  |  |  | ROZPOCET |  |  |  |  | 0 | 0 | 0 | 0 | 0 | 1 | 0 | 4 | -129849656
| Online PSC |  | https://podminky.urs.cz/item/CS_URS_2026_01/231212212 | [14 empty] | Online PSC | 2
57 | K | 231212213 | Zřízení výplně pilot zapažených s vytažením pažnic z vrtu svislých z betonu železového, v hl od 0 do 20 m, při průměru piloty přes 650 do 1250 mm | m | 206 |  | 0 |  |  | základní |  | 0 | 0 | 0 | 0 | 0 | 4 | K | 2 |  |  |  | ROZPOCET |  |  |  |  | 0 | 0 | 0 | 0 | 0 | 1 | 0 | 4 | 347851772
| Online PSC |  | https://podminky.urs.cz/item/CS_URS_2026_01/231212213 | [14 empty] | Online PSC | 2
58 | M | 58932935 | beton C 25/30 X0,XC1-4, XD1-2, XA1-2, XF1 kamenivo frakce 0/8 | m3 | 342.942 |  | 0 |  |  | základní |  | 0 | 2.429 | 833.0061 | 0 | 0 | 8 | M | 2 |  |  |  | ROZPOCET |  |  |  |  | 0 | 0 | 0 | 0 | 0 | 1 | 0 | 4 | -952084162
| VV |  | 3,14*0,31*0,31*513*1,2 |  | 185.76 | [12 empty] | VV | 2 | 2 | True | 0 | ROZPOCET
| VV |  | 3,14*0,45*0,45*206*1,2 |  | 157.182 | [12 empty] | VV | 2 | 2 | True | 0 | ROZPOCET
| VV |  | Součet |  | 342.942 | [12 empty] | VV | 2 | 4 | True | 1 | ROZPOCET
59 | K | 231611114 | Výztuž pilot betonovaných do země z oceli 10 505 (R) | t | 18.163 |  | 0 |  |  | základní |  | 0 | 1.1138 | 20.2301 | 0 | 0 | 4 | K | 2 |  |  |  | ROZPOCET |  |  |  |  | 0 | 0 | 0 | 0 | 0 | 1 | 0 | 4 | 1856490520
| Online PSC |  | https://podminky.urs.cz/item/CS_URS_2026_01/231611114 | [14 empty] | Online PSC | 2
| VV |  | "výkaz výztuže - D.3.4.17" 15136,06/1000*1,2 |  | 18.163 | [12 empty] | VV | 2 | 2 | True | 1 | ROZPOCET
60 | K | 239111112 | Odbourání vrchní znehodnocené části výplně betonových pilot při průměru piloty přes 450 do 650 mm | m | 40 |  | 0 |  |  | základní |  | 0 | 0 | 0 | 0.569 | 22.76 | 4 | K | 2 |  |  |  | ROZPOCET |  |  |  |  | 0 | 0 | 0 | 0 | 0 | 1 | 0 | 4 | -1360036112
| Online PSC |  | https://podminky.urs.cz/item/CS_URS_2026_01/239111112 | [14 empty] | Online PSC | 2
| VV |  | 80*0,5 |  | 40 | [12 empty] | VV | 2 | 2 | True | 1 | ROZPOCET
61 | K | 273313511 | Základové desky z betonu tř. C 12/15 | m3 | 206.305 |  | 0 |  |  | základní |  | 0 | 2.301 | 474.7119 | 0 | 0 | 4 | K | 2 |  |  |  | ROZPOCET |  |  |  |  | 0 | 0 | 0 | 0 | 0 | 1 | 0 | 4 | -1916137298
| Online PSC |  | https://podminky.urs.cz/item/CS_URS_2026_01/273313511 | [14 empty] | Online PSC | 2
| VV |  | Beton podkladní C12/15 - X0 | [14 empty] | VV | 2 | 1 | True | 0 | ROZPOCET
| VV |  | Základová deska, tl. 250mm | [14 empty] | VV | 2 | 1 | True | 0 | ROZPOCET
| VV |  | "odměřeno plocha DWG" 1855*0,1 |  | 185.5 | [12 empty] | VV | 2 | 2 | True | 0 | ROZPOCET
| VV |  | -(6,2*4,1+6,7*3,4+1,95*1,6)*0,1 |  | -5.132 | [12 empty] | VV | 2 | 2 | True | 0 | ROZPOCET
| VV |  | Mezisoučet |  | 180.368 | [12 empty] | VV | 2 | 3 | True | 0 | ROZPOCET
| VV |  | Základová deska - autovýtah 01, tl. 250mm | [14 empty] | VV | 2 | 1 | True | 0 | ROZPOCET
| VV |  | 6,75*4,1*0,1 |  | 2.768 | [12 empty] | VV | 2 | 2 | True | 0 | ROZPOCET
| VV |  | Základová deska - autovýtah 02, tl. 250mm | [14 empty] | VV | 2 | 1 | True | 0 | ROZPOCET
| VV |  | 6,95*3,65*0,1 |  | 2.537 | [12 empty] | VV | 2 | 2 | True | 0 | ROZPOCET
| VV |  | Základová deska - os. výtah, tl. 250mm | [14 empty] | VV | 2 | 1 | True | 0 | ROZPOCET
| VV |  | 2,15*2,45*0,1 |  | 0.527 | [12 empty] | VV | 2 | 2 | True | 0 | ROZPOCET
| VV |  | Mezisoučet |  | 5.832 | [12 empty] | VV | 2 | 3 | True | 0 | ROZPOCET
| VV |  | Základová deska nádrž, tl. 250mm | [14 empty] | VV | 2 | 1 | True | 0 | ROZPOCET
| VV |  | 4,5*3*0,1 |  | 1.35 | [12 empty] | VV | 2 | 2 | True | 0 | ROZPOCET
| VV |  | Mezisoučet |  | 1.35 | [12 empty] | VV | 2 | 3 | True | 0 | ROZPOCET
| VV |  | Součet |  | 187.55 | [12 empty] | VV | 2 | 4 | True | 1 | ROZPOCET
| VV |  | 187,55*1,1 'Přepočtené koeficientem množství |  | 206.305 | [12 empty] | VV | 2 | 2 | False | 1 | ROZPOCET
62 | K | 273322511 | Základy z betonu železového (bez výztuže) desky z betonu se zvýšenými nároky na prostředí tř. C 25/30 | m3 | 532.401 |  | 0 |  |  | základní |  | 0 | 2.5019 | 1331.9981 | 0 | 0 | 4 | K | 2 |  |  |  | ROZPOCET |  |  |  |  | 0 | 0 | 0 | 0 | 0 | 1 | 0 | 4 | 1841425460
| Online PSC |  | https://podminky.urs.cz/item/CS_URS_2026_01/273322511 | [14 empty] | Online PSC | 2
| VV |  | Beton C 25/30 - XC3-XD1-CI - hlazený beton | [14 empty] | VV | 2 | 1 | True | 0 | ROZPOCET
| VV |  | Základová deska, tl. 250mm | [14 empty] | VV | 2 | 1 | True | 0 | ROZPOCET
| VV |  | "odměřeno plocha DWG" 1855*0,25 |  | 463.75 | [12 empty] | VV | 2 | 2 | True | 0 | ROZPOCET
| VV |  | "odečet výtahy" -(6,2*4,1+6,7*3,4+1,95*1,6)*0,25 |  | -12.83 | [12 empty] | VV | 2 | 2 | True | 0 | ROZPOCET
| VV |  | "odečet vysychací jímky"- 0,3*0,3*0,25*16 |  | -0.36 | [12 empty] | VV | 2 | 2 | True | 0 | ROZPOCET
| VV |  | Mezisoučet |  | 450.56 | [12 empty] | VV | 2 | 3 | True | 0 | ROZPOCET
| VV |  | Základová deska - autovýtah 01, tl. 250mm | [14 empty] | VV | 2 | 1 | True | 0 | ROZPOCET
| VV |  | 6,75*4,1*0,25 |  | 6.919 | [12 empty] | VV | 2 | 2 | True | 0 | ROZPOCET
| VV |  | Základová deska - autovýtah 02, tl. 250mm | [14 empty] | VV | 2 | 1 | True | 0 | ROZPOCET
| VV |  | 6,95*3,65*0,25 |  | 6.342 | [12 empty] | VV | 2 | 2 | True | 0 | ROZPOCET
| VV |  | Základová deska - os. výtah, tl. 250mm | [14 empty] | VV | 2 | 1 | True | 0 | ROZPOCET
| VV |  | 2,15*2,45*0,25 |  | 1.317 | [12 empty] | VV | 2 | 2 | True | 0 | ROZPOCET
| VV |  | Mezisoučet |  | 14.578 | [12 empty] | VV | 2 | 3 | True | 0 | ROZPOCET
| VV |  | Základová deska nádrž, tl. 250mm | [14 empty] | VV | 2 | 1 | True | 0 | ROZPOCET
| VV |  | 4,5*3*0,25 |  | 3.375 | [12 empty] | VV | 2 | 2 | True | 0 | ROZPOCET
| VV |  | Mezisoučet |  | 3.375 | [12 empty] | VV | 2 | 3 | True | 0 | ROZPOCET
| VV |  | Vysychací jímka 300x300, tl. 250mm | [14 empty] | VV | 2 | 1 | True | 0 | ROZPOCET
| VV |  | 0,9*0,9*0,3*16 |  | 3.888 | [12 empty] | VV | 2 | 2 | True | 0 | ROZPOCET
| VV |  | Mezisoučet |  | 3.888 | [12 empty] | VV | 2 | 3 | True | 0 | ROZPOCET
| VV |  | Základová deska, tl. 200mm | [14 empty] | VV | 2 | 1 | True | 0 | ROZPOCET
| VV |  | 10*15*0,2*2 |  | 60 | [12 empty] | VV | 2 | 2 | True | 0 | ROZPOCET
| VV |  | Mezisoučet |  | 60 | [12 empty] | VV | 2 | 3 | True | 0 | ROZPOCET
| VV |  | Součet |  | 532.401 | [12 empty] | VV | 2 | 4 | True | 1 | ROZPOCET
63 | K | 273325914 | Základy z betonu železového (bez výztuže) desky Příplatek k cenám za úpravu povrchů desek strojním hlazením | m2 | 1806.6 |  | 0 |  |  | základní |  | 0 | 0.001 | 1.8066 | 0 | 0 | 4 | K | 2 |  |  |  | ROZPOCET |  |  |  |  | 0 | 0 | 0 | 0 | 0 | 1 | 0 | 4 | 1787670238
| Online PSC |  | https://podminky.urs.cz/item/CS_URS_2026_01/273325914 | [14 empty] | Online PSC | 2
| VV |  | Základová deska, tl. 250mm | [14 empty] | VV | 2 | 1 | True | 0 | ROZPOCET
| VV |  | "odměřeno plocha DWG" 1855 |  | 1855 | [12 empty] | VV | 2 | 2 | True | 0 | ROZPOCET
| VV |  | -(6,7*3,4+6,2*3,5+2,45*1,6) |  | -48.4 | [12 empty] | VV | 2 | 2 | True | 0 | ROZPOCET
| VV |  | Součet |  | 1806.6 | [12 empty] | VV | 2 | 4 | True | 1 | ROZPOCET
64 | K | 273351121 | Bednění základů desek zřízení | m2 | 129.881 |  | 0 |  |  | základní |  | 0 | 0.00294 | 0.38185 | 0 | 0 | 4 | K | 2 |  |  |  | ROZPOCET |  |  |  |  | 0 | 0 | 0 | 0 | 0 | 1 | 0 | 4 | 2003050653
| Online PSC |  | https://podminky.urs.cz/item/CS_URS_2026_01/273351121 | [14 empty] | Online PSC | 2
| VV |  | Základová deska, tl. 250mm+100mm | [14 empty] | VV | 2 | 1 | True | 0 | ROZPOCET
| VV |  | (25,03+13,65+50,347+2,965+26,578+44,171+8,019+17,4)*0,35 |  | 65.856 | [12 empty] | VV | 2 | 2 | True | 0 | ROZPOCET
| VV |  | (6,7*2+2*4,1+6,7*2+2*3,4+1,95*2+2*1,6)*0,35 |  | 17.115 | [12 empty] | VV | 2 | 2 | True | 0 | ROZPOCET
| VV |  | 0,3*4*0,3*16 |  | 5.76 | [12 empty] | VV | 2 | 2 | True | 0 | ROZPOCET
| VV |  | Mezisoučet |  | 88.731 | [12 empty] | VV | 2 | 3 | True | 0 | ROZPOCET
| VV |  | Základová deska - autovýtah 01, tl. 250mm +100mm | [14 empty] | VV | 2 | 1 | True | 0 | ROZPOCET
| VV |  | (6,75*2+4,1*2)*0,35 |  | 7.595 | [12 empty] | VV | 2 | 2 | True | 0 | ROZPOCET
| VV |  | Základová deska - autovýtah 02, tl. 250mm+100mm | [14 empty] | VV | 2 | 1 | True | 0 | ROZPOCET
| VV |  | (7,2*2+3,95*2)*0,35 |  | 7.805 | [12 empty] | VV | 2 | 2 | True | 0 | ROZPOCET
| VV |  | Základová deska - os. výtah, tl. 250mm +100mm | [14 empty] | VV | 2 | 1 | True | 0 | ROZPOCET
| VV |  | (2,15*2+2,45*2)*0,35 |  | 3.22 | [12 empty] | VV | 2 | 2 | True | 0 | ROZPOCET
| VV |  | Mezisoučet |  | 18.62 | [12 empty] | VV | 2 | 3 | True | 0 | ROZPOCET
| VV |  | Základová deska nádrž, tl. 250mm+100mm | [14 empty] | VV | 2 | 1 | True | 0 | ROZPOCET
| VV |  | (4,5*2+3*2)*0,35 |  | 5.25 | [12 empty] | VV | 2 | 2 | True | 0 | ROZPOCET
| VV |  | Mezisoučet |  | 5.25 | [12 empty] | VV | 2 | 3 | True | 0 | ROZPOCET
| VV |  | Vysychací jímka 300x300, tl. 250mm | [14 empty] | VV | 2 | 1 | True | 0 | ROZPOCET
| VV |  | 0,9*4*0,3*16 |  | 17.28 | [12 empty] | VV | 2 | 2 | True | 0 | ROZPOCET
| VV |  | Mezisoučet |  | 17.28 | [12 empty] | VV | 2 | 3 | True | 0 | ROZPOCET
| VV |  | Součet |  | 129.881 | [12 empty] | VV | 2 | 4 | True | 1 | ROZPOCET
65 | K | 273351122 | Bednění základů desek odstranění | m2 | 129.881 |  | 0 |  |  | základní |  | 0 | 0 | 0 | 0 | 0 | 4 | K | 2 |  |  |  | ROZPOCET |  |  |  |  | 0 | 0 | 0 | 0 | 0 | 1 | 0 | 4 | -727158134
| Online PSC |  | https://podminky.urs.cz/item/CS_URS_2026_01/273351122 | [14 empty] | Online PSC | 2
66 | K | 273361821 | Výztuž základů desek z betonářské oceli 10 505 (R) nebo BSt 500 | t | 95.825 |  | 0 |  |  | základní |  | 0 | 1.0606 | 101.6339 | 0 | 0 | 4 | K | 2 |  |  |  | ROZPOCET |  |  |  |  | 0 | 0 | 0 | 0 | 0 | 1 | 0 | 4 | -998216519
| Online PSC |  | https://podminky.urs.cz/item/CS_URS_2026_01/273361821 | [14 empty] | Online PSC | 2
| VV |  | "výkaz výztuže D.3.4.18" 79853,98/1000*1,2 |  | 95.825 | [12 empty] | VV | 2 | 2 | True | 1 | ROZPOCET
67 | K | 273361R01 | Dista výšky 130mm | m | 4050 |  | 0 |  |  | základní |  | 0 | 0 | 0 | 0 | 0 | 4 | K | 2 |  |  |  | ROZPOCET |  |  |  |  | 0 | 0 | 0 | 0 | 0 | 1 | 0 | 4 | 518131085
| VV |  | "výkaz výztuže D.3.4.18" 4050 |  | 4050 | [12 empty] | VV | 2 | 2 | True | 1 | ROZPOCET
68 | K | 274313811 | Základy z betonu prostého pasy betonu kamenem neprokládaného tř. C 25/30 | m3 | 2 |  | 0 |  |  | základní |  | 0 | 2.5019 | 5.0037 | 0 | 0 | 4 | K | 2 |  |  |  | ROZPOCET |  |  |  |  | 0 | 0 | 0 | 0 | 0 | 1 | 0 | 4 | -487439910
| Online PSC |  | https://podminky.urs.cz/item/CS_URS_2026_01/274313811 | [14 empty] | Online PSC | 2
| VV |  | "uložení venkovního schodiště" 2*0,5*1*2 |  | 2 | [12 empty] | VV | 2 | 2 | True | 1 | ROZPOCET
69 | K | 274351121 | Bednění základů pasů rovné zřízení | m2 | 12 |  | 0 |  |  | základní |  | 0 | 0.00269 | 0.03228 | 0 | 0 | 4 | K | 2 |  |  |  | ROZPOCET |  |  |  |  | 0 | 0 | 0 | 0 | 0 | 1 | 0 | 4 | -1258299101
| Online PSC |  | https://podminky.urs.cz/item/CS_URS_2026_01/274351121 | [14 empty] | Online PSC | 2
| VV |  | "uložení venkovního schodiště" 2*1*2*2+2*1*0,5*4 |  | 12 | [12 empty] | VV | 2 | 2 | True | 1 | ROZPOCET
70 | K | 274351122 | Bednění základů pasů rovné odstranění | m2 | 12 |  | 0 |  |  | základní |  | 0 | 0 | 0 | 0 | 0 | 4 | K | 2 |  |  |  | ROZPOCET |  |  |  |  | 0 | 0 | 0 | 0 | 0 | 1 | 0 | 4 | -1122811650
| Online PSC |  | https://podminky.urs.cz/item/CS_URS_2026_01/274351122 | [14 empty] | Online PSC | 2
71 | K | 279113152 | Základové zdi z tvárnic ztraceného bednění včetně výplně z betonu bez zvláštních nároků na vliv prostředí třídy C 25/30, tloušťky zdiva přes 150 do 200 mm | m2 | 124.275 |  | 0 |  |  | základní |  | 0 | 0.50101 | 62.263 | 0 | 0 | 4 | K | 2 |  |  |  | ROZPOCET |  |  |  |  | 0 | 0 | 0 | 0 | 0 | 1 | 0 | 4 | -2103580536
| Online PSC |  | https://podminky.urs.cz/item/CS_URS_2026_01/279113152 | [14 empty] | Online PSC | 2
| VV |  | "přizdívka k zádkladům trafo" (7,15*2+4,3*2)*2,15 |  | 49.235 | [12 empty] | VV | 2 | 2 | True | 0 | ROZPOCET
| VV |  | "Přizdívka k základům výtahy" (6,95*2+4,5+0,5+7,2+4,15+3,15+2,5)*1,1 |  | 39.49 | [12 empty] | VV | 2 | 2 | True | 0 | ROZPOCET
| VV |  | "Přizdívka k základům nádrže" (4,9*2+3*2)*2,25 |  | 35.55 | [12 empty] | VV | 2 | 2 | True | 0 | ROZPOCET
| VV |  | Součet |  | 124.275 | [12 empty] | VV | 2 | 4 | True | 1 | ROZPOCET
72 | K | 279323111 | Základové zdi z betonu železového (bez výztuže) pro konstrukce bílých van tř. C 25/30 | m3 | 31.132 |  | 0 |  |  | základní |  | 0 | 2.5235 | 78.5616 | 0 | 0 | 4 | K | 2 |  |  |  | ROZPOCET |  |  |  |  | 0 | 0 | 0 | 0 | 0 | 1 | 0 | 4 | -1579398328
| Online PSC |  | https://podminky.urs.cz/item/CS_URS_2026_01/279323111 | [14 empty] | Online PSC | 2
| VV |  | Autovýtah č. 1 | [14 empty] | VV | 2 | 1 | True | 0 | ROZPOCET
| VV |  | 0,75*6,2*2*0,3 |  | 2.79 | [12 empty] | VV | 2 | 2 | True | 0 | ROZPOCET
| VV |  | 0,75*4,1*2*0,25 |  | 1.538 | [12 empty] | VV | 2 | 2 | True | 0 | ROZPOCET
| VV |  | Mezisoučet |  | 4.328 | [12 empty] | VV | 2 | 3 | True | 0 | ROZPOCET
| VV |  | Autovýtah 2 | [14 empty] | VV | 2 | 1 | True | 0 | ROZPOCET
| VV |  | 0,75*(7,2+3,4*2)*0,25 |  | 2.625 | [12 empty] | VV | 2 | 2 | True | 0 | ROZPOCET
| VV |  | 0,75*7,2*0,3 |  | 1.62 | [12 empty] | VV | 2 | 2 | True | 0 | ROZPOCET
| VV |  | Mezisoučet |  | 4.245 | [12 empty] | VV | 2 | 3 | True | 0 | ROZPOCET
| VV |  | Osobní výtah | [14 empty] | VV | 2 | 1 | True | 0 | ROZPOCET
| VV |  | 0,75*2,158*0,375 |  | 0.607 | [12 empty] | VV | 2 | 2 | True | 0 | ROZPOCET
| VV |  | 0,75*1,8*0,3 |  | 0.405 | [12 empty] | VV | 2 | 2 | True | 0 | ROZPOCET
| VV |  | 0,75*(2,15+1,8)*0,2 |  | 0.593 | [12 empty] | VV | 2 | 2 | True | 0 | ROZPOCET
| VV |  | Mezisoučet |  | 1.605 | [12 empty] | VV | 2 | 3 | True | 0 | ROZPOCET
| VV |  | Základová zeď - nádrž | [14 empty] | VV | 2 | 1 | True | 0 | ROZPOCET
| VV |  | 2*(4,5*2+2,5*2)*0,25 |  | 7 | [12 empty] | VV | 2 | 2 | True | 0 | ROZPOCET
| VV |  | Mezisoučet |  | 7 | [12 empty] | VV | 2 | 3 | True | 0 | ROZPOCET
| VV |  | Základová zeď - trafo | [14 empty] | VV | 2 | 1 | True | 0 | ROZPOCET
| VV |  | 2,15*7,15*2*0,3 |  | 9.224 | [12 empty] | VV | 2 | 2 | True | 0 | ROZPOCET
| VV |  | 2,15*4,3*0,25 |  | 2.311 | [12 empty] | VV | 2 | 2 | True | 0 | ROZPOCET
| VV |  | 2,25*4,3*0,25 |  | 2.419 | [12 empty] | VV | 2 | 2 | True | 0 | ROZPOCET
| VV |  | Mezisoučet |  | 13.954 | [12 empty] | VV | 2 | 3 | True | 0 | ROZPOCET
| VV |  | Součet |  | 31.132 | [12 empty] | VV | 2 | 4 | True | 1 | ROZPOCET
73 | K | 279351121 | Bednění základových zdí rovné oboustranné za každou stranu zřízení | m2 | 203.32 |  | 0 |  |  | základní |  | 0 | 0.00275 | 0.55913 | 0 | 0 | 4 | K | 2 |  |  |  | ROZPOCET |  |  |  |  | 0 | 0 | 0 | 0 | 0 | 1 | 0 | 4 | -237966884
| Online PSC |  | https://podminky.urs.cz/item/CS_URS_2026_01/279351121 | [14 empty] | Online PSC | 2
| VV |  | Autovýtah č. 1 | [14 empty] | VV | 2 | 1 | True | 0 | ROZPOCET
| VV |  | 0,75*6,2*2*0,3 |  | 2.79 | [12 empty] | VV | 2 | 2 | True | 0 | ROZPOCET
| VV |  | 0,75*4,1*2*0,25 |  | 1.538 | [12 empty] | VV | 2 | 2 | True | 0 | ROZPOCET
| VV |  | Mezisoučet |  | 4.328 | [12 empty] | VV | 2 | 3 | True | 0 | ROZPOCET
| VV |  | Autovýtah 2 | [14 empty] | VV | 2 | 1 | True | 0 | ROZPOCET
| VV |  | 0,75*(7,2+3,4*2)*2 |  | 21 | [12 empty] | VV | 2 | 2 | True | 0 | ROZPOCET
| VV |  | 0,75*7,2*2 |  | 10.8 | [12 empty] | VV | 2 | 2 | True | 0 | ROZPOCET
| VV |  | Mezisoučet |  | 31.8 | [12 empty] | VV | 2 | 3 | True | 0 | ROZPOCET
| VV |  | Osobní výtah | [14 empty] | VV | 2 | 1 | True | 0 | ROZPOCET
| VV |  | 0,75*2,158*2 |  | 3.237 | [12 empty] | VV | 2 | 2 | True | 0 | ROZPOCET
| VV |  | 0,75*1,8*2 |  | 2.7 | [12 empty] | VV | 2 | 2 | True | 0 | ROZPOCET
| VV |  | 0,75*(2,15+1,8)*2 |  | 5.925 | [12 empty] | VV | 2 | 2 | True | 0 | ROZPOCET
| VV |  | Mezisoučet |  | 11.862 | [12 empty] | VV | 2 | 3 | True | 0 | ROZPOCET
| VV |  | Základová zeď - nádrž | [14 empty] | VV | 2 | 1 | True | 0 | ROZPOCET
| VV |  | 2*(4,5*2+2,5*2)*2 |  | 56 | [12 empty] | VV | 2 | 2 | True | 0 | ROZPOCET
| VV |  | Mezisoučet |  | 56 | [12 empty] | VV | 2 | 3 | True | 0 | ROZPOCET
| VV |  | Základová zeď - trafo | [14 empty] | VV | 2 | 1 | True | 0 | ROZPOCET
| VV |  | 2,15*7,15*2*2 |  | 61.49 | [12 empty] | VV | 2 | 2 | True | 0 | ROZPOCET
| VV |  | 2,15*4,3*2 |  | 18.49 | [12 empty] | VV | 2 | 2 | True | 0 | ROZPOCET
| VV |  | 2,25*4,3*2 |  | 19.35 | [12 empty] | VV | 2 | 2 | True | 0 | ROZPOCET
| VV |  | Mezisoučet |  | 99.33 | [12 empty] | VV | 2 | 3 | True | 0 | ROZPOCET
| VV |  | Součet |  | 203.32 | [12 empty] | VV | 2 | 4 | True | 1 | ROZPOCET
74 | K | 279351122 | Bednění základových zdí rovné oboustranné za každou stranu odstranění | m2 | 203.32 |  | 0 |  |  | základní |  | 0 | 0 | 0 | 0 | 0 | 4 | K | 2 |  |  |  | ROZPOCET |  |  |  |  | 0 | 0 | 0 | 0 | 0 | 1 | 0 | 4 | 1535292096
| Online PSC |  | https://podminky.urs.cz/item/CS_URS_2026_01/279351122 | [14 empty] | Online PSC | 2
75 | K | 279361821 | Výztuž základových zdí nosných svislých nebo odkloněných od svislice, rovinných nebo oblých, deskových nebo žebrových, včetně výztuže jejich žeber z betonářské oceli 10 505 (R) nebo BSt 500 | t | 36.943 |  | 0 |  |  | základní |  | 0 | 1.0594 | 39.1374 | 0 | 0 | 4 | K | 2 |  |  |  | ROZPOCET |  |  |  |  | 0 | 0 | 0 | 0 | 0 | 1 | 0 | 4 | 693626491
| Online PSC |  | https://podminky.urs.cz/item/CS_URS_2026_01/279361821 | [14 empty] | Online PSC | 2
| VV |  | 416,713*70/1000*1,2 |  | 35.004 | [12 empty] | VV | 2 | 2 | True | 0 | ROZPOCET
| VV |  | 124,275*0,2*65/1000*1,2 |  | 1.939 | [12 empty] | VV | 2 | 2 | True | 0 | ROZPOCET
| VV |  | Součet |  | 36.943 | [12 empty] | VV | 2 | 4 | True | 1 | ROZPOCET
76 | K | 279369R01 | D+M Příplatek za zřízení prostupů v základových konstrukcích, včetně dodávky trub, dílců, tvarovek, apod. | m | 165 |  | 0 |  |  | základní |  | 0 | 0 | 0 | 0 | 0 | 4 | K | 2 |  |  |  | ROZPOCET |  |  |  |  | 0 | 0 | 0 | 0 | 0 | 1 | 0 | 4 | 1685052565
| VV |  | "základy" 165 |  | 165 | [12 empty] | VV | 2 | 2 | True | 1 | ROZPOCET
77 | K | 279369R03 | D+M Přípatek za zřízení prostupů ve stěnách, včetně dodávky trub, dílců, tvarovek, apod. | m | 125 |  | 0 |  |  | základní |  | 0 | 0 | 0 | 0 | 0 | 4 | K | 2 |  |  |  | ROZPOCET |  |  |  |  | 0 | 0 | 0 | 0 | 0 | 1 | 0 | 4 | 982768128
| VV |  | "žb. stěny" 125 |  | 125 | [12 empty] | VV | 2 | 2 | True | 1 | ROZPOCET
78 | K | 211531111 | Výplň kamenivem do rýh odvodňovacích žeber nebo trativodů bez zhutnění, s úpravou povrchu výplně kamenivem hrubým drceným frakce 16 až 63 mm | m3 | 21.48 |  | 0 |  |  | základní |  | 0 | 0 | 0 | 0 | 0 | 4 | K | 2 |  |  |  | ROZPOCET |  |  |  |  | 0 | 0 | 0 | 0 | 0 | 1 | 0 | 4 | 364104692
| Online PSC |  | https://podminky.urs.cz/item/CS_URS_2026_01/211531111 | [14 empty] | Online PSC | 2
| VV |  | "odvodnění u OS" 0,5*1,4*(27,966+2,719) |  | 21.48 | [12 empty] | VV | 2 | 2 | True | 1 | ROZPOCET
79 | K | 211971122 | Zřízení opláštění výplně z geotextilie odvodňovacích žeber nebo trativodů v rýze nebo zářezu se stěnami svislými nebo šikmými o sklonu přes 1:2 při rozvinuté šířce opláštění přes 2,5 m | m2 | 122.74 |  | 0 |  |  | základní |  | 0 | 0.00027 | 0.03314 | 0 | 0 | 4 | K | 2 |  |  |  | ROZPOCET |  |  |  |  | 0 | 0 | 0 | 0 | 0 | 1 | 0 | 4 | 59116318
| Online PSC |  | https://podminky.urs.cz/item/CS_URS_2026_01/211971122 | [14 empty] | Online PSC | 2
| VV |  | "odvodnění u OS" (0,5*2+1,5*2)*(27,966+2,719) |  | 122.74 | [12 empty] | VV | 2 | 2 | True | 1 | ROZPOCET
80 | M | 69311081 | geotextilie netkaná separační, ochranná, filtrační, drenážní PES 300g/m2 | m2 | 147.288 |  | 0 |  |  | základní |  | 0 | 0.0003 | 0.044186 | 0 | 0 | 8 | M | 2 |  |  |  | ROZPOCET |  |  |  |  | 0 | 0 | 0 | 0 | 0 | 1 | 0 | 4 | -796806348
| VV |  | 122,74*1,2 'Přepočtené koeficientem množství |  | 147.288 | [12 empty] | VV | 2 | 2 | False | 1 | ROZPOCET
81 | K | 212572111 | Lože pro trativody ze štěrkopísku tříděného | m3 | 1.534 |  | 0 |  |  | základní |  | 0 | 1.92 | 2.9453 | 0 | 0 | 4 | K | 2 |  |  |  | ROZPOCET |  |  |  |  | 0 | 0 | 0 | 0 | 0 | 1 | 0 | 4 | -206378656
| Online PSC |  | https://podminky.urs.cz/item/CS_URS_2026_01/212572111 | [14 empty] | Online PSC | 2
| VV |  | "odvodnění u OS" 0,5*0,1*(27,966+2,719) |  | 1.534 | [12 empty] | VV | 2 | 2 | True | 1 | ROZPOCET
82 | K | 212711112 | Trativody bez lože a obsypu z trub z prostého betonu DN 150 mm | m | 30.685 |  | 0 |  |  | základní |  | 0 | 0.04017 | 1.2326 | 0 | 0 | 4 | K | 2 |  |  |  | ROZPOCET |  |  |  |  | 0 | 0 | 0 | 0 | 0 | 1 | 0 | 4 | 1991668019
| Online PSC |  | https://podminky.urs.cz/item/CS_URS_2026_01/212711112 | [14 empty] | Online PSC | 2
| VV |  | "odvodnění u OS, včetně napojení na kanalizaci" (27,966+2,719) |  | 30.685 | [12 empty] | VV | 2 | 2 | True | 1 | ROZPOCET
| D | 3 | Svislé a kompletní konstrukce |  |  |  | 0 |  |  |  |  | 0 |  | 1415.9426 |  | 0 | 1 | D | 1 |  |  |  | ROZPOCET | [10 empty] | 0
83 | K | 311322511 | Nadzákladové zdi z betonu železového (bez výztuže) nosné odolného proti agresivnímu prostředí tř. C 25/30 | m3 | 444.25 |  | 0 |  |  | základní |  | 0 | 2.5019 | 1111.4557 | 0 | 0 | 4 | K | 2 |  |  |  | ROZPOCET |  |  |  |  | 0 | 0 | 0 | 0 | 0 | 1 | 0 | 4 | 272028272
| Online PSC |  | https://podminky.urs.cz/item/CS_URS_2026_01/311322511 | [14 empty] | Online PSC | 2
| VV |  | Beton C25/30 - XC3-XD1-XF1 | [14 empty] | VV | 2 | 1 | True | 0 | ROZPOCET
| VV |  | 1.NP, tl. 0,45-0,3 | [14 empty] | VV | 2 | 1 | True | 0 | ROZPOCET
| VV |  | 2,158*2,65*0,375 |  | 2.145 | [12 empty] | VV | 2 | 2 | True | 0 | ROZPOCET
| VV |  | 1.PP, tl. 0,45-0,3 | [14 empty] | VV | 2 | 1 | True | 0 | ROZPOCET
| VV |  | 2,158*2,65*0,375 |  | 2.145 | [12 empty] | VV | 2 | 2 | True | 0 | ROZPOCET
| VV |  | 1.PP, tl. 300mm | [14 empty] | VV | 2 | 1 | True | 0 | ROZPOCET
| VV |  | (2,972+26,568+43,457+8,02+17,59+4,739+6,5+4,5+7,4*2)*2,65*0,3 |  | 102.671 | [12 empty] | VV | 2 | 2 | True | 0 | ROZPOCET
| VV |  | -(2,7*2,24)*0,3 |  | -1.814 | [12 empty] | VV | 2 | 2 | True | 0 | ROZPOCET
| VV |  | 1.PP, tl. 250mm | [14 empty] | VV | 2 | 1 | True | 0 | ROZPOCET
| VV |  | (11,1+2,727+0,52+6,2+4,3+6,95+3,65+25,32+13,66+47,97)*2,65*0,25 |  | 81.088 | [12 empty] | VV | 2 | 2 | True | 0 | ROZPOCET
| VV |  | -(1*2,15*2+2,7*2,24)*0,25 |  | -2.587 | [12 empty] | VV | 2 | 2 | True | 0 | ROZPOCET
| VV |  | 1.NP, tl. 200mm | [14 empty] | VV | 2 | 1 | True | 0 | ROZPOCET
| VV |  | (2,97+2)*2,65*0,2 |  | 2.634 | [12 empty] | VV | 2 | 2 | True | 0 | ROZPOCET
| VV |  | -(0,9*2,15+1,18*2,22)*0,2 |  | -0.911 | [12 empty] | VV | 2 | 2 | True | 0 | ROZPOCET
| VV |  | Mezisoučet |  | 185.371 | [12 empty] | VV | 2 | 3 | True | 0 | ROZPOCET
| VV |  | 1.NP, tl. 0,45-0,3 | [14 empty] | VV | 2 | 1 | True | 0 | ROZPOCET
| VV |  | 2,158*2,65*0,375 |  | 2.145 | [12 empty] | VV | 2 | 2 | True | 0 | ROZPOCET
| VV |  | 1.NP, tl. 300mm | [14 empty] | VV | 2 | 1 | True | 0 | ROZPOCET
| VV |  | (1,6+3,11+6,5+0,45+3,5)*2,45*0,3 |  | 11.143 | [12 empty] | VV | 2 | 2 | True | 0 | ROZPOCET
| VV |  | 1.NP, tl. 250mm | [14 empty] | VV | 2 | 1 | True | 0 | ROZPOCET
| VV |  | (17,1+25,32+13,9+47,675+0,45+1,931+1,154+27,964+4,2+5,682+4,623+11,059+2,727+0,53+2,857+3,45+6,5+6,95+3,4)*2,65*0,25 |  | 124.2 | [12 empty] | VV | 2 | 2 | True | 0 | ROZPOCET
| VV |  | -(2,7*2,24+1,1*2,46*2+6*2,68+1,6*2,46*2+2,7*2,24+3,4*2,65+1*2,15*2)*0,25 |  | -13.693 | [12 empty] | VV | 2 | 2 | True | 0 | ROZPOCET
| VV |  | 1.NP, tl. 200mm | [14 empty] | VV | 2 | 1 | True | 0 | ROZPOCET
| VV |  | (2,97+2)*2,65*0,2 |  | 2.634 | [12 empty] | VV | 2 | 2 | True | 0 | ROZPOCET
| VV |  | -(0,9*2,15+1,18*2,22)*0,2 |  | -0.911 | [12 empty] | VV | 2 | 2 | True | 0 | ROZPOCET
| VV |  | Mezisoučet |  | 125.518 | [12 empty] | VV | 2 | 3 | True | 0 | ROZPOCET
| VV |  | 2.NP, tl. 0,45-0,3 | [14 empty] | VV | 2 | 1 | True | 0 | ROZPOCET
| VV |  | 2,158*2,45*0,375 |  | 1.983 | [12 empty] | VV | 2 | 2 | True | 0 | ROZPOCET
| VV |  | 2.NP, tl. 300mm | [14 empty] | VV | 2 | 1 | True | 0 | ROZPOCET
| VV |  | 1,6*2,45*0,3 |  | 1.176 | [12 empty] | VV | 2 | 2 | True | 0 | ROZPOCET
| VV |  | 2.NP, tl. 250mm | [14 empty] | VV | 2 | 1 | True | 0 | ROZPOCET
| VV |  | (34,2+44,2+2,208+0,45+0,4+1,929+0,93+27,966+4,22+5,685+4,675+11,11+2,046+3,609)*2,45*0,25 |  | 87.972 | [12 empty] | VV | 2 | 2 | True | 0 | ROZPOCET
| VV |  | -(4,55*1,9+5,8*2,45+10,1*1,705+6,517*2,75+1,1*2,09+8,5*1,48+1*2,15*2)*0,25 |  | -19.294 | [12 empty] | VV | 2 | 2 | True | 0 | ROZPOCET
| VV |  | 2.NP, tl. 200mm | [14 empty] | VV | 2 | 1 | True | 0 | ROZPOCET
| VV |  | (2,97+2)*2,45*0,2 |  | 2.435 | [12 empty] | VV | 2 | 2 | True | 0 | ROZPOCET
| VV |  | -(0,9*2,15+1,18*2,22)*0,2 |  | -0.911 | [12 empty] | VV | 2 | 2 | True | 0 | ROZPOCET
| VV |  | Mezisoučet |  | 73.361 | [12 empty] | VV | 2 | 3 | True | 0 | ROZPOCET
| VV |  | 1.NP, tl. 200mm | [14 empty] | VV | 2 | 1 | True | 0 | ROZPOCET
| VV |  | 10*15*0,2*2 |  | 60 | [12 empty] | VV | 2 | 2 | True | 0 | ROZPOCET
| VV |  | Mezisoučet |  | 60 | [12 empty] | VV | 2 | 3 | True | 0 | ROZPOCET
| VV |  | Součet |  | 444.25 | [12 empty] | VV | 2 | 4 | True | 1 | ROZPOCET
84 | K | 311351121 | Bednění nadzákladových zdí nosných rovné oboustranné za každou stranu zřízení | m2 | 3566.172 |  | 0 |  |  | základní |  | 0 | 0.00275 | 9.807 | 0 | 0 | 4 | K | 2 |  |  |  | ROZPOCET |  |  |  |  | 0 | 0 | 0 | 0 | 0 | 1 | 0 | 4 | 1470540643
| Online PSC |  | https://podminky.urs.cz/item/CS_URS_2026_01/311351121 | [14 empty] | Online PSC | 2
| VV |  | 1.PP, tl. 0,45-0,3 | [14 empty] | VV | 2 | 1 | True | 0 | ROZPOCET
| VV |  | 2,158*2,65*2 |  | 11.437 | [12 empty] | VV | 2 | 2 | True | 0 | ROZPOCET
| VV |  | 1.PP, tl. 300mm | [14 empty] | VV | 2 | 1 | True | 0 | ROZPOCET
| VV |  | (2,972+26,568+43,457+8,02+17,59+4,739+6,5+4,5+7,4*2)*2,65*2 |  | 684.474 | [12 empty] | VV | 2 | 2 | True | 0 | ROZPOCET
| VV |  | -(2,7*2,24)*2 |  | -12.096 | [12 empty] | VV | 2 | 2 | True | 0 | ROZPOCET
| VV |  | (2,7*2+2,24*2)*0,3 |  | 2.964 | [12 empty] | VV | 2 | 2 | True | 0 | ROZPOCET
| VV |  | 1.PP, tl. 250mm | [14 empty] | VV | 2 | 1 | True | 0 | ROZPOCET
| VV |  | (11,1+2,727+0,52+6,2+4,3+6,95+3,65+25,32+13,66+47,97)*2,65*2 |  | 648.704 | [12 empty] | VV | 2 | 2 | True | 0 | ROZPOCET
| VV |  | -(1*2,15*2+2,7*2,24)*2 |  | -20.696 | [12 empty] | VV | 2 | 2 | True | 0 | ROZPOCET
| VV |  | (1*2*2+2,15*2*2+2,7*2+2,24*2)*0,25 |  | 5.62 | [12 empty] | VV | 2 | 2 | True | 0 | ROZPOCET
| VV |  | 1.NP, tl. 200mm | [14 empty] | VV | 2 | 1 | True | 0 | ROZPOCET
| VV |  | (2,97+2)*2,65*2 |  | 26.341 | [12 empty] | VV | 2 | 2 | True | 0 | ROZPOCET
| VV |  | -(0,9*2,15+1,18*2,22)*2 |  | -9.109 | [12 empty] | VV | 2 | 2 | True | 0 | ROZPOCET
| VV |  | (0,9*2+2,15*2+1,18*2+2,22*2)*0,2 |  | 2.58 | [12 empty] | VV | 2 | 2 | True | 0 | ROZPOCET
| VV |  | Mezisoučet |  | 1340.219 | [12 empty] | VV | 2 | 3 | True | 0 | ROZPOCET
| VV |  | 1.NP, tl. 0,45-0,3 | [14 empty] | VV | 2 | 1 | True | 0 | ROZPOCET
| VV |  | 2,158*2,65*2 |  | 11.437 | [12 empty] | VV | 2 | 2 | True | 0 | ROZPOCET
| VV |  | 1.NP, tl. 300mm | [14 empty] | VV | 2 | 1 | True | 0 | ROZPOCET
| VV |  | (1,6+3,11+6,5+0,45+3,5)*2,45*2 |  | 74.284 | [12 empty] | VV | 2 | 2 | True | 0 | ROZPOCET
| VV |  | 1.NP, tl. 250mm | [14 empty] | VV | 2 | 1 | True | 0 | ROZPOCET
| VV |  | (17,1+25,32+13,9+47,675+0,45+1,931+1,154+27,964+4,2+5,682+4,623+11,059+2,727+0,53+2,857+3,45+6,5+6,95+3,4)*2,65*2 |  | 993.602 | [12 empty] | VV | 2 | 2 | True | 0 | ROZPOCET
| VV |  | -(2,7*2,24+1,1*2,46*2+6*2,68+1,6*2,46*2+2,7*2,24+3,4*2,65+1*2,15*2)*2 |  | -109.54 | [12 empty] | VV | 2 | 2 | True | 0 | ROZPOCET
| VV |  | (2,7*2+2,24*2+1,1*2*2+2,46*2*2+6*2+2,68*2+1,6*2*2+2,46*2*2+2,7*2+2,24*2+3,4*2+2,65*2+1*2*2+2,15*2*2)*0,25 |  | 23.075 | [12 empty] | VV | 2 | 2 | True | 0 | ROZPOCET
| VV |  | 1.NP, tl. 200mm | [14 empty] | VV | 2 | 1 | True | 0 | ROZPOCET
| VV |  | (2,97+2)*2,65*2 |  | 26.341 | [12 empty] | VV | 2 | 2 | True | 0 | ROZPOCET
| VV |  | -(0,9*2,15+1,18*2,22)*2 |  | -9.109 | [12 empty] | VV | 2 | 2 | True | 0 | ROZPOCET
| VV |  | (0,9*2+2,15*2+1,18*2+2,22*2)*0,2 |  | 2.58 | [12 empty] | VV | 2 | 2 | True | 0 | ROZPOCET
| VV |  | Mezisoučet |  | 1012.67 | [12 empty] | VV | 2 | 3 | True | 0 | ROZPOCET
| VV |  | 2.NP, tl. 0,45-0,3 | [14 empty] | VV | 2 | 1 | True | 0 | ROZPOCET
| VV |  | 2,158*2,45*2 |  | 10.574 | [12 empty] | VV | 2 | 2 | True | 0 | ROZPOCET
| VV |  | 2.NP, tl. 300mm | [14 empty] | VV | 2 | 1 | True | 0 | ROZPOCET
| VV |  | 1,6*2,45*2 |  | 7.84 | [12 empty] | VV | 2 | 2 | True | 0 | ROZPOCET
| VV |  | 2.NP, tl. 250mm | [14 empty] | VV | 2 | 1 | True | 0 | ROZPOCET
| VV |  | (34,2+44,2+2,208+0,45+0,4+1,929+0,93+27,966+4,22+5,685+4,675+11,11+2,046+3,609)*2,45*2 |  | 703.777 | [12 empty] | VV | 2 | 2 | True | 0 | ROZPOCET
| VV |  | -(4,55*1,9+5,8*2,45+10,1*1,705+6,517*2,75+1,1*2,09+8,5*1,48+1*2,15*2)*2 |  | -154.353 | [12 empty] | VV | 2 | 2 | True | 0 | ROZPOCET
| VV |  | (4,55*2+1,9*2+5,8*2+2,45*2+10,1*2+1,705*2+6,517*2+2,75*2+1,1*2+2,09*2+8,5*2+1,48*2+1*2*2+2,15*2*2)*0,25 |  | 27.621 | [12 empty] | VV | 2 | 2 | True | 0 | ROZPOCET
| VV |  | 2.NP, tl. 200mm | [14 empty] | VV | 2 | 1 | True | 0 | ROZPOCET
| VV |  | (2,97+2)*2,45*2 |  | 24.353 | [12 empty] | VV | 2 | 2 | True | 0 | ROZPOCET
| VV |  | -(0,9*2,15+1,18*2,22)*2 |  | -9.109 | [12 empty] | VV | 2 | 2 | True | 0 | ROZPOCET
| VV |  | (0,9*2+2,15*2+1,18*2+2,22*2)*0,2 |  | 2.58 | [12 empty] | VV | 2 | 2 | True | 0 | ROZPOCET
| VV |  | Mezisoučet |  | 613.283 | [12 empty] | VV | 2 | 3 | True | 0 | ROZPOCET
| VV |  | 1.NP, tl. 200mm | [14 empty] | VV | 2 | 1 | True | 0 | ROZPOCET
| VV |  | 10*15*2*2 |  | 600 | [12 empty] | VV | 2 | 2 | True | 0 | ROZPOCET
| VV |  | Mezisoučet |  | 600 | [12 empty] | VV | 2 | 3 | True | 0 | ROZPOCET
| VV |  | Součet |  | 3566.172 | [12 empty] | VV | 2 | 4 | True | 1 | ROZPOCET
85 | K | 311351122 | Bednění nadzákladových zdí nosných rovné oboustranné za každou stranu odstranění | m2 | 3566.172 |  | 0 |  |  | základní |  | 0 | 0 | 0 | 0 | 0 | 4 | K | 2 |  |  |  | ROZPOCET |  |  |  |  | 0 | 0 | 0 | 0 | 0 | 1 | 0 | 4 | -567463262
| Online PSC |  | https://podminky.urs.cz/item/CS_URS_2026_01/311351122 | [14 empty] | Online PSC | 2
86 | K | 311351911 | Bednění nadzákladových zdí nosných Příplatek k cenám bednění za pohledový beton | m2 | 1842.851 |  | 0 |  |  | základní |  | 0 | 0.0025 | 4.6071 | 0 | 0 | 4 | K | 2 |  |  |  | ROZPOCET |  |  |  |  | 0 | 0 | 0 | 0 | 0 | 1 | 0 | 4 | -364557515
| Online PSC |  | https://podminky.urs.cz/item/CS_URS_2026_01/311351911 | [14 empty] | Online PSC | 2
| VV |  | 1.PP, tl. 0,45-0,3 | [14 empty] | VV | 2 | 1 | True | 0 | ROZPOCET
| VV |  | 2,158*2,65 |  | 5.719 | [12 empty] | VV | 2 | 2 | True | 0 | ROZPOCET
| VV |  | 1.PP, tl. 300mm | [14 empty] | VV | 2 | 1 | True | 0 | ROZPOCET
| VV |  | (2,972+26,568+43,457+8,02+17,59+4,739+6,5+4,5+7,4*2)*2,65 |  | 342.237 | [12 empty] | VV | 2 | 2 | True | 0 | ROZPOCET
| VV |  | -(2,7*2,24) |  | -6.048 | [12 empty] | VV | 2 | 2 | True | 0 | ROZPOCET
| VV |  | (2,7*2+2,24*2)*0,3 |  | 2.964 | [12 empty] | VV | 2 | 2 | True | 0 | ROZPOCET
| VV |  | 1.PP, tl. 250mm | [14 empty] | VV | 2 | 1 | True | 0 | ROZPOCET
| VV |  | (11,1+2,727+0,52+6,2+4,3+6,95+3,65+25,32+13,66+47,97)*2,65 |  | 324.352 | [12 empty] | VV | 2 | 2 | True | 0 | ROZPOCET
| VV |  | -(1*2,15*2+2,7*2,24) |  | -10.348 | [12 empty] | VV | 2 | 2 | True | 0 | ROZPOCET
| VV |  | (1*2*2+2,15*2*2+2,7*2+2,24*2)*0,25 |  | 5.62 | [12 empty] | VV | 2 | 2 | True | 0 | ROZPOCET
| VV |  | Mezisoučet |  | 664.496 | [12 empty] | VV | 2 | 3 | True | 0 | ROZPOCET
| VV |  | 1.NP, tl. 0,45-0,3 | [14 empty] | VV | 2 | 1 | True | 0 | ROZPOCET
| VV |  | 2,158*2,65 |  | 5.719 | [12 empty] | VV | 2 | 2 | True | 0 | ROZPOCET
| VV |  | 1.NP, tl. 300mm | [14 empty] | VV | 2 | 1 | True | 0 | ROZPOCET
| VV |  | (1,6+3,11+6,5+0,45+3,5)*2,45 |  | 37.142 | [12 empty] | VV | 2 | 2 | True | 0 | ROZPOCET
| VV |  | 1.NP, tl. 250mm | [14 empty] | VV | 2 | 1 | True | 0 | ROZPOCET
| VV |  | (17,1+25,32+13,9+47,675+0,45+1,931+1,154+27,964+4,2+5,682+4,623+11,059+2,727+0,53+2,857+3,45+6,5+6,95+3,4)*2,65 |  | 496.801 | [12 empty] | VV | 2 | 2 | True | 0 | ROZPOCET
| VV |  | -(2,7*2,24+1,1*2,46*2+6*2,68+1,6*2,46*2+2,7*2,24+3,4*2,65+1*2,15*2) |  | -54.77 | [12 empty] | VV | 2 | 2 | True | 0 | ROZPOCET
| VV |  | (2,7*2+2,24*2+1,1*2*2+2,46*2*2+6*2+2,68*2+1,6*2*2+2,46*2*2+2,7*2+2,24*2+3,4*2+2,65*2+1*2*2+2,15*2*2)*0,25 |  | 23.075 | [12 empty] | VV | 2 | 2 | True | 0 | ROZPOCET
| VV |  | 1.NP, tl. 200mm | [14 empty] | VV | 2 | 1 | True | 0 | ROZPOCET
| VV |  | (2,97+1,95*2+0,98*2)*2,65 |  | 23.4 | [12 empty] | VV | 2 | 2 | True | 0 | ROZPOCET
| VV |  | -(0,9*2,15*2+1,18*2,22) |  | -6.49 | [12 empty] | VV | 2 | 2 | True | 0 | ROZPOCET
| VV |  | (0,9*2+2,15*2+1,18*2+2,22*2)*0,2 |  | 2.58 | [12 empty] | VV | 2 | 2 | True | 0 | ROZPOCET
| VV |  | Mezisoučet |  | 527.457 | [12 empty] | VV | 2 | 3 | True | 0 | ROZPOCET
| VV |  | 2.NP, tl. 0,45-0,3 | [14 empty] | VV | 2 | 1 | True | 0 | ROZPOCET
| VV |  | 2,158*2,45 |  | 5.287 | [12 empty] | VV | 2 | 2 | True | 0 | ROZPOCET
| VV |  | 2.NP, tl. 300mm | [14 empty] | VV | 2 | 1 | True | 0 | ROZPOCET
| VV |  | 1,6*2,45 |  | 3.92 | [12 empty] | VV | 2 | 2 | True | 0 | ROZPOCET
| VV |  | 2.NP, tl. 250mm | [14 empty] | VV | 2 | 1 | True | 0 | ROZPOCET
| VV |  | (34,2+44,2+2,208+0,45+0,4+1,929+0,93+27,966+4,22+5,685+4,675+11,11+2,046+3,609)*2,45 |  | 351.889 | [12 empty] | VV | 2 | 2 | True | 0 | ROZPOCET
| VV |  | -(4,55*1,9+5,8*2,45+10,1*1,705+6,517*2,75+1,1*2,09+8,5*1,48+1*2,15*2) |  | -77.176 | [12 empty] | VV | 2 | 2 | True | 0 | ROZPOCET
| VV |  | (4,55*2+1,9*2+5,8*2+2,45*2+10,1*2+1,705*2+6,517*2+2,75*2+1,1*2+2,09*2+8,5*2+1,48*2+1*2*2+2,15*2*2)*0,25 |  | 27.621 | [12 empty] | VV | 2 | 2 | True | 0 | ROZPOCET
| VV |  | 2.NP, tl. 200mm | [14 empty] | VV | 2 | 1 | True | 0 | ROZPOCET
| VV |  | (2,97+1,95*2+0,98*2)*2,45*2 |  | 43.267 | [12 empty] | VV | 2 | 2 | True | 0 | ROZPOCET
| VV |  | -(0,9*2,15*2+1,18*2,22) |  | -6.49 | [12 empty] | VV | 2 | 2 | True | 0 | ROZPOCET
| VV |  | (0,9*2+2,15*2+1,18*2+2,22*2)*0,2 |  | 2.58 | [12 empty] | VV | 2 | 2 | True | 0 | ROZPOCET
| VV |  | Mezisoučet |  | 350.898 | [12 empty] | VV | 2 | 3 | True | 0 | ROZPOCET
| VV |  | 1.NP, stěna tl. 200mm | [14 empty] | VV | 2 | 1 | True | 0 | ROZPOCET
| VV |  | 10*15*2 |  | 300 | [12 empty] | VV | 2 | 2 | True | 0 | ROZPOCET
| VV |  | Mezisoučet |  | 300 | [12 empty] | VV | 2 | 3 | True | 0 | ROZPOCET
| VV |  | Součet |  | 1842.851 | [12 empty] | VV | 2 | 4 | True | 1 | ROZPOCET
87 | K | 311361821 | Výztuž nadzákladových zdí nosných svislých nebo odkloněných od svislice, rovných nebo oblých z betonářské oceli 10 505 (R) nebo BSt 500 | t | 32.277 |  | 0 |  |  | základní |  | 0 | 1.0492 | 33.8657 | 0 | 0 | 4 | K | 2 |  |  |  | ROZPOCET |  |  |  |  | 0 | 0 | 0 | 0 | 0 | 1 | 0 | 4 | 1173739653
| Online PSC |  | https://podminky.urs.cz/item/CS_URS_2026_01/311361821 | [14 empty] | Online PSC | 2
| VV |  | 384,25*70/1000*1,2 |  | 32.277 | [12 empty] | VV | 2 | 2 | True | 1 | ROZPOCET
88 | K | 330321613 | Sloupy, pilíře, táhla, rámové stojky, vzpěry z betonu železového (bez výztuže) pohledového odolného proti agresivnímu prostředí tř. C 30/37 | m3 | 7.791 |  | 0 |  |  | základní |  | 0 | 2.5019 | 19.4921 | 0 | 0 | 4 | K | 2 |  |  |  | ROZPOCET |  |  |  |  | 0 | 0 | 0 | 0 | 0 | 1 | 0 | 4 | 463179577
| Online PSC |  | https://podminky.urs.cz/item/CS_URS_2026_01/330321613 | [14 empty] | Online PSC | 2
| VV |  | Beton C30/37 - XC3-XD1-XF1 - pohledový beton PB2 | [14 empty] | VV | 2 | 1 | True | 0 | ROZPOCET
| VV |  | 2.NP | [14 empty] | VV | 2 | 1 | True | 0 | ROZPOCET
| VV |  | "sloup 500x300mm" 0,5*0,3*2*2,45 |  | 0.735 | [12 empty] | VV | 2 | 2 | True | 0 | ROZPOCET
| VV |  | "sloup 300x300mm" 0,3*0,3*32*2,45 |  | 7.056 | [12 empty] | VV | 2 | 2 | True | 0 | ROZPOCET
| VV |  | Součet |  | 7.791 | [12 empty] | VV | 2 | 4 | True | 1 | ROZPOCET
89 | K | 330321813 | Sloupy, pilíře, táhla, rámové stojky, vzpěry z betonu železového (bez výztuže) pohledového odolného proti agresivnímu prostředí tř. C 40/50 | m3 | 21.571 |  | 0 |  |  | základní |  | 0 | 2.5019 | 53.9678 | 0 | 0 | 4 | K | 2 |  |  |  | ROZPOCET |  |  |  |  | 0 | 0 | 0 | 0 | 0 | 1 | 0 | 4 | -191967544
| Online PSC |  | https://podminky.urs.cz/item/CS_URS_2026_01/330321813 | [14 empty] | Online PSC | 2
| VV |  | Beton C40/50 - XC3-XD1-XF1 - pohledový beton PB2 | [14 empty] | VV | 2 | 1 | True | 0 | ROZPOCET
| VV |  | 1.PP | [14 empty] | VV | 2 | 1 | True | 0 | ROZPOCET
| VV |  | "sloup 500x300mm" 0,5*0,3*14*2,65 |  | 5.565 | [12 empty] | VV | 2 | 2 | True | 0 | ROZPOCET
| VV |  | "sloup 300x300mm" 0,3*0,3*20*2,65 |  | 4.77 | [12 empty] | VV | 2 | 2 | True | 0 | ROZPOCET
| VV |  | Mezisoučet |  | 10.335 | [12 empty] | VV | 2 | 3 | True | 0 | ROZPOCET
| VV |  | 1.NP | [14 empty] | VV | 2 | 1 | True | 0 | ROZPOCET
| VV |  | "sloup 500x300mm" 0,5*0,3*2*2,65 |  | 0.795 | [12 empty] | VV | 2 | 2 | True | 0 | ROZPOCET
| VV |  | "sloup 300x300mm" 0,3*0,3*35*2,65 |  | 8.348 | [12 empty] | VV | 2 | 2 | True | 0 | ROZPOCET
| VV |  | "sloup 300x300mm" 0,3*0,3*6*3,1 |  | 1.674 | [12 empty] | VV | 2 | 2 | True | 0 | ROZPOCET
| VV |  | "sloup 450x300mm" 0,45*0,3*1*3,1 |  | 0.419 | [12 empty] | VV | 2 | 2 | True | 0 | ROZPOCET
| VV |  | Mezisoučet |  | 11.236 | [12 empty] | VV | 2 | 3 | True | 0 | ROZPOCET
| VV |  | Součet |  | 21.571 | [12 empty] | VV | 2 | 4 | True | 1 | ROZPOCET
90 | K | 331351121 | Bednění hranatých sloupů a pilířů včetně vzepření průřezu pravoúhlého čtyřúhelníka výšky do 4 m, průřezu přes 0,08 do 0,16 m2 zřízení | m2 | 371.63 |  | 0 |  |  | základní |  | 0 | 0.00244 | 0.90678 | 0 | 0 | 4 | K | 2 |  |  |  | ROZPOCET |  |  |  |  | 0 | 0 | 0 | 0 | 0 | 1 | 0 | 4 | -2090098604
| Online PSC |  | https://podminky.urs.cz/item/CS_URS_2026_01/331351121 | [14 empty] | Online PSC | 2
| VV |  | Beton C40/50 - XC3-XD1-XF1 - pohledový beton PB2 | [14 empty] | VV | 2 | 1 | True | 0 | ROZPOCET
| VV |  | 1.PP | [14 empty] | VV | 2 | 1 | True | 0 | ROZPOCET
| VV |  | "sloup 500x300mm" (0,5*2+0,3*2)*14*2,65 |  | 59.36 | [12 empty] | VV | 2 | 2 | True | 0 | ROZPOCET
| VV |  | "sloup 300x300mm" 0,3*4*20*2,65 |  | 63.6 | [12 empty] | VV | 2 | 2 | True | 0 | ROZPOCET
| VV |  | Mezisoučet |  | 122.96 | [12 empty] | VV | 2 | 3 | True | 0 | ROZPOCET
| VV |  | 1.NP | [14 empty] | VV | 2 | 1 | True | 0 | ROZPOCET
| VV |  | "sloup 500x300mm" (0,5*2+0,3*2)*2*2,65 |  | 8.48 | [12 empty] | VV | 2 | 2 | True | 0 | ROZPOCET
| VV |  | "sloup 300x300mm" 0,3*4*35*2,65 |  | 111.3 | [12 empty] | VV | 2 | 2 | True | 0 | ROZPOCET
| VV |  | "sloup 300x300mm" 0,3*4*6*3,1 |  | 22.32 | [12 empty] | VV | 2 | 2 | True | 0 | ROZPOCET
| VV |  | "sloup 450x300mm" (0,45*2+0,3*2)*1*3,1 |  | 4.65 | [12 empty] | VV | 2 | 2 | True | 0 | ROZPOCET
| VV |  | Mezisoučet |  | 146.75 | [12 empty] | VV | 2 | 3 | True | 0 | ROZPOCET
| VV |  | 2.NP | [14 empty] | VV | 2 | 1 | True | 0 | ROZPOCET
| VV |  | "sloup 500x300mm" (0,5*2+0,3*2)*2*2,45 |  | 7.84 | [12 empty] | VV | 2 | 2 | True | 0 | ROZPOCET
| VV |  | "sloup 300x300mm" 0,3*4*32*2,45 |  | 94.08 | [12 empty] | VV | 2 | 2 | True | 0 | ROZPOCET
| VV |  | Mezisoučet |  | 101.92 | [12 empty] | VV | 2 | 3 | True | 0 | ROZPOCET
| VV |  | Součet |  | 371.63 | [12 empty] | VV | 2 | 4 | True | 1 | ROZPOCET
91 | K | 331351122 | Bednění hranatých sloupů a pilířů včetně vzepření průřezu pravoúhlého čtyřúhelníka výšky do 4 m, průřezu přes 0,08 do 0,16 m2 odstranění | m2 | 371.63 |  | 0 |  |  | základní |  | 0 | 0 | 0 | 0 | 0 | 4 | K | 2 |  |  |  | ROZPOCET |  |  |  |  | 0 | 0 | 0 | 0 | 0 | 1 | 0 | 4 | -608336771
| Online PSC |  | https://podminky.urs.cz/item/CS_URS_2026_01/331351122 | [14 empty] | Online PSC | 2
92 | K | 331351911 | Bednění hranatých sloupů a pilířů včetně vzepření průřezu pravoúhlého čtyřúhelníka Příplatek k cenám za pohledový beton | m2 | 371.63 |  | 0 |  |  | základní |  | 0 | 0.0027 | 1.0034 | 0 | 0 | 4 | K | 2 |  |  |  | ROZPOCET |  |  |  |  | 0 | 0 | 0 | 0 | 0 | 1 | 0 | 4 | 1964809334
| Online PSC |  | https://podminky.urs.cz/item/CS_URS_2026_01/331351911 | [14 empty] | Online PSC | 2
93 | K | 331361821 | Výztuž sloupů, pilířů, rámových stojek, táhel nebo vzpěr hranatých svislých nebo šikmých (odkloněných) z betonářské oceli 10 505 (R) nebo BSt 500 | t | 2.466 |  | 0 |  |  | základní |  | 0 | 1.0524 | 2.5951 | 0 | 0 | 4 | K | 2 |  |  |  | ROZPOCET |  |  |  |  | 0 | 0 | 0 | 0 | 0 | 1 | 0 | 4 | -1524921091
| Online PSC |  | https://podminky.urs.cz/item/CS_URS_2026_01/331361821 | [14 empty] | Online PSC | 2
| VV |  | (7,791+21,571)*70/1000*1,2 |  | 2.466 | [12 empty] | VV | 2 | 2 | True | 1 | ROZPOCET
94 | K | 342244101 | Příčky jednoduché z cihel děrovaných klasických spojených na pero a drážku na maltu M5, pevnost cihel do P15, tl. příčky 80 mm | m2 | 32.265 |  | 0 |  |  | základní |  | 0 | 0.08258 | 2.6644 | 0 | 0 | 4 | K | 2 |  |  |  | ROZPOCET |  |  |  |  | 0 | 0 | 0 | 0 | 0 | 1 | 0 | 4 | 1338535248
| Online PSC |  | https://podminky.urs.cz/item/CS_URS_2026_01/342244101 | [14 empty] | Online PSC | 2
| VV |  | 1.PP | [14 empty] | VV | 2 | 1 | True | 0 | ROZPOCET
| VV |  | 2,65*3,135 |  | 8.308 | [12 empty] | VV | 2 | 2 | True | 0 | ROZPOCET
| VV |  | Mezisoučet |  | 8.308 | [12 empty] | VV | 2 | 3 | True | 0 | ROZPOCET
| VV |  | 1.NP | [14 empty] | VV | 2 | 1 | True | 0 | ROZPOCET
| VV |  | 3,1*(2,03*3+2,18) |  | 25.637 | [12 empty] | VV | 2 | 2 | True | 0 | ROZPOCET
| VV |  | -(0,8*2,1*1) |  | -1.68 | [12 empty] | VV | 2 | 2 | True | 0 | ROZPOCET
| VV |  | Mezisoučet |  | 23.957 | [12 empty] | VV | 2 | 3 | True | 0 | ROZPOCET
| VV |  | Součet |  | 32.265 | [12 empty] | VV | 2 | 4 | True | 1 | ROZPOCET
95 | K | 342273111 | Příčka tl 115 mm z bloků z lehkého keramického betonu tl 115 mm | m2 | 404.356 |  | 0 |  |  | základní |  | 0 | 0.14901 | 60.2531 | 0 | 0 | 4 | K | 2 |  |  |  | ROZPOCET |  |  |  |  | 0 | 0 | 0 | 0 | 0 | 1 | 0 | 4 | 1640859038
| Online PSC |  | https://podminky.urs.cz/item/CS_URS_2026_01/342273111 | [14 empty] | Online PSC | 2
| VV |  | 1.PP | [14 empty] | VV | 2 | 1 | True | 0 | ROZPOCET
| VV |  | 2,65*(1,6+1,9+3,646+2,2+3,61) |  | 34.333 | [12 empty] | VV | 2 | 2 | True | 0 | ROZPOCET
| VV |  | -(0,8*2,1*2) |  | -3.36 | [12 empty] | VV | 2 | 2 | True | 0 | ROZPOCET
| VV |  | Mezisoučet |  | 30.973 | [12 empty] | VV | 2 | 3 | True | 0 | ROZPOCET
| VV |  | 1.NP | [14 empty] | VV | 2 | 1 | True | 0 | ROZPOCET
| VV |  | 2,65*(39,852+1,03+6,95*2+2,82+2,931+2,938) |  | 168.198 | [12 empty] | VV | 2 | 2 | True | 0 | ROZPOCET
| VV |  | -(1*2,1) |  | -2.1 | [12 empty] | VV | 2 | 2 | True | 0 | ROZPOCET
| VV |  | 3,1*(6,305+6,55+4,602+2,2+0,6+0,3+9,23+5,78) |  | 110.258 | [12 empty] | VV | 2 | 2 | True | 0 | ROZPOCET
| VV |  | -(0,8*2,1*3) |  | -5.04 | [12 empty] | VV | 2 | 2 | True | 0 | ROZPOCET
| VV |  | Mezisoučet |  | 271.316 | [12 empty] | VV | 2 | 3 | True | 0 | ROZPOCET
| VV |  | 2.NP | [14 empty] | VV | 2 | 1 | True | 0 | ROZPOCET
| VV |  | 2,45*(39,852+1,079+0,729) |  | 102.067 | [12 empty] | VV | 2 | 2 | True | 0 | ROZPOCET
| VV |  | Mezisoučet |  | 102.067 | [12 empty] | VV | 2 | 3 | True | 0 | ROZPOCET
| VV |  | Součet |  | 404.356 | [12 empty] | VV | 2 | 4 | True | 1 | ROZPOCET
96 | K | 342273112 | Příčky z bloků z lehkého keramického betonu na maltu, tloušťka zdiva 175 mm | m2 | 139.337 |  | 0 |  |  | základní |  | 0 | 0.1588 | 22.1267 | 0 | 0 | 4 | K | 2 |  |  |  | ROZPOCET |  |  |  |  | 0 | 0 | 0 | 0 | 0 | 1 | 0 | 4 | -1639375084
| Online PSC |  | https://podminky.urs.cz/item/CS_URS_2026_01/342273112 | [14 empty] | Online PSC | 2
| VV |  | 1.PP | [14 empty] | VV | 2 | 1 | True | 0 | ROZPOCET
| VV |  | 2,65*(3,05+5,964+4,45+3,374+6,95+3,135) |  | 71.346 | [12 empty] | VV | 2 | 2 | True | 0 | ROZPOCET
| VV |  | -(1*2,1*2+0,9*2,1+0,8*2,1) |  | -7.77 | [12 empty] | VV | 2 | 2 | True | 0 | ROZPOCET
| VV |  | Mezisoučet |  | 63.576 | [12 empty] | VV | 2 | 3 | True | 0 | ROZPOCET
| VV |  | 1.NP | [14 empty] | VV | 2 | 1 | True | 0 | ROZPOCET
| VV |  | 3,1*(8,9+6,175+5,78+0,64) |  | 66.635 | [12 empty] | VV | 2 | 2 | True | 0 | ROZPOCET
| VV |  | -(1,1*2,1*2+1,7*2,15) |  | -8.275 | [12 empty] | VV | 2 | 2 | True | 0 | ROZPOCET
| VV |  | Mezisoučet |  | 58.36 | [12 empty] | VV | 2 | 3 | True | 0 | ROZPOCET
| VV |  | 2.NP | [14 empty] | VV | 2 | 1 | True | 0 | ROZPOCET
| VV |  | 2,45*(4,955+2,583+0,25) |  | 19.081 | [12 empty] | VV | 2 | 2 | True | 0 | ROZPOCET
| VV |  | -(0,8*2,1) |  | -1.68 | [12 empty] | VV | 2 | 2 | True | 0 | ROZPOCET
| VV |  | Mezisoučet |  | 17.401 | [12 empty] | VV | 2 | 3 | True | 0 | ROZPOCET
| VV |  | Součet |  | 139.337 | [12 empty] | VV | 2 | 4 | True | 1 | ROZPOCET
97 | K | 317144133 | Překlady z lehkého betonu střední výška 240 mm, šířka 115 mm, délka 1240 mm (1000 mm) | kus | 5 |  | 0 |  |  | základní |  | 0 | 0.03329 | 0.16645 | 0 | 0 | 4 | K | 2 |  |  |  | ROZPOCET |  |  |  |  | 0 | 0 | 0 | 0 | 0 | 1 | 0 | 4 | -937686513
| Online PSC |  | https://podminky.urs.cz/item/CS_URS_2026_01/317144133 | [14 empty] | Online PSC | 2
98 | K | 317144134 | Překlady z lehkého betonu střední výška 240 mm, šířka 115 mm, délka 1490 mm (1000 mm) | kus | 1 |  | 0 |  |  | základní |  | 0 | 0.04009 | 0.04009 | 0 | 0 | 4 | K | 2 |  |  |  | ROZPOCET |  |  |  |  | 0 | 0 | 0 | 0 | 0 | 1 | 0 | 4 | 59740130
| Online PSC |  | https://podminky.urs.cz/item/CS_URS_2026_01/317144134 | [14 empty] | Online PSC | 2
99 | K | 317144163 | Překlady z lehkého betonu střední s izolací výška 240 mm, šířka 195 mm, délka 1240 mm (1000 mm) | kus | 2 |  | 0 |  |  | základní |  | 0 | 0.04575 | 0.0915 | 0 | 0 | 4 | K | 2 |  |  |  | ROZPOCET |  |  |  |  | 0 | 0 | 0 | 0 | 0 | 1 | 0 | 4 | 476305937
| Online PSC |  | https://podminky.urs.cz/item/CS_URS_2026_01/317144163 | [14 empty] | Online PSC | 2
100 | K | 317144164 | Překlady z lehkého betonu střední s izolací výška 240 mm, šířka 195 mm, délka 1490 mm (1000 mm) | kus | 3 |  | 0 |  |  | základní |  | 0 | 0.05526 | 0.16578 | 0 | 0 | 4 | K | 2 |  |  |  | ROZPOCET |  |  |  |  | 0 | 0 | 0 | 0 | 0 | 1 | 0 | 4 | -1774982503
| Online PSC |  | https://podminky.urs.cz/item/CS_URS_2026_01/317144164 | [14 empty] | Online PSC | 2
101 | K | 317144167 | Překlady z lehkého betonu střední s izolací výška 240 mm, šířka 195 mm, délka 2240 mm (1750 mm) | kus | 1 |  | 0 |  |  | základní |  | 0 | 0.08276 | 0.08276 | 0 | 0 | 4 | K | 2 |  |  |  | ROZPOCET |  |  |  |  | 0 | 0 | 0 | 0 | 0 | 1 | 0 | 4 | 1099188633
| Online PSC |  | https://podminky.urs.cz/item/CS_URS_2026_01/317144167 | [14 empty] | Online PSC | 2
102 | K | 317144135 | Překlady z lehkého betonu střední výška 240 mm, šířka 115 mm, délka 1740 mm (1250 mm) | kus | 2 |  | 0 |  |  | základní |  | 0 | 0.04678 | 0.09356 | 0 | 0 | 4 | K | 2 |  |  |  | ROZPOCET |  |  |  |  | 0 | 0 | 0 | 0 | 0 | 1 | 0 | 4 | -1925954497
| Online PSC |  | https://podminky.urs.cz/item/CS_URS_2026_01/317144135 | [14 empty] | Online PSC | 2
103 | K | 342291111 | Ukotvení příček polyuretanovou pěnou, tl. příčky do 100 mm | m | 375 |  | 0 |  |  | základní |  | 0 | 8e-05 | 0.03 | 0 | 0 | 4 | K | 2 |  |  |  | ROZPOCET |  |  |  |  | 0 | 0 | 0 | 0 | 0 | 1 | 0 | 4 | -354225339
| Online PSC |  | https://podminky.urs.cz/item/CS_URS_2026_01/342291111 | [14 empty] | Online PSC | 2
104 | K | 342291131 | Ukotvení příček plochými kotvami, do konstrukce betonové | m | 510 |  | 0 |  |  | základní |  | 0 | 0.0002 | 0.102 | 0 | 0 | 4 | K | 2 |  |  |  | ROZPOCET |  |  |  |  | 0 | 0 | 0 | 0 | 0 | 1 | 0 | 4 | 169352405
| Online PSC |  | https://podminky.urs.cz/item/CS_URS_2026_01/342291131 | [14 empty] | Online PSC | 2
105 | K | 345321515 | Zídky atikové, poprsní, schodišťové a zábradelní z betonu železového bez výztuže tř. C 25/30 | m3 | 34.463 |  | 0 |  |  | základní |  | 0 | 2.5019 | 86.2226 | 0 | 0 | 4 | K | 2 |  |  |  | ROZPOCET |  |  |  |  | 0 | 0 | 0 | 0 | 0 | 1 | 0 | 4 | 1389843568
| Online PSC |  | https://podminky.urs.cz/item/CS_URS_2026_01/345321515 | [14 empty] | Online PSC | 2
| VV |  | Beton C25/30 - XC3-XD1-XF1 - pohledový beton PB2 | [14 empty] | VV | 2 | 1 | True | 0 | ROZPOCET
| VV |  | Atiky - strop nad 1.NP | [14 empty] | VV | 2 | 1 | True | 0 | ROZPOCET
| VV |  | "AT1" (18,82)*0,935*0,25 |  | 4.399 | [12 empty] | VV | 2 | 2 | True | 0 | ROZPOCET
| VV |  | "AT2" (6,75+13,65)*1,66*0,25 |  | 8.466 | [12 empty] | VV | 2 | 2 | True | 0 | ROZPOCET
| VV |  | "AT3" (6,11*2)*1,41*0,15 |  | 2.585 | [12 empty] | VV | 2 | 2 | True | 0 | ROZPOCET
| VV |  | Mezisoučet |  | 15.45 | [12 empty] | VV | 2 | 3 | True | 0 | ROZPOCET
| VV |  | Atiky - strop nad 2.NP | [14 empty] | VV | 2 | 1 | True | 0 | ROZPOCET
| VV |  | "AT1" (12,03+5,1+6,72+6,195+5,605+7,31+2,68)*0,54*0,25 |  | 6.161 | [12 empty] | VV | 2 | 2 | True | 0 | ROZPOCET
| VV |  | "AT2" (4,55+5,8+10,1+6,505+8,5)*1,45*0,25 |  | 12.852 | [12 empty] | VV | 2 | 2 | True | 0 | ROZPOCET
| VV |  | Mezisoučet |  | 19.013 | [12 empty] | VV | 2 | 3 | True | 0 | ROZPOCET
| VV |  | Součet |  | 34.463 | [12 empty] | VV | 2 | 4 | True | 1 | ROZPOCET
106 | K | 345351005 | Bednění atikových, poprsních, schodišťových, zábradelních zídek plnostěnných zřízení | m2 | 289.492 |  | 0 |  |  | základní |  | 0 | 0.00142 | 0.41108 | 0 | 0 | 4 | K | 2 |  |  |  | ROZPOCET |  |  |  |  | 0 | 0 | 0 | 0 | 0 | 1 | 0 | 4 | -2003444482
| Online PSC |  | https://podminky.urs.cz/item/CS_URS_2026_01/345351005 | [14 empty] | Online PSC | 2
| VV |  | Atiky - strop nad 1.NP | [14 empty] | VV | 2 | 1 | True | 0 | ROZPOCET
| VV |  | "AT1" (18,82)*0,935*2 |  | 35.193 | [12 empty] | VV | 2 | 2 | True | 0 | ROZPOCET
| VV |  | "AT2" (6,75+13,65)*1,66*2 |  | 67.728 | [12 empty] | VV | 2 | 2 | True | 0 | ROZPOCET
| VV |  | "AT3" (6,11*2)*1,41*2 |  | 34.46 | [12 empty] | VV | 2 | 2 | True | 0 | ROZPOCET
| VV |  | Mezisoučet |  | 137.381 | [12 empty] | VV | 2 | 3 | True | 0 | ROZPOCET
| VV |  | Atiky - strop nad 2.NP | [14 empty] | VV | 2 | 1 | True | 0 | ROZPOCET
| VV |  | "AT1" (12,03+5,1+6,72+6,195+5,605+7,31+2,68)*0,54*2 |  | 49.291 | [12 empty] | VV | 2 | 2 | True | 0 | ROZPOCET
| VV |  | "AT2" (4,55+5,8+10,1+6,505+8,5)*1,45*2 |  | 102.82 | [12 empty] | VV | 2 | 2 | True | 0 | ROZPOCET
| VV |  | Mezisoučet |  | 152.111 | [12 empty] | VV | 2 | 3 | True | 0 | ROZPOCET
| VV |  | Součet |  | 289.492 | [12 empty] | VV | 2 | 4 | True | 1 | ROZPOCET
107 | K | 345351006 | Bednění atikových, poprsních, schodišťových, zábradelních zídek plnostěnných odstranění | m2 | 289.492 |  | 0 |  |  | základní |  | 0 | 0 | 0 | 0 | 0 | 4 | K | 2 |  |  |  | ROZPOCET |  |  |  |  | 0 | 0 | 0 | 0 | 0 | 1 | 0 | 4 | -146375229
| Online PSC |  | https://podminky.urs.cz/item/CS_URS_2026_01/345351006 | [14 empty] | Online PSC | 2
108 | K | 345351R01 | Bednění atikových konstrukcí - bez podpěrné konstrukce Příplatek k cenám za pohledový beton | m2 | 161.977 |  | 0 |  |  | základní |  | 0 | 0 | 0 | 0 | 0 | 4 | K | 2 |  |  |  | ROZPOCET |  |  |  |  | 0 | 0 | 0 | 0 | 0 | 1 | 0 | 4 | 1629168014
| VV |  | Atiky - strop nad 1.NP | [14 empty] | VV | 2 | 1 | True | 0 | ROZPOCET
| VV |  | "AT1" (18,82)*0,935 |  | 17.597 | [12 empty] | VV | 2 | 2 | True | 0 | ROZPOCET
| VV |  | "AT2" (6,75+13,65)*1,66 |  | 33.864 | [12 empty] | VV | 2 | 2 | True | 0 | ROZPOCET
| VV |  | "AT3" (6,11*2)*1,41*2 |  | 34.46 | [12 empty] | VV | 2 | 2 | True | 0 | ROZPOCET
| VV |  | Mezisoučet |  | 85.921 | [12 empty] | VV | 2 | 3 | True | 0 | ROZPOCET
| VV |  | Atiky - strop nad 2.NP | [14 empty] | VV | 2 | 1 | True | 0 | ROZPOCET
| VV |  | "AT1" (12,03+5,1+6,72+6,195+5,605+7,31+2,68)*0,54 |  | 24.646 | [12 empty] | VV | 2 | 2 | True | 0 | ROZPOCET
| VV |  | "AT2" (4,55+5,8+10,1+6,505+8,5)*1,45 |  | 51.41 | [12 empty] | VV | 2 | 2 | True | 0 | ROZPOCET
| VV |  | Mezisoučet |  | 76.056 | [12 empty] | VV | 2 | 3 | True | 0 | ROZPOCET
| VV |  | Součet |  | 161.977 | [12 empty] | VV | 2 | 4 | True | 1 | ROZPOCET
109 | K | 345361821 | Výztuž atikových, poprsních, schodišťových, zábradelních zídek a madel z betonářské oceli 10 505 (R) nebo BSt 500 | t | 2.895 |  | 0 |  |  | základní |  | 0 | 1.0509 | 3.0423 | 0 | 0 | 4 | K | 2 |  |  |  | ROZPOCET |  |  |  |  | 0 | 0 | 0 | 0 | 0 | 1 | 0 | 4 | -1761979462
| Online PSC |  | https://podminky.urs.cz/item/CS_URS_2026_01/345361821 | [14 empty] | Online PSC | 2
| VV |  | 34,463*70/1000*1,2 |  | 2.895 | [12 empty] | VV | 2 | 2 | True | 1 | ROZPOCET
110 | K | 612231015 | Montáž vnitřního zateplení z kalcium-silikátových desek stěn, tloušťky desek do 140 mm | m2 | 101.572 |  | 0 |  |  | základní |  | 0 | 0.00742 | 0.75366 | 0 | 0 | 4 | K | 2 |  |  |  | ROZPOCET |  |  |  |  | 0 | 0 | 0 | 0 | 0 | 1 | 0 | 4 | 906050952
| Online PSC |  | https://podminky.urs.cz/item/CS_URS_2026_01/612231015 | [14 empty] | Online PSC | 2
| VV |  | 1.PP | [14 empty] | VV | 2 | 1 | True | 0 | ROZPOCET
| VV |  | 2,65*(1,991*2+2,915*2) |  | 26.002 | [12 empty] | VV | 2 | 2 | True | 0 | ROZPOCET
| VV |  | -(0,8*2,1) |  | -1.68 | [12 empty] | VV | 2 | 2 | True | 0 | ROZPOCET
| VV |  | Mezisoučet |  | 24.322 | [12 empty] | VV | 2 | 3 | True | 0 | ROZPOCET
| VV |  | 1.NP | [14 empty] | VV | 2 | 1 | True | 0 | ROZPOCET
| VV |  | 3,1*(3,23*2+2,05*2+1,295*2+2,245+1,83+3,67*2+1,98) |  | 82.29 | [12 empty] | VV | 2 | 2 | True | 0 | ROZPOCET
| VV |  | -(0,8*2,1*3) |  | -5.04 | [12 empty] | VV | 2 | 2 | True | 0 | ROZPOCET
| VV |  | Mezisoučet |  | 77.25 | [12 empty] | VV | 2 | 3 | True | 0 | ROZPOCET
| VV |  | Součet |  | 101.572 | [12 empty] | VV | 2 | 4 | True | 1 | ROZPOCET
111 | M | 63152234 | deska tepelně izolační minerální kalcium-silikátová λ=0,043 tl 100mm | m2 | 121.886 |  | 0 |  |  | základní |  | 0 | 0.01449 | 1.7661 | 0 | 0 | 8 | M | 2 |  |  |  | ROZPOCET |  |  |  |  | 0 | 0 | 0 | 0 | 0 | 1 | 0 | 4 | -2141830640
| VV |  | 101,572*1,2 'Přepočtené koeficientem množství |  | 121.886 | [12 empty] | VV | 2 | 2 | False | 1 | ROZPOCET
112 | K | 612231017 | Montáž vnitřního zateplení z kalcium-silikátových desek stěn, tloušťky desek přes 140 mm | m2 | 5.38 |  | 0 |  |  | základní |  | 0 | 0.00792 | 0.04261 | 0 | 0 | 4 | K | 2 |  |  |  | ROZPOCET |  |  |  |  | 0 | 0 | 0 | 0 | 0 | 1 | 0 | 4 | 1666556806
| Online PSC |  | https://podminky.urs.cz/item/CS_URS_2026_01/612231017 | [14 empty] | Online PSC | 2
| VV |  | 1.PP | [14 empty] | VV | 2 | 1 | True | 0 | ROZPOCET
| VV |  | 2,65*2,03 |  | 5.38 | [12 empty] | VV | 2 | 2 | True | 0 | ROZPOCET
| VV |  | Součet |  | 5.38 | [12 empty] | VV | 2 | 4 | True | 1 | ROZPOCET
113 | M | 63152237 | deska tepelně izolační minerální kalcium-silikátová λ=0,043 tl 200mm | m2 | 6.456 |  | 0 |  |  | základní |  | 0 | 0.02897 | 0.18703 | 0 | 0 | 8 | M | 2 |  |  |  | ROZPOCET |  |  |  |  | 0 | 0 | 0 | 0 | 0 | 1 | 0 | 4 | -1766471240
| VV |  | 5,38*1,2 'Přepočtené koeficientem množství |  | 6.456 | [12 empty] | VV | 2 | 2 | False | 1 | ROZPOCET
| D | 4 | Vodorovné konstrukce |  |  |  | 0 |  |  |  |  | 0 |  | 3756.0474 |  | 0 | 1 | D | 1 |  |  |  | ROZPOCET | [10 empty] | 0
114 | K | 411321616 | Stropy z betonu železového (bez výztuže) stropů deskových, plochých střech, desek balkonových, desek hřibových stropů včetně hlavic hřibových sloupů tř. C 30/37 | m3 | 1325.36 |  | 0 |  |  | základní |  | 0 | 2.502 | 3316.064 | 0 | 0 | 4 | K | 2 |  |  |  | ROZPOCET |  |  |  |  | 0 | 0 | 0 | 0 | 0 | 1 | 0 | 4 | 2097014141
| Online PSC |  | https://podminky.urs.cz/item/CS_URS_2026_01/411321616 | [14 empty] | Online PSC | 2
| VV |  | Beton C30/37 - XC3-XD1-XF2 | [14 empty] | VV | 2 | 1 | True | 0 | ROZPOCET
| VV |  | 1.PP | [14 empty] | VV | 2 | 1 | True | 0 | ROZPOCET
| VV |  | 1925*0,25 |  | 481.25 | [12 empty] | VV | 2 | 2 | True | 0 | ROZPOCET
| VV |  | -(6,7*3,4+3,5*6,2+1,6*1,95+6,33*1,6+4,312*1,6+5,815*1,6)*0,25 |  | -18.483 | [12 empty] | VV | 2 | 2 | True | 0 | ROZPOCET
| VV |  | Mezisoučet |  | 462.767 | [12 empty] | VV | 2 | 3 | True | 0 | ROZPOCET
| VV |  | 1.NP | [14 empty] | VV | 2 | 1 | True | 0 | ROZPOCET
| VV |  | 1925*0,25 |  | 481.25 | [12 empty] | VV | 2 | 2 | True | 0 | ROZPOCET
| VV |  | -(6,7*3,4+3,5*6,2+1,6*1,95+6,33*1,6+4,312*1,6)*0,25 |  | -16.157 | [12 empty] | VV | 2 | 2 | True | 0 | ROZPOCET
| VV |  | Mezisoučet |  | 465.093 | [12 empty] | VV | 2 | 3 | True | 0 | ROZPOCET
| VV |  | 2.NP | [14 empty] | VV | 2 | 1 | True | 0 | ROZPOCET
| VV |  | 1590*0,25 |  | 397.5 | [12 empty] | VV | 2 | 2 | True | 0 | ROZPOCET
| VV |  | Mezisoučet |  | 397.5 | [12 empty] | VV | 2 | 3 | True | 0 | ROZPOCET
| VV |  | Součet |  | 1325.36 | [12 empty] | VV | 2 | 4 | True | 1 | ROZPOCET
115 | K | 411351011 | Bednění stropních konstrukcí - bez podpěrné konstrukce desek tloušťky stropní desky přes 5 do 25 cm zřízení | m2 | 5374.98 |  | 0 |  |  | základní |  | 0 | 0.00533 | 28.6486 | 0 | 0 | 4 | K | 2 |  |  |  | ROZPOCET |  |  |  |  | 0 | 0 | 0 | 0 | 0 | 1 | 0 | 4 | 1644550317
| Online PSC |  | https://podminky.urs.cz/item/CS_URS_2026_01/411351011 | [14 empty] | Online PSC | 2
| VV |  | 1.PP | [14 empty] | VV | 2 | 1 | True | 0 | ROZPOCET
| VV |  | 1925 |  | 1925 | [12 empty] | VV | 2 | 2 | True | 0 | ROZPOCET
| VV |  | -(6,7*3,4+3,5*6,2+1,6*1,95+6,33*1,6+4,312*1,6+5,815*1,6) |  | -73.931 | [12 empty] | VV | 2 | 2 | True | 0 | ROZPOCET
| VV |  | 191*0,25 |  | 47.75 | [12 empty] | VV | 2 | 2 | True | 0 | ROZPOCET
| VV |  | (6,7*2+3,4*2+3,5*2+6,2*2+1,6*2+1,95*2+6,33*2+1,6*2+1,95*2+1,6*2+5,815*2+1,6*2)*0,25 |  | 21.123 | [12 empty] | VV | 2 | 2 | True | 0 | ROZPOCET
| VV |  | Mezisoučet |  | 1919.942 | [12 empty] | VV | 2 | 3 | True | 0 | ROZPOCET
| VV |  | 1.NP | [14 empty] | VV | 2 | 1 | True | 0 | ROZPOCET
| VV |  | 1925 |  | 1925 | [12 empty] | VV | 2 | 2 | True | 0 | ROZPOCET
| VV |  | -(6,7*3,4+3,5*6,2+1,6*1,95+6,33*1,6+4,312*1,6) |  | -64.627 | [12 empty] | VV | 2 | 2 | True | 0 | ROZPOCET
| VV |  | 192*0,25 |  | 48 | [12 empty] | VV | 2 | 2 | True | 0 | ROZPOCET
| VV |  | (6,7*2+3,4*2+3,5*2+6,2*2+1,6*2+1,95*2+6,33*2+1,6*2+1,95*2+1,6*2)*0,25 |  | 17.415 | [12 empty] | VV | 2 | 2 | True | 0 | ROZPOCET
| VV |  | Mezisoučet |  | 1925.788 | [12 empty] | VV | 2 | 3 | True | 0 | ROZPOCET
| VV |  | 2.NP | [14 empty] | VV | 2 | 1 | True | 0 | ROZPOCET
| VV |  | 1490 |  | 1490 | [12 empty] | VV | 2 | 2 | True | 0 | ROZPOCET
| VV |  | 157*0,25 |  | 39.25 | [12 empty] | VV | 2 | 2 | True | 0 | ROZPOCET
| VV |  | Mezisoučet |  | 1529.25 | [12 empty] | VV | 2 | 3 | True | 0 | ROZPOCET
| VV |  | Součet |  | 5374.98 | [12 empty] | VV | 2 | 4 | True | 1 | ROZPOCET
116 | K | 411351012 | Bednění stropních konstrukcí - bez podpěrné konstrukce desek tloušťky stropní desky přes 5 do 25 cm odstranění | m2 | 5374.98 |  | 0 |  |  | základní |  | 0 | 0 | 0 | 0 | 0 | 4 | K | 2 |  |  |  | ROZPOCET |  |  |  |  | 0 | 0 | 0 | 0 | 0 | 1 | 0 | 4 | 1890929493
| Online PSC |  | https://podminky.urs.cz/item/CS_URS_2026_01/411351012 | [14 empty] | Online PSC | 2
117 | K | 411354313 | Podpěrná konstrukce stropů - desek, kleneb a skořepin výška podepření do 4 m tloušťka stropu přes 15 do 25 cm zřízení | m2 | 5201.442 |  | 0 |  |  | základní |  | 0 | 0.00088 | 4.5773 | 0 | 0 | 4 | K | 2 |  |  |  | ROZPOCET |  |  |  |  | 0 | 0 | 0 | 0 | 0 | 1 | 0 | 4 | 1727412643
| Online PSC |  | https://podminky.urs.cz/item/CS_URS_2026_01/411354313 | [14 empty] | Online PSC | 2
| VV |  | 1.PP | [14 empty] | VV | 2 | 1 | True | 0 | ROZPOCET
| VV |  | 1925 |  | 1925 | [12 empty] | VV | 2 | 2 | True | 0 | ROZPOCET
| VV |  | -(6,7*3,4+3,5*6,2+1,6*1,95+6,33*1,6+4,312*1,6+5,815*1,6) |  | -73.931 | [12 empty] | VV | 2 | 2 | True | 0 | ROZPOCET
| VV |  | Mezisoučet |  | 1851.069 | [12 empty] | VV | 2 | 3 | True | 0 | ROZPOCET
| VV |  | 1.NP | [14 empty] | VV | 2 | 1 | True | 0 | ROZPOCET
| VV |  | 1925 |  | 1925 | [12 empty] | VV | 2 | 2 | True | 0 | ROZPOCET
| VV |  | -(6,7*3,4+3,5*6,2+1,6*1,95+6,33*1,6+4,312*1,6) |  | -64.627 | [12 empty] | VV | 2 | 2 | True | 0 | ROZPOCET
| VV |  | Mezisoučet |  | 1860.373 | [12 empty] | VV | 2 | 3 | True | 0 | ROZPOCET
| VV |  | 2.NP | [14 empty] | VV | 2 | 1 | True | 0 | ROZPOCET
| VV |  | 1490 |  | 1490 | [12 empty] | VV | 2 | 2 | True | 0 | ROZPOCET
| VV |  | Mezisoučet |  | 1490 | [12 empty] | VV | 2 | 3 | True | 0 | ROZPOCET
| VV |  | Součet |  | 5201.442 | [12 empty] | VV | 2 | 4 | True | 1 | ROZPOCET
118 | K | 411354314 | Podpěrná konstrukce stropů - desek, kleneb a skořepin výška podepření do 4 m tloušťka stropu přes 15 do 25 cm odstranění | m2 | 5201.442 |  | 0 |  |  | základní |  | 0 | 0 | 0 | 0 | 0 | 4 | K | 2 |  |  |  | ROZPOCET |  |  |  |  | 0 | 0 | 0 | 0 | 0 | 1 | 0 | 4 | -1832250006
| Online PSC |  | https://podminky.urs.cz/item/CS_URS_2026_01/411354314 | [14 empty] | Online PSC | 2
119 | K | 411359111 | Bednění stropních konstrukcí - bez podpěrné konstrukce Příplatek k cenám za pohledový beton | m2 | 5201.442 |  | 0 |  |  | základní |  | 0 | 0.0032 | 16.6446 | 0 | 0 | 4 | K | 2 |  |  |  | ROZPOCET |  |  |  |  | 0 | 0 | 0 | 0 | 0 | 1 | 0 | 4 | 333235098
| Online PSC |  | https://podminky.urs.cz/item/CS_URS_2026_01/411359111 | [14 empty] | Online PSC | 2
120 | K | 411361821 | Výztuž stropů prostě uložených, vetknutých, spojitých, deskových, trámových (žebrových, kazetových), s keramickými a jinými vložkami, konsolových nebo balkonových, hřibových včetně hlavic hřibových sloupů, plochých střech a pro zavěšení železobetonových podhledů z betonářské oceli 10 505 (R) nebo BSt 500 | t | 332.009 |  | 0 |  |  | základní |  | 0 | 1.0555 | 350.4521 | 0 | 0 | 4 | K | 2 |  |  |  | ROZPOCET |  |  |  |  | 0 | 0 | 0 | 0 | 0 | 1 | 0 | 4 | 1991774092
| Online PSC |  | https://podminky.urs.cz/item/CS_URS_2026_01/411361821 | [14 empty] | Online PSC | 2
| VV |  | "výkaz výztuže D.3.4.19" 114218,34/1000*1,2 |  | 137.062 | [12 empty] | VV | 2 | 2 | True | 0 | ROZPOCET
| VV |  | "výkaz výztuže D.3.4.20" 96320,28/1000*1,2 |  | 115.584 | [12 empty] | VV | 2 | 2 | True | 0 | ROZPOCET
| VV |  | "výkaz výztuže D.3.4.21" 66136,18/1000*1,2 |  | 79.363 | [12 empty] | VV | 2 | 2 | True | 0 | ROZPOCET
| VV |  | Součet |  | 332.009 | [12 empty] | VV | 2 | 4 | True | 1 | ROZPOCET
121 | K | 411361R01 | D+M Přípatek za zřízení prostupů ve stropní konstrukci, včetně dodávky trub, dílců, tvarovek, apod. | m | 152 |  | 0 |  |  | základní |  | 0 | 0 | 0 | 0 | 0 | 4 | K | 2 |  |  |  | ROZPOCET |  |  |  |  | 0 | 0 | 0 | 0 | 0 | 1 | 0 | 4 | -978555264
| VV |  | "stropní kce" 152 |  | 152 | [12 empty] | VV | 2 | 2 | True | 1 | ROZPOCET
122 | K | 411361R02 | D+M Přípatek za provedení stropních desek ve spádu | m | 3711.442 |  | 0 |  |  | základní |  | 0 | 0 | 0 | 0 | 0 | 4 | K | 2 |  |  |  | ROZPOCET |  |  |  |  | 0 | 0 | 0 | 0 | 0 | 1 | 0 | 4 | 2058019589
| VV |  | 1.PP | [14 empty] | VV | 2 | 1 | True | 0 | ROZPOCET
| VV |  | 1925 |  | 1925 | [12 empty] | VV | 2 | 2 | True | 0 | ROZPOCET
| VV |  | -(6,7*3,4+3,5*6,2+1,6*1,95+6,33*1,6+4,312*1,6+5,815*1,6) |  | -73.931 | [12 empty] | VV | 2 | 2 | True | 0 | ROZPOCET
| VV |  | Mezisoučet |  | 1851.069 | [12 empty] | VV | 2 | 3 | True | 0 | ROZPOCET
| VV |  | 1.NP | [14 empty] | VV | 2 | 1 | True | 0 | ROZPOCET
| VV |  | 1925 |  | 1925 | [12 empty] | VV | 2 | 2 | True | 0 | ROZPOCET
| VV |  | -(6,7*3,4+3,5*6,2+1,6*1,95+6,33*1,6+4,312*1,6) |  | -64.627 | [12 empty] | VV | 2 | 2 | True | 0 | ROZPOCET
| VV |  | Mezisoučet |  | 1860.373 | [12 empty] | VV | 2 | 3 | True | 0 | ROZPOCET
| VV |  | Součet |  | 3711.442 | [12 empty] | VV | 2 | 4 | True | 1 | ROZPOCET
123 | K | 411361R03 | Dista výšky 130mm | m | 8100 |  | 0 |  |  | základní |  | 0 | 0 | 0 | 0 | 0 | 4 | K | 2 |  |  |  | ROZPOCET |  |  |  |  | 0 | 0 | 0 | 0 | 0 | 1 | 0 | 4 | -1806643456
| VV |  | "výkaz výztuže D.3.4.19" 4050 |  | 4050 | [12 empty] | VV | 2 | 2 | True | 0 | ROZPOCET
| VV |  | "výkaz výztuže D.3.4.20" 4050 |  | 4050 | [12 empty] | VV | 2 | 2 | True | 0 | ROZPOCET
| VV |  | Součet |  | 8100 | [12 empty] | VV | 2 | 4 | True | 1 | ROZPOCET
124 | K | 411361R04 | Dista výšky 70mm | m | 65 |  | 0 |  |  | základní |  | 0 | 0 | 0 | 0 | 0 | 4 | K | 2 |  |  |  | ROZPOCET |  |  |  |  | 0 | 0 | 0 | 0 | 0 | 1 | 0 | 4 | -2051411900
| VV |  | "výkaz výztuže D.3.4.19" 45 |  | 45 | [12 empty] | VV | 2 | 2 | True | 0 | ROZPOCET
| VV |  | "výkaz výztuže D.3.4.20" 20 |  | 20 | [12 empty] | VV | 2 | 2 | True | 0 | ROZPOCET
| VV |  | Součet |  | 65 | [12 empty] | VV | 2 | 4 | True | 1 | ROZPOCET
125 | K | 411361R05 | Dista výšky 110mm | m | 10 |  | 0 |  |  | základní |  | 0 | 0 | 0 | 0 | 0 | 4 | K | 2 |  |  |  | ROZPOCET |  |  |  |  | 0 | 0 | 0 | 0 | 0 | 1 | 0 | 4 | -2065818243
| VV |  | "výkaz výztuže D.3.4.19" 7 |  | 7 | [12 empty] | VV | 2 | 2 | True | 0 | ROZPOCET
| VV |  | "výkaz výztuže D.3.4.20" 3 |  | 3 | [12 empty] | VV | 2 | 2 | True | 0 | ROZPOCET
| VV |  | Součet |  | 10 | [12 empty] | VV | 2 | 4 | True | 1 | ROZPOCET
126 | K | 411361R06 | Dista výšky 140mm | m | 2750 |  | 0 |  |  | základní |  | 0 | 0 | 0 | 0 | 0 | 4 | K | 2 |  |  |  | ROZPOCET |  |  |  |  | 0 | 0 | 0 | 0 | 0 | 1 | 0 | 4 | -874827680
| VV |  | "výkaz výztuže D.3.4.21" 2750 |  | 2750 | [12 empty] | VV | 2 | 2 | True | 0 | ROZPOCET
| VV |  | Součet |  | 2750 | [12 empty] | VV | 2 | 4 | True | 1 | ROZPOCET
127 | K | 430321414 | Schodišťové konstrukce a rampy z betonu železového (bez výztuže) stupně, schodnice, ramena, podesty s nosníky tř. C 25/30 | m3 | 11.237 |  | 0 |  |  | základní |  | 0 | 2.5019 | 28.1144 | 0 | 0 | 4 | K | 2 |  |  |  | ROZPOCET |  |  |  |  | 0 | 0 | 0 | 0 | 0 | 1 | 0 | 4 | -1359149897
| Online PSC |  | https://podminky.urs.cz/item/CS_URS_2026_01/430321414 | [14 empty] | Online PSC | 2
| VV |  | Schodišťové kce C 25/30 - XC3 | [14 empty] | VV | 2 | 1 | True | 0 | ROZPOCET
| VV |  | Schodiště 01 z 1.PP do 1.NP (u autovýtahu 1) | [14 empty] | VV | 2 | 1 | True | 0 | ROZPOCET
| VV |  | "rameno" 5,1*1,6*0,16 |  | 1.306 | [12 empty] | VV | 2 | 2 | True | 0 | ROZPOCET
| VV |  | "stupně" 0,159*0,3/2*15*1,6 |  | 0.572 | [12 empty] | VV | 2 | 2 | True | 0 | ROZPOCET
| VV |  | "stupeň" 0,25*0,515*1,6 |  | 0.206 | [12 empty] | VV | 2 | 2 | True | 0 | ROZPOCET
| VV |  | "podesta" 1,236*1,6*0,2 |  | 0.396 | [12 empty] | VV | 2 | 2 | True | 0 | ROZPOCET
| VV |  | "rameno pro prefa stupně" 1,5*1,95*0,16 |  | 0.468 | [12 empty] | VV | 2 | 2 | True | 0 | ROZPOCET
| VV |  | Mezisoučet |  | 2.948 | [12 empty] | VV | 2 | 3 | True | 0 | ROZPOCET
| VV |  | Schodiště 02 z 1.PP do 2.NP (u osobního výtahu) | [14 empty] | VV | 2 | 1 | True | 0 | ROZPOCET
| VV |  | "rameno 1.PP/1.NP" (2,588+3,255)*0,16*1,6 |  | 1.496 | [12 empty] | VV | 2 | 2 | True | 0 | ROZPOCET
| VV |  | "rameno 1.NP/2.NP" (3,14+3,255)*0,16*1,6 |  | 1.637 | [12 empty] | VV | 2 | 2 | True | 0 | ROZPOCET
| VV |  | "stupně 1.PP-2.NP" 0,153*0,3/2*19*1,6*2 |  | 1.395 | [12 empty] | VV | 2 | 2 | True | 0 | ROZPOCET
| VV |  | "mezipodesta" 0,63*1,6*0,2*2 |  | 0.403 | [12 empty] | VV | 2 | 2 | True | 0 | ROZPOCET
| VV |  | Mezisoučet |  | 4.931 | [12 empty] | VV | 2 | 3 | True | 0 | ROZPOCET
| VV |  | Schodiště 03 | [14 empty] | VV | 2 | 1 | True | 0 | ROZPOCET
| VV |  | "rameno pro perfa stupně" 2,75*3,4*0,25 |  | 2.338 | [12 empty] | VV | 2 | 2 | True | 0 | ROZPOCET
| VV |  | Mezisoučet |  | 2.338 | [12 empty] | VV | 2 | 3 | True | 0 | ROZPOCET
| VV |  | Schodiště 04 | [14 empty] | VV | 2 | 1 | True | 0 | ROZPOCET
| VV |  | "rameno pro prefa stupně" 1,52*1,5*0,25 |  | 0.57 | [12 empty] | VV | 2 | 2 | True | 0 | ROZPOCET
| VV |  | Mezisoučet |  | 0.57 | [12 empty] | VV | 2 | 3 | True | 0 | ROZPOCET
| VV |  | Schodiště 05 - venkovní | [14 empty] | VV | 2 | 1 | True | 0 | ROZPOCET
| VV |  | "rameno pro prefa stupně" 2*1,5*0,15 |  | 0.45 | [12 empty] | VV | 2 | 2 | True | 0 | ROZPOCET
| VV |  | Mezisoučet |  | 0.45 | [12 empty] | VV | 2 | 3 | True | 0 | ROZPOCET
| VV |  | Součet |  | 11.237 | [12 empty] | VV | 2 | 4 | True | 1 | ROZPOCET
128 | K | 430361821 | Výztuž schodišťových konstrukcí a ramp stupňů, schodnic, ramen, podest s nosníky z betonářské oceli 10 505 (R) nebo BSt 500 | t | 5.609 |  | 0 |  |  | základní |  | 0 | 1.0493 | 5.8854 | 0 | 0 | 4 | K | 2 |  |  |  | ROZPOCET |  |  |  |  | 0 | 0 | 0 | 0 | 0 | 1 | 0 | 4 | 1797618074
| Online PSC |  | https://podminky.urs.cz/item/CS_URS_2026_01/430361821 | [14 empty] | Online PSC | 2
| VV |  | 11,129*420/1000*1,2 |  | 5.609 | [12 empty] | VV | 2 | 2 | True | 1 | ROZPOCET
129 | K | 431351121 | Bednění podest, podstupňových desek a ramp včetně podpěrné konstrukce výšky do 4 m půdorysně přímočarých zřízení | m2 | 66.93 |  | 0 |  |  | základní |  | 0 | 0.01296 | 0.86741 | 0 | 0 | 4 | K | 2 |  |  |  | ROZPOCET |  |  |  |  | 0 | 0 | 0 | 0 | 0 | 1 | 0 | 4 | -83772691
| Online PSC |  | https://podminky.urs.cz/item/CS_URS_2026_01/431351121 | [14 empty] | Online PSC | 2
| VV |  | Schodiště 01 z 1.PP do 1.NP (u autovýtahu 1) | [14 empty] | VV | 2 | 1 | True | 0 | ROZPOCET
| VV |  | "rameno" 5,1*1,6+5,1*2*0,35 |  | 11.73 | [12 empty] | VV | 2 | 2 | True | 0 | ROZPOCET
| VV |  | "podesta" 1,236*1,6+(1,236*2+1,6*2)*0,2 |  | 3.112 | [12 empty] | VV | 2 | 2 | True | 0 | ROZPOCET
| VV |  | "rameno pro prefa stupně" 1,5*1,95 |  | 2.925 | [12 empty] | VV | 2 | 2 | True | 0 | ROZPOCET
| VV |  | Mezisoučet |  | 17.767 | [12 empty] | VV | 2 | 3 | True | 0 | ROZPOCET
| VV |  | Schodiště 02 z 1.PP do 2.NP (u osobního výtahu) | [14 empty] | VV | 2 | 1 | True | 0 | ROZPOCET
| VV |  | "rameno 1.PP/1.NP" (2,588+3,255)*1,6+(2,588+3,255)*0,35*2 |  | 13.439 | [12 empty] | VV | 2 | 2 | True | 0 | ROZPOCET
| VV |  | "rameno 1.NP/2.NP" (3,14+3,255)*1,6+(3,14+3,255)*0,35*2 |  | 14.709 | [12 empty] | VV | 2 | 2 | True | 0 | ROZPOCET
| VV |  | "mezipodesta" 0,63*1,6*2+(0,63*2+1,6*2)*0,2*2 |  | 3.8 | [12 empty] | VV | 2 | 2 | True | 0 | ROZPOCET
| VV |  | Mezisoučet |  | 31.948 | [12 empty] | VV | 2 | 3 | True | 0 | ROZPOCET
| VV |  | Schodiště 03 | [14 empty] | VV | 2 | 1 | True | 0 | ROZPOCET
| VV |  | "rameno pro perfa stupně" 2,75*3,4+2,75*0,25*2 |  | 10.725 | [12 empty] | VV | 2 | 2 | True | 0 | ROZPOCET
| VV |  | Mezisoučet |  | 10.725 | [12 empty] | VV | 2 | 3 | True | 0 | ROZPOCET
| VV |  | Schodiště 04 | [14 empty] | VV | 2 | 1 | True | 0 | ROZPOCET
| VV |  | "rameno pro prefa stupně" 1,52*1,5+1,52*0,25*2 |  | 3.04 | [12 empty] | VV | 2 | 2 | True | 0 | ROZPOCET
| VV |  | Mezisoučet |  | 3.04 | [12 empty] | VV | 2 | 3 | True | 0 | ROZPOCET
| VV |  | Schodiště 05 - venkovní | [14 empty] | VV | 2 | 1 | True | 0 | ROZPOCET
| VV |  | "rameno pro prefa stupně" 2*1,5+1,5*0,15*2 |  | 3.45 | [12 empty] | VV | 2 | 2 | True | 0 | ROZPOCET
| VV |  | Mezisoučet |  | 3.45 | [12 empty] | VV | 2 | 3 | True | 0 | ROZPOCET
| VV |  | Součet |  | 66.93 | [12 empty] | VV | 2 | 4 | True | 1 | ROZPOCET
130 | K | 431351122 | Bednění podest, podstupňových desek a ramp včetně podpěrné konstrukce výšky do 4 m půdorysně přímočarých odstranění | m2 | 66.93 |  | 0 |  |  | základní |  | 0 | 0 | 0 | 0 | 0 | 4 | K | 2 |  |  |  | ROZPOCET |  |  |  |  | 0 | 0 | 0 | 0 | 0 | 1 | 0 | 4 | 1890354655
| Online PSC |  | https://podminky.urs.cz/item/CS_URS_2026_01/431351122 | [14 empty] | Online PSC | 2
131 | K | 434121425 | Osazování schodišťových stupňů železobetonových s vyspárováním styčných spár, s provizorním dřevěným zábradlím a dočasným zakrytím stupnic prkny na desku, stupňů broušených nebo leštěných | m | 54.45 |  | 0 |  |  | základní |  | 0 | 0.03465 | 1.8867 | 0 | 0 | 4 | K | 2 |  |  |  | ROZPOCET |  |  |  |  | 0 | 0 | 0 | 0 | 0 | 1 | 0 | 4 | -1145875000
| Online PSC |  | https://podminky.urs.cz/item/CS_URS_2026_01/434121425 | [14 empty] | Online PSC | 2
| VV |  | Uložení prefa stupňů do mazaniny | [14 empty] | VV | 2 | 1 | True | 0 | ROZPOCET
| VV |  | Schodiště 01 z 1.PP do 1.NP (u autovýtahu 1) | [14 empty] | VV | 2 | 1 | True | 0 | ROZPOCET
| VV |  | "rameno pro prefa stupně" 1,95*3 |  | 5.85 | [12 empty] | VV | 2 | 2 | True | 0 | ROZPOCET
| VV |  | Mezisoučet |  | 5.85 | [12 empty] | VV | 2 | 3 | True | 0 | ROZPOCET
| VV |  | Schodiště 03 | [14 empty] | VV | 2 | 1 | True | 0 | ROZPOCET
| VV |  | "rameno pro perfa stupně" 3,4*9 |  | 30.6 | [12 empty] | VV | 2 | 2 | True | 0 | ROZPOCET
| VV |  | Mezisoučet |  | 30.6 | [12 empty] | VV | 2 | 3 | True | 0 | ROZPOCET
| VV |  | Schodiště 04 | [14 empty] | VV | 2 | 1 | True | 0 | ROZPOCET
| VV |  | "rameno pro prefa stupně" 1,5*4 |  | 6 | [12 empty] | VV | 2 | 2 | True | 0 | ROZPOCET
| VV |  | Mezisoučet |  | 6 | [12 empty] | VV | 2 | 3 | True | 0 | ROZPOCET
| VV |  | Schodiště 05 - venkovní | [14 empty] | VV | 2 | 1 | True | 0 | ROZPOCET
| VV |  | "rameno pro prefa stupně" 2*6 |  | 12 | [12 empty] | VV | 2 | 2 | True | 0 | ROZPOCET
| VV |  | Mezisoučet |  | 12 | [12 empty] | VV | 2 | 3 | True | 0 | ROZPOCET
| VV |  | Součet |  | 54.45 | [12 empty] | VV | 2 | 4 | True | 1 | ROZPOCET
132 | M | 59373R01 | atyp prefa stupeň schodišťový ŽB 119x300x1950m | kus | 3 |  | 0 |  |  | základní |  | 0 | 0.09 | 0.27 | 0 | 0 | 8 | M | 2 |  |  |  | ROZPOCET |  |  |  |  | 0 | 0 | 0 | 0 | 0 | 1 | 0 | 4 | -1157169779
| VV |  | Schodiště 01 z 1.PP do 1.NP (u autovýtahu 1) | [14 empty] | VV | 2 | 1 | True | 0 | ROZPOCET
| VV |  | 3 |  | 3 | [12 empty] | VV | 2 | 2 | True | 1 | ROZPOCET
133 | M | 59373R02 | atyp prefa stupeň schodišťový ŽB 150x300x3400m | kus | 9 |  | 0 |  |  | základní |  | 0 | 0.18 | 1.62 | 0 | 0 | 8 | M | 2 |  |  |  | ROZPOCET |  |  |  |  | 0 | 0 | 0 | 0 | 0 | 1 | 0 | 4 | -123233183
| VV |  | Schodiště 03 | [14 empty] | VV | 2 | 1 | True | 0 | ROZPOCET
| VV |  | 9 |  | 9 | [12 empty] | VV | 2 | 2 | True | 1 | ROZPOCET
134 | M | 59373R03 | atyp prefa stupeň schodišťový ŽB 150x300x1500m | kus | 4 |  | 0 |  |  | základní |  | 0 | 0.09 | 0.36 | 0 | 0 | 8 | M | 2 |  |  |  | ROZPOCET |  |  |  |  | 0 | 0 | 0 | 0 | 0 | 1 | 0 | 4 | 637974100
| VV |  | Schodiště 04 | [14 empty] | VV | 2 | 1 | True | 0 | ROZPOCET
| VV |  | 4 |  | 4 | [12 empty] | VV | 2 | 2 | True | 1 | ROZPOCET
135 | M | 59373R04 | atyp prefa stupeň schodišťový ŽB 150x300x2000m | kus | 6 |  | 0 |  |  | základní |  | 0 | 0.09 | 0.54 | 0 | 0 | 8 | M | 2 |  |  |  | ROZPOCET |  |  |  |  | 0 | 0 | 0 | 0 | 0 | 1 | 0 | 4 | -997186942
| VV |  | Schodiště 05 - venkovní | [14 empty] | VV | 2 | 1 | True | 0 | ROZPOCET
| VV |  | 6 |  | 6 | [12 empty] | VV | 2 | 2 | True | 1 | ROZPOCET
136 | K | 434351141 | Bednění stupňů betonovaných na podstupňové desce nebo na terénu půdorysně přímočarých zřízení | m2 | 14.766 |  | 0 |  |  | základní |  | 0 | 0.00792 | 0.11695 | 0 | 0 | 4 | K | 2 |  |  |  | ROZPOCET |  |  |  |  | 0 | 0 | 0 | 0 | 0 | 1 | 0 | 4 | 736157205
| Online PSC |  | https://podminky.urs.cz/item/CS_URS_2026_01/434351141 | [14 empty] | Online PSC | 2
| VV |  | Schodiště 01 z 1.PP do 1.NP (u autovýtahu 1) | [14 empty] | VV | 2 | 1 | True | 0 | ROZPOCET
| VV |  | "stupně" 0,159*15*1,6 |  | 3.816 | [12 empty] | VV | 2 | 2 | True | 0 | ROZPOCET
| VV |  | "stupeň" 2*0,515*1,6 |  | 1.648 | [12 empty] | VV | 2 | 2 | True | 0 | ROZPOCET
| VV |  | Mezisoučet |  | 5.464 | [12 empty] | VV | 2 | 3 | True | 0 | ROZPOCET
| VV |  | Schodiště 02 z 1.PP do 2.NP (u osobního výtahu) | [14 empty] | VV | 2 | 1 | True | 0 | ROZPOCET
| VV |  | "stupně 1.PP-2.NP" 0,153*19*1,6*2 |  | 9.302 | [12 empty] | VV | 2 | 2 | True | 0 | ROZPOCET
| VV |  | Mezisoučet |  | 9.302 | [12 empty] | VV | 2 | 3 | True | 0 | ROZPOCET
| VV |  | Součet |  | 14.766 | [12 empty] | VV | 2 | 4 | True | 1 | ROZPOCET
137 | K | 434351142 | Bednění stupňů betonovaných na podstupňové desce nebo na terénu půdorysně přímočarých odstranění | m2 | 14.766 |  | 0 |  |  | základní |  | 0 | 0 | 0 | 0 | 0 | 4 | K | 2 |  |  |  | ROZPOCET |  |  |  |  | 0 | 0 | 0 | 0 | 0 | 1 | 0 | 4 | 695420352
| Online PSC |  | https://podminky.urs.cz/item/CS_URS_2026_01/434351142 | [14 empty] | Online PSC | 2
| D | 5 | Komunikace pozemní |  |  |  | 0 |  |  |  |  | 0 |  | 92.2593 |  | 0 | 1 | D | 1 |  |  |  | ROZPOCET | [10 empty] | 0
138 | K | 579211116 | Venkovní lité pryžové povrchy na betonový podklad jednovrstvé tloušťky 13 mm s impregnací podkladu, prováděné ručně plochy do 300 m2 dvě barvy (střed a výběhy) ostatní | m2 | 1147.503 |  | 0 |  |  | základní |  | 0 | 0.0154 | 17.6715 | 0 | 0 | 4 | K | 2 |  |  |  | ROZPOCET |  |  |  |  | 0 | 0 | 0 | 0 | 0 | 1 | 0 | 4 | 1756141367
| Online PSC |  | https://podminky.urs.cz/item/CS_URS_2026_01/579211116 | [14 empty] | Online PSC | 2
| VV |  | Skladba ST.01 - Skladba kce hřiště - polyuretanový poovrch+el. pryž podložka | [14 empty] | VV | 2 | 1 | True | 0 | ROZPOCET
| VV |  | 44,05*26,05 |  | 1147.503 | [12 empty] | VV | 2 | 2 | True | 0 | ROZPOCET
| VV | ST_01 | Mezisoučet |  | 1147.503 | [12 empty] | VV | 2 | 3 | True | 0 | ROZPOCET
| VV |  | Součet |  | 1147.503 | [12 empty] | VV | 2 | 4 | True | 1 | ROZPOCET
139 | K | 579291111 | Venkovní lité pryžové povrchy - vodorovné značení (lajnování) dvousložkovým elastickým lakem | m | 1 |  | 0 |  |  | základní |  | 0 | 1e-05 | 1e-05 | 0 | 0 | 4 | K | 2 |  |  |  | ROZPOCET |  |  |  |  | 0 | 0 | 0 | 0 | 0 | 1 | 0 | 4 | 101701804
| Online PSC |  | https://podminky.urs.cz/item/CS_URS_2026_01/579291111 | [14 empty] | Online PSC | 2
| VV |  | Kompletní provedení dle specifikace - D.1.1.3.d.5 - Výpis ostatních výrobků | [14 empty] | VV | 2 | 1 | True | 0 | ROZPOCET
| VV |  | LAJNOVÁNÍ HŘIŠTĚ | [14 empty] | VV | 2 | 1 | True | 0 | ROZPOCET
| VV |  | - DLE ČSN 15312 | [14 empty] | VV | 2 | 1 | True | 0 | ROZPOCET
| VV |  | - LAJNOVÁNÍ PRO HÁZENOU A FLORBALL | [14 empty] | VV | 2 | 1 | True | 0 | ROZPOCET
| VV |  | "Os27" 1 |  | 1 | [12 empty] | VV | 2 | 2 | True | 1 | ROZPOCET
140 | K | 589211111 | Podložka ze směsi PU pojiva a gumového SBR granulátu tl. 35 mm | m2 | 1147.503 |  | 0 |  |  | základní |  | 0 | 0.065 | 74.5877 | 0 | 0 | 4 | K | 2 |  |  |  | ROZPOCET |  |  |  |  | 0 | 0 | 0 | 0 | 0 | 1 | 0 | 4 | -146720328
| Online PSC |  | https://podminky.urs.cz/item/CS_URS_2026_01/589211111 | [14 empty] | Online PSC | 2
| VV |  | ST_01 |  | 1147.503 | [12 empty] | VV | 2 | 2 | True | 1 | ROZPOCET
| D | 6 | Úpravy povrchů, podlahy a osazování výplní |  |  |  | 0 |  |  |  |  | 0 |  | 239.2907 |  | 0 | 1 | D | 1 |  |  |  | ROZPOCET | [10 empty] | 0
141 | K | 611131121 | Podkladní a spojovací vrstva vnitřních omítaných ploch penetrace disperzní nanášená ručně stropů | m2 | 5.21 |  | 0 |  |  | základní |  | 0 | 0.00026 | 0.0013546 | 0 | 0 | 4 | K | 2 |  |  |  | ROZPOCET |  |  |  |  | 0 | 0 | 0 | 0 | 0 | 1 | 0 | 4 | 1584290397
| Online PSC |  | https://podminky.urs.cz/item/CS_URS_2026_01/611131121 | [14 empty] | Online PSC | 2
| VV |  | 1.PP | [14 empty] | VV | 2 | 1 | True | 0 | ROZPOCET
| VV |  | "0.04" 5,21 |  | 5.21 | [12 empty] | VV | 2 | 2 | True | 0 | ROZPOCET
| VV | OM_STR | Součet |  | 5.21 | [12 empty] | VV | 2 | 4 | True | 1 | ROZPOCET
142 | K | 611142001 | Pletivo vnitřních ploch v ploše nebo pruzích, na plném podkladu sklovláknité vtlačené do tmelu včetně tmelu stropů | m2 | 5.21 |  | 0 |  |  | základní |  | 0 | 0.00438 | 0.02282 | 0 | 0 | 4 | K | 2 |  |  |  | ROZPOCET |  |  |  |  | 0 | 0 | 0 | 0 | 0 | 1 | 0 | 4 | -2144323334
| Online PSC |  | https://podminky.urs.cz/item/CS_URS_2026_01/611142001 | [14 empty] | Online PSC | 2
| VV |  | OM_STR |  | 5.21 | [12 empty] | VV | 2 | 2 | True | 1 | ROZPOCET
143 | K | 611321141 | Omítka vápenocementová vnitřních ploch nanášená ručně dvouvrstvá, tloušťky jádrové omítky do 10 mm a tloušťky štuku do 3 mm štuková vodorovných konstrukcí stropů rovných | m2 | 5.21 |  | 0 |  |  | základní |  | 0 | 0.01838 | 0.09576 | 0 | 0 | 4 | K | 2 |  |  |  | ROZPOCET |  |  |  |  | 0 | 0 | 0 | 0 | 0 | 1 | 0 | 4 | 1030594150
| Online PSC |  | https://podminky.urs.cz/item/CS_URS_2026_01/611321141 | [14 empty] | Online PSC | 2
| VV |  | OM_STR |  | 5.21 | [12 empty] | VV | 2 | 2 | True | 1 | ROZPOCET
144 | K | 612131121 | Podkladní a spojovací vrstva vnitřních omítaných ploch penetrace disperzní nanášená ručně stěn | m2 | 105.298 |  | 0 |  |  | základní |  | 0 | 0.00026 | 0.027377 | 0 | 0 | 4 | K | 2 |  |  |  | ROZPOCET |  |  |  |  | 0 | 0 | 0 | 0 | 0 | 1 | 0 | 4 | -2042464382
| Online PSC |  | https://podminky.urs.cz/item/CS_URS_2026_01/612131121 | [14 empty] | Online PSC | 2
| VV |  | OM_ST |  | 105.298 | [12 empty] | VV | 2 | 2 | True | 1 | ROZPOCET
145 | K | 612142001 | Pletivo vnitřních ploch v ploše nebo pruzích, na plném podkladu sklovláknité vtlačené do tmelu včetně tmelu stěn | m2 | 105.298 |  | 0 |  |  | základní |  | 0 | 0.00438 | 0.46121 | 0 | 0 | 4 | K | 2 |  |  |  | ROZPOCET |  |  |  |  | 0 | 0 | 0 | 0 | 0 | 1 | 0 | 4 | -4424037
| Online PSC |  | https://podminky.urs.cz/item/CS_URS_2026_01/612142001 | [14 empty] | Online PSC | 2
| VV |  | OM_ST |  | 105.298 | [12 empty] | VV | 2 | 2 | True | 1 | ROZPOCET
146 | K | 612321141 | Omítka vápenocementová vnitřních ploch nanášená ručně dvouvrstvá, tloušťky jádrové omítky do 10 mm a tloušťky štuku do 3 mm štuková svislých konstrukcí stěn | m2 | 105.298 |  | 0 |  |  | základní |  | 0 | 0.01838 | 1.9354 | 0 | 0 | 4 | K | 2 |  |  |  | ROZPOCET |  |  |  |  | 0 | 0 | 0 | 0 | 0 | 1 | 0 | 4 | -1174531815
| Online PSC |  | https://podminky.urs.cz/item/CS_URS_2026_01/612321141 | [14 empty] | Online PSC | 2
| VV |  | 1.PP | [14 empty] | VV | 2 | 1 | True | 0 | ROZPOCET
| VV |  | "0.13" 3,135*2,65 |  | 8.308 | [12 empty] | VV | 2 | 2 | True | 0 | ROZPOCET
| VV |  | "0.08" 3,135*2,65 |  | 8.308 | [12 empty] | VV | 2 | 2 | True | 0 | ROZPOCET
| VV |  | "0.04" (2,615*2+1,991*2)*2,65-(0,8*2,1) |  | 22.732 | [12 empty] | VV | 2 | 2 | True | 0 | ROZPOCET
| VV |  | Mezisoučet |  | 39.348 | [12 empty] | VV | 2 | 3 | True | 0 | ROZPOCET
| VV |  | 1.NP | [14 empty] | VV | 2 | 1 | True | 0 | ROZPOCET
| VV |  | "1.04" (2,615*2+1,991*2)*2,65-(0,8*2,1) |  | 22.732 | [12 empty] | VV | 2 | 2 | True | 0 | ROZPOCET
| VV |  | "1.12" 1,83*3,1 |  | 5.673 | [12 empty] | VV | 2 | 2 | True | 0 | ROZPOCET
| VV |  | "1.11" 1,83*3,1*2 |  | 11.346 | [12 empty] | VV | 2 | 2 | True | 0 | ROZPOCET
| VV |  | "1.13" 1,83*3,1*2 |  | 11.346 | [12 empty] | VV | 2 | 2 | True | 0 | ROZPOCET
| VV |  | "1.14" (1,83+2,065)*3,1-(0,8*2,1) |  | 10.395 | [12 empty] | VV | 2 | 2 | True | 0 | ROZPOCET
| VV |  | "1.15" 1,98*3,1-(0,8*2,1) |  | 4.458 | [12 empty] | VV | 2 | 2 | True | 0 | ROZPOCET
| VV |  | Mezisoučet |  | 65.95 | [12 empty] | VV | 2 | 3 | True | 0 | ROZPOCET
| VV | OM_ST | Součet |  | 105.298 | [12 empty] | VV | 2 | 4 | True | 1 | ROZPOCET
147 | K | 621211001 | Montáž kontaktního zateplení lepením a mechanickým kotvením z polystyrenových desek (dodávka ve specifikaci) na vnější podhledy, na podklad betonový nebo z lehčeného betonu nebo keramický, tloušťky desek do 40 mm | m2 | 257.113 |  | 0 |  |  | základní |  | 0 | 0.00839 | 2.1572 | 0 | 0 | 4 | K | 2 |  |  |  | ROZPOCET |  |  |  |  | 0 | 0 | 0 | 0 | 0 | 1 | 0 | 4 | -1768225228
| Online PSC |  | https://podminky.urs.cz/item/CS_URS_2026_01/621211001 | [14 empty] | Online PSC | 2
| VV |  | Skladba SO.02 - EPS 40mm + omítka + SO.08 - Atika | [14 empty] | VV | 2 | 1 | True | 0 | ROZPOCET
| VV |  | 4,4*4,3-(2,5*2,45) |  | 12.795 | [12 empty] | VV | 2 | 2 | True | 0 | ROZPOCET
| VV |  | 8,6*4,65-(1,1*2,46) |  | 37.284 | [12 empty] | VV | 2 | 2 | True | 0 | ROZPOCET
| VV |  | 1,65*6+4,552*6 |  | 37.212 | [12 empty] | VV | 2 | 2 | True | 0 | ROZPOCET
| VV |  | 5,1*(0,85+0,5) |  | 6.885 | [12 empty] | VV | 2 | 2 | True | 0 | ROZPOCET
| VV |  | (5,8+6,57)*0,85 |  | 10.515 | [12 empty] | VV | 2 | 2 | True | 0 | ROZPOCET
| VV |  | (4,1+6,8)*3,75-(2,5*2,45) |  | 34.75 | [12 empty] | VV | 2 | 2 | True | 0 | ROZPOCET
| VV |  | 6,8*3,75 |  | 25.5 | [12 empty] | VV | 2 | 2 | True | 0 | ROZPOCET
| VV |  | (1,71+1,525)*10,1 |  | 32.674 | [12 empty] | VV | 2 | 2 | True | 0 | ROZPOCET
| VV |  | 8,5*(0,75+0,2) |  | 8.075 | [12 empty] | VV | 2 | 2 | True | 0 | ROZPOCET
| VV | SO_02 | Součet |  | 205.69 | [12 empty] | VV | 2 | 4 | True | 1 | ROZPOCET
| VV |  | 205,69*1,25 'Přepočtené koeficientem množství |  | 257.113 | [12 empty] | VV | 2 | 2 | False | 1 | ROZPOCET
148 | M | 28375932 | deska EPS 70 fasádní λ=0,039 tl 40mm | m2 | 259.17 |  | 0 |  |  | základní |  | 0 | 0.00056 | 0.14514 | 0 | 0 | 8 | M | 2 |  |  |  | ROZPOCET |  |  |  |  | 0 | 0 | 0 | 0 | 0 | 1 | 0 | 4 | 955765812
| VV |  | 215,975*1,2 'Přepočtené koeficientem množství |  | 259.17 | [12 empty] | VV | 2 | 2 | False | 1 | ROZPOCET
149 | K | 622131101 | Podkladní a spojovací vrstva vnějších omítaných ploch cementový postřik nanášený ručně celoplošně stěn | m2 | 205.69 |  | 0 |  |  | základní |  | 0 | 0.00735 | 1.5118 | 0 | 0 | 4 | K | 2 |  |  |  | ROZPOCET |  |  |  |  | 0 | 0 | 0 | 0 | 0 | 1 | 0 | 4 | 170342658
| Online PSC |  | https://podminky.urs.cz/item/CS_URS_2026_01/622131101 | [14 empty] | Online PSC | 2
| VV |  | SO_02 |  | 205.69 | [12 empty] | VV | 2 | 2 | True | 1 | ROZPOCET
150 | K | 622142001 | Pletivo vnějších ploch v ploše nebo pruzích, na plném podkladu sklovláknité vtlačené do tmelu stěn | m2 | 1287.045 |  | 0 |  |  | základní |  | 0 | 0.00438 | 5.6373 | 0 | 0 | 4 | K | 2 |  |  |  | ROZPOCET |  |  |  |  | 0 | 0 | 0 | 0 | 0 | 1 | 0 | 4 | 1833136386
| Online PSC |  | https://podminky.urs.cz/item/CS_URS_2026_01/622142001 | [14 empty] | Online PSC | 2
| VV |  | SO_01+SO_02 |  | 1287.045 | [12 empty] | VV | 2 | 2 | True | 1 | ROZPOCET
151 | K | 622143004 | Montáž omítkových profilů plastových, pozinkovaných nebo dřevěných upevněných vtlačením do podkladní vrstvy nebo přibitím začišťovacích samolepících pro vytvoření dilatujícího spoje s okenním rámem | m | 359 |  | 0 |  |  | základní |  | 0 | 0 | 0 | 0 | 0 | 4 | K | 2 |  |  |  | ROZPOCET |  |  |  |  | 0 | 0 | 0 | 0 | 0 | 1 | 0 | 4 | 1690172020
| Online PSC |  | https://podminky.urs.cz/item/CS_URS_2026_01/622143004 | [14 empty] | Online PSC | 2
| VV |  | 315+44 |  | 359 | [12 empty] | VV | 2 | 2 | True | 1 | ROZPOCET
152 | M | 28341034 | profil napojovací okenní PVC se zdvojenou výztužnou tkaninou | m | 378 |  | 0 |  |  | základní |  | 0 | 0.0003 | 0.1134 | 0 | 0 | 8 | M | 2 |  |  |  | ROZPOCET |  |  |  |  | 0 | 0 | 0 | 0 | 0 | 1 | 0 | 4 | 216651438
| VV |  | 315*1,2 'Přepočtené koeficientem množství |  | 378 | [12 empty] | VV | 2 | 2 | False | 1 | ROZPOCET
153 | M | 28341033 | profil ukončovací PVC pro napojení různých povrchových úprav | m | 52.8 |  | 0 |  |  | základní |  | 0 | 0.0001 | 0.00528 | 0 | 0 | 8 | M | 2 |  |  |  | ROZPOCET |  |  |  |  | 0 | 0 | 0 | 0 | 0 | 1 | 0 | 4 | 1712877189
| VV |  | 44*1,2 'Přepočtené koeficientem množství |  | 52.8 | [12 empty] | VV | 2 | 2 | False | 1 | ROZPOCET
154 | K | 622151031 | Penetrační nátěr vnějších pastovitých tenkovrstvých omítek silikonový stěn | m2 | 205.69 |  | 0 |  |  | základní |  | 0 | 0.00014 | 0.028797 | 0 | 0 | 4 | K | 2 |  |  |  | ROZPOCET |  |  |  |  | 0 | 0 | 0 | 0 | 0 | 1 | 0 | 4 | 1777329340
| Online PSC |  | https://podminky.urs.cz/item/CS_URS_2026_01/622151031 | [14 empty] | Online PSC | 2
| VV |  | SO_02 |  | 205.69 | [12 empty] | VV | 2 | 2 | True | 1 | ROZPOCET
155 | K | 622251101 | Montáž kontaktního zateplení lepením a mechanickým kotvením Příplatek k cenám za zápustnou montáž kotev s použitím tepelněizolačních zátek na vnější stěny z polystyrenu | m2 | 205.69 |  | 0 |  |  | základní |  | 0 | 8e-05 | 0.016455 | 0 | 0 | 4 | K | 2 |  |  |  | ROZPOCET |  |  |  |  | 0 | 0 | 0 | 0 | 0 | 1 | 0 | 4 | 1460773811
| Online PSC |  | https://podminky.urs.cz/item/CS_URS_2026_01/622251101 | [14 empty] | Online PSC | 2
| VV |  | SO_02 |  | 205.69 | [12 empty] | VV | 2 | 2 | True | 1 | ROZPOCET
156 | K | 622251209 | Montáž kontaktního zateplení lepením a mechanickým kotvením Příplatek k cenám za použití pancéřového sklovláknitého pletiva pro namáhané oblasti soklů, pod keramický obklad apod. | m2 | 240.375 |  | 0 |  |  | základní |  | 0 | 0.00018 | 0.043268 | 0 | 0 | 4 | K | 2 |  |  |  | ROZPOCET |  |  |  |  | 0 | 0 | 0 | 0 | 0 | 1 | 0 | 4 | -1821585252
| Online PSC |  | https://podminky.urs.cz/item/CS_URS_2026_01/622251209 | [14 empty] | Online PSC | 2
| VV |  | SO_03+SO_04 |  | 240.375 | [12 empty] | VV | 2 | 2 | True | 1 | ROZPOCET
157 | K | 622252001 | Montáž profilů kontaktního zateplení zakládacích soklových připevněných hmoždinkami | m | 125 |  | 0 |  |  | základní |  | 0 | 0.0001 | 0.0125 | 0 | 0 | 4 | K | 2 |  |  |  | ROZPOCET |  |  |  |  | 0 | 0 | 0 | 0 | 0 | 1 | 0 | 4 | 226314608
| Online PSC |  | https://podminky.urs.cz/item/CS_URS_2026_01/622252001 | [14 empty] | Online PSC | 2
158 | M | 59051648 | profil zakládací Al tl 0,7mm pro ETICS pro izolant tl 40mm | m | 150 |  | 0 |  |  | základní |  | 0 | 0.0002 | 0.03 | 0 | 0 | 8 | M | 2 |  |  |  | ROZPOCET |  |  |  |  | 0 | 0 | 0 | 0 | 0 | 1 | 0 | 4 | -1684777583
| VV |  | 125*1,2 'Přepočtené koeficientem množství |  | 150 | [12 empty] | VV | 2 | 2 | False | 1 | ROZPOCET
159 | K | 622331121 | Omítka cementová vnějších ploch nanášená ručně jednovrstvá, tloušťky do 15 mm hladká stěn | m2 | 240.375 |  | 0 |  |  | základní |  | 0 | 0.0315 | 7.5718 | 0 | 0 | 4 | K | 2 |  |  |  | ROZPOCET |  |  |  |  | 0 | 0 | 0 | 0 | 0 | 1 | 0 | 4 | 1619931204
| Online PSC |  | https://podminky.urs.cz/item/CS_URS_2026_01/622331121 | [14 empty] | Online PSC | 2
| VV |  | SO_03+SO_04 |  | 240.375 | [12 empty] | VV | 2 | 2 | True | 1 | ROZPOCET
160 | K | 622531012 | Omítka tenkovrstvá silikonová vnějších ploch probarvená bez penetrace zatíraná (škrábaná), zrnitost 1,5 mm stěn | m2 | 205.69 |  | 0 |  |  | základní |  | 0 | 0.00285 | 0.58622 | 0 | 0 | 4 | K | 2 |  |  |  | ROZPOCET |  |  |  |  | 0 | 0 | 0 | 0 | 0 | 1 | 0 | 4 | -1952703421
| Online PSC |  | https://podminky.urs.cz/item/CS_URS_2026_01/622531012 | [14 empty] | Online PSC | 2
| VV |  | SO_02 |  | 205.69 | [12 empty] | VV | 2 | 2 | True | 1 | ROZPOCET
161 | K | 622531R01 | Provedení výtažné zkoušky u ETICS a zpracování protokolu | kus | 30 |  | 0 |  |  | základní |  | 0 | 0 | 0 | 0 | 0 | 4 | K | 2 |  |  |  | ROZPOCET |  |  |  |  | 0 | 0 | 0 | 0 | 0 | 1 | 0 | 4 | 1835936451
162 | K | 622531R02 | Statický výpočet kotvení ETICS | kus | 1 |  | 0 |  |  | základní |  | 0 | 0 | 0 | 0 | 0 | 4 | K | 2 |  |  |  | ROZPOCET |  |  |  |  | 0 | 0 | 0 | 0 | 0 | 1 | 0 | 4 | 476315550
163 | K | 622531R03 | Kotevní plán ETICS | kus | 1 |  | 0 |  |  | základní |  | 0 | 0 | 0 | 0 | 0 | 4 | K | 2 |  |  |  | ROZPOCET |  |  |  |  | 0 | 0 | 0 | 0 | 0 | 1 | 0 | 4 | -1373621291
164 | K | 631311116 | Mazanina z betonu prostého bez zvýšených nároků na prostředí tl. přes 50 do 80 mm tř. C 25/30 | m3 | 0.878 |  | 0 |  |  | základní |  | 0 | 2.5019 | 2.1966 | 0 | 0 | 4 | K | 2 |  |  |  | ROZPOCET |  |  |  |  | 0 | 0 | 0 | 0 | 0 | 1 | 0 | 4 | 233134771
| Online PSC |  | https://podminky.urs.cz/item/CS_URS_2026_01/631311116 | [14 empty] | Online PSC | 2
| VV |  | Schodiště 01 z 1.PP do 1.NP (u autovýtahu 1) | [14 empty] | VV | 2 | 1 | True | 0 | ROZPOCET
| VV |  | "rameno pro prefa stupně" 1,5*1,95*0,05 |  | 0.146 | [12 empty] | VV | 2 | 2 | True | 0 | ROZPOCET
| VV |  | Schodiště 03 | [14 empty] | VV | 2 | 1 | True | 0 | ROZPOCET
| VV |  | "rameno pro perfa stupně" 2,75*3,4*0,05 |  | 0.468 | [12 empty] | VV | 2 | 2 | True | 0 | ROZPOCET
| VV |  | Mezisoučet |  | 0.614 | [12 empty] | VV | 2 | 3 | True | 0 | ROZPOCET
| VV |  | Schodiště 04 | [14 empty] | VV | 2 | 1 | True | 0 | ROZPOCET
| VV |  | "rameno pro prefa stupně" 1,52*1,5*0,05 |  | 0.114 | [12 empty] | VV | 2 | 2 | True | 0 | ROZPOCET
| VV |  | Mezisoučet |  | 0.114 | [12 empty] | VV | 2 | 3 | True | 0 | ROZPOCET
| VV |  | Schodiště 05 - venkovní | [14 empty] | VV | 2 | 1 | True | 0 | ROZPOCET
| VV |  | "rameno pro prefa stupně" 2*1,5*0,05 |  | 0.15 | [12 empty] | VV | 2 | 2 | True | 0 | ROZPOCET
| VV |  | Mezisoučet |  | 0.15 | [12 empty] | VV | 2 | 3 | True | 0 | ROZPOCET
| VV |  | Součet |  | 0.878 | [12 empty] | VV | 2 | 4 | True | 1 | ROZPOCET
165 | K | 631311127 | Mazanina z betonu prostého bez zvýšených nároků na prostředí tl. přes 80 do 120 mm tř. C 30/37 | m3 | 1.031 |  | 0 |  |  | základní |  | 0 | 2.5019 | 2.5794 | 0 | 0 | 4 | K | 2 |  |  |  | ROZPOCET |  |  |  |  | 0 | 0 | 0 | 0 | 0 | 1 | 0 | 4 | -275521024
| Online PSC |  | https://podminky.urs.cz/item/CS_URS_2026_01/631311127 | [14 empty] | Online PSC | 2
| VV |  | Betonová mazanina ve spádu | [14 empty] | VV | 2 | 1 | True | 0 | ROZPOCET
| VV |  | - spád 2% | [14 empty] | VV | 2 | 1 | True | 0 | ROZPOCET
| VV |  | - min tl. 100 mm | [14 empty] | VV | 2 | 1 | True | 0 | ROZPOCET
| VV |  | - s odčerpávací šachtou 235x235 mm | [14 empty] | VV | 2 | 1 | True | 0 | ROZPOCET
| VV |  | POD_12*0,1 |  | 1.031 | [12 empty] | VV | 2 | 2 | True | 1 | ROZPOCET
166 | K | 631311137 | Mazanina z betonu prostého bez zvýšených nároků na prostředí tl. přes 120 do 240 mm tř. C 30/37 | m3 | 74.583 |  | 0 |  |  | základní |  | 0 | 2.5019 | 186.597 | 0 | 0 | 4 | K | 2 |  |  |  | ROZPOCET |  |  |  |  | 0 | 0 | 0 | 0 | 0 | 1 | 0 | 4 | 1965742913
| Online PSC |  | https://podminky.urs.cz/item/CS_URS_2026_01/631311137 | [14 empty] | Online PSC | 2
| VV |  | ST_04*0,192+ST_05*0,15+ST_06*0,188+ST_07*0,15 |  | 74.583 | [12 empty] | VV | 2 | 2 | True | 1 | ROZPOCET
167 | K | 631319012 | Příplatek k cenám mazanin za úpravu povrchu mazaniny přehlazením, mazanina tl. přes 80 do 120 mm | m3 | 1.031 |  | 0 |  |  | základní |  | 0 | 0 | 0 | 0 | 0 | 4 | K | 2 |  |  |  | ROZPOCET |  |  |  |  | 0 | 0 | 0 | 0 | 0 | 1 | 0 | 4 | 600656472
| Online PSC |  | https://podminky.urs.cz/item/CS_URS_2026_01/631319012 | [14 empty] | Online PSC | 2
| VV |  | POD_12*0,1 |  | 1.031 | [12 empty] | VV | 2 | 2 | True | 1 | ROZPOCET
168 | K | 631319013 | Příplatek k cenám mazanin za úpravu povrchu mazaniny přehlazením, mazanina tl. přes 120 do 240 mm | m3 | 74.583 |  | 0 |  |  | základní |  | 0 | 0 | 0 | 0 | 0 | 4 | K | 2 |  |  |  | ROZPOCET |  |  |  |  | 0 | 0 | 0 | 0 | 0 | 1 | 0 | 4 | -1696043782
| Online PSC |  | https://podminky.urs.cz/item/CS_URS_2026_01/631319013 | [14 empty] | Online PSC | 2
169 | K | 631319111 | Příplatek k cenám mazanin za vytvoření odtokového žlábku v prádelnách, ve dně kanálu pro rozvod vody apod. š x v =do 200 x 100 mm | m | 60 |  | 0 |  |  | základní |  | 0 | 0 | 0 | 0 | 0 | 4 | K | 2 |  |  |  | ROZPOCET |  |  |  |  | 0 | 0 | 0 | 0 | 0 | 1 | 0 | 4 | -322923355
| Online PSC |  | https://podminky.urs.cz/item/CS_URS_2026_01/631319111 | [14 empty] | Online PSC | 2
170 | K | 631319173 | Příplatek k cenám mazanin za stržení povrchu spodní vrstvy mazaniny latí před vložením výztuže nebo pletiva pro tl. obou vrstev mazaniny přes 80 do 120 mm | m3 | 1.031 |  | 0 |  |  | základní |  | 0 | 0 | 0 | 0 | 0 | 4 | K | 2 |  |  |  | ROZPOCET |  |  |  |  | 0 | 0 | 0 | 0 | 0 | 1 | 0 | 4 | -1881204466
| Online PSC |  | https://podminky.urs.cz/item/CS_URS_2026_01/631319173 | [14 empty] | Online PSC | 2
| VV |  | POD_12*0,1 |  | 1.031 | [12 empty] | VV | 2 | 2 | True | 1 | ROZPOCET
171 | K | 631319175 | Příplatek k cenám mazanin za stržení povrchu spodní vrstvy mazaniny latí před vložením výztuže nebo pletiva pro tl. obou vrstev mazaniny přes 120 do 240 mm | m3 | 74.583 |  | 0 |  |  | základní |  | 0 | 0 | 0 | 0 | 0 | 4 | K | 2 |  |  |  | ROZPOCET |  |  |  |  | 0 | 0 | 0 | 0 | 0 | 1 | 0 | 4 | 1234455933
| Online PSC |  | https://podminky.urs.cz/item/CS_URS_2026_01/631319175 | [14 empty] | Online PSC | 2
172 | K | 631319181 | Příplatek k cenám mazanin za sklon přes 15° do 35° od vodorovné roviny, mazanina tl. přes 50 do 80 mm | m3 | 0.878 |  | 0 |  |  | základní |  | 0 | 0 | 0 | 0 | 0 | 4 | K | 2 |  |  |  | ROZPOCET |  |  |  |  | 0 | 0 | 0 | 0 | 0 | 1 | 0 | 4 | -1866326942
| Online PSC |  | https://podminky.urs.cz/item/CS_URS_2026_01/631319181 | [14 empty] | Online PSC | 2
173 | K | 631319183 | Příplatek k cenám mazanin za sklon přes 15° do 35° od vodorovné roviny, mazanina tl. přes 80 do 120 mm | m3 | 1.031 |  | 0 |  |  | základní |  | 0 | 0 | 0 | 0 | 0 | 4 | K | 2 |  |  |  | ROZPOCET |  |  |  |  | 0 | 0 | 0 | 0 | 0 | 1 | 0 | 4 | -231079593
| Online PSC |  | https://podminky.urs.cz/item/CS_URS_2026_01/631319183 | [14 empty] | Online PSC | 2
| VV |  | POD_12*0,1 |  | 1.031 | [12 empty] | VV | 2 | 2 | True | 1 | ROZPOCET
174 | K | 631319185 | Příplatek k cenám mazanin za sklon přes 15° do 35° od vodorovné roviny, mazanina tl. přes 120 do 240 mm | m3 | 47.005 |  | 0 |  |  | základní |  | 0 | 0 | 0 | 0 | 0 | 4 | K | 2 |  |  |  | ROZPOCET |  |  |  |  | 0 | 0 | 0 | 0 | 0 | 1 | 0 | 4 | -386400945
| Online PSC |  | https://podminky.urs.cz/item/CS_URS_2026_01/631319185 | [14 empty] | Online PSC | 2
| VV |  | ST_05*0,15+ST_07*0,15+ST_06*0,15 |  | 47.005 | [12 empty] | VV | 2 | 2 | True | 1 | ROZPOCET
175 | K | 631319195 | Příplatek k cenám mazanin za malou plochu do 5 m2 jednotlivě, mazanina tl. přes 50 do 80 mm | m3 | 0.878 |  | 0 |  |  | základní |  | 0 | 0 | 0 | 0 | 0 | 4 | K | 2 |  |  |  | ROZPOCET |  |  |  |  | 0 | 0 | 0 | 0 | 0 | 1 | 0 | 4 | 697008677
| Online PSC |  | https://podminky.urs.cz/item/CS_URS_2026_01/631319195 | [14 empty] | Online PSC | 2
176 | K | 631319196 | Příplatek k cenám mazanin za malou plochu do 5 m2 jednotlivě, mazanina tl. přes 80 do 120 mm | m3 | 1.031 |  | 0 |  |  | základní |  | 0 | 0 | 0 | 0 | 0 | 4 | K | 2 |  |  |  | ROZPOCET |  |  |  |  | 0 | 0 | 0 | 0 | 0 | 1 | 0 | 4 | -1351314136
| Online PSC |  | https://podminky.urs.cz/item/CS_URS_2026_01/631319196 | [14 empty] | Online PSC | 2
| VV |  | POD_12*0,1 |  | 1.031 | [12 empty] | VV | 2 | 2 | True | 1 | ROZPOCET
177 | K | 631319199 | Příplatek k cenám mazanin za použití plastifikátoru pro mazaninu jakékoli tloušťky | m3 | 0.878 |  | 0 |  |  | základní |  | 0 | 0.00302 | 0.0026516 | 0 | 0 | 4 | K | 2 |  |  |  | ROZPOCET |  |  |  |  | 0 | 0 | 0 | 0 | 0 | 1 | 0 | 4 | -1334669264
| Online PSC |  | https://podminky.urs.cz/item/CS_URS_2026_01/631319199 | [14 empty] | Online PSC | 2
178 | K | 631319206 | Příplatek k cenám betonových mazanin za vyztužení ocelovými vlákny (drátkobeton) objemové vyztužení 40 kg/m3 | m3 | 74.583 |  | 0 |  |  | základní |  | 0 | 0.0404 | 3.0132 | 0 | 0 | 4 | K | 2 |  |  |  | ROZPOCET |  |  |  |  | 0 | 0 | 0 | 0 | 0 | 1 | 0 | 4 | 473787173
| Online PSC |  | https://podminky.urs.cz/item/CS_URS_2026_01/631319206 | [14 empty] | Online PSC | 2
179 | K | 631362021 | Výztuž mazanin ze svařovaných sítí z drátů typu KARI | t | 3.06 |  | 0 |  |  | základní |  | 0 | 1.0628 | 3.2521 | 0 | 0 | 4 | K | 2 |  |  |  | ROZPOCET |  |  |  |  | 0 | 0 | 0 | 0 | 0 | 1 | 0 | 4 | 1074958116
| Online PSC |  | https://podminky.urs.cz/item/CS_URS_2026_01/631362021 | [14 empty] | Online PSC | 2
| VV |  | (ST_04+ST_05+ST_06+ST_07)*5,4/1000*1,25 |  | 3.06 | [12 empty] | VV | 2 | 2 | True | 1 | ROZPOCET
180 | K | 635111142 | Násyp ze štěrkopísku, písku nebo kameniva pod podlahy s udusáním a urovnáním povrchu z kameniva hrubého 32-63 | m3 | 2.578 |  | 0 |  |  | základní |  | 0 | 1.837 | 4.7358 | 0 | 0 | 4 | K | 2 |  |  |  | ROZPOCET |  |  |  |  | 0 | 0 | 0 | 0 | 0 | 1 | 0 | 4 | 44954702
| Online PSC |  | https://podminky.urs.cz/item/CS_URS_2026_01/635111142 | [14 empty] | Online PSC | 2
| VV |  | POD_12*0,25 |  | 2.578 | [12 empty] | VV | 2 | 2 | True | 1 | ROZPOCET
181 | K | 636311115 | Kladení dlažby z betonových dlaždic na sucho na terče rozměr dlažby 400x400 mm, výška terče přes 150 mm | m2 | 60.195 |  | 0 |  |  | základní |  | 0 | 0.004 | 0.24078 | 0 | 0 | 4 | K | 2 |  |  |  | ROZPOCET |  |  |  |  | 0 | 0 | 0 | 0 | 0 | 1 | 0 | 4 | -105300986
| Online PSC |  | https://podminky.urs.cz/item/CS_URS_2026_01/636311115 | [14 empty] | Online PSC | 2
| VV |  | Skladba ST.08 - Skladba chodníku na střeše | [14 empty] | VV | 2 | 1 | True | 0 | ROZPOCET
| VV |  | (45,145+15,05)*1 |  | 60.195 | [12 empty] | VV | 2 | 2 | True | 0 | ROZPOCET
| VV | ST_08 | Mezisoučet |  | 60.195 | [12 empty] | VV | 2 | 3 | True | 0 | ROZPOCET
| VV |  | Součet |  | 60.195 | [12 empty] | VV | 2 | 4 | True | 1 | ROZPOCET
182 | M | 59246007 | dlažba plošná terasová betonová 400x400mm tl 40mm tryskaný povrch | m2 | 75.244 |  | 0 |  |  | základní |  | 0 | 0.088 | 6.6215 | 0 | 0 | 8 | M | 2 |  |  |  | ROZPOCET |  |  |  |  | 0 | 0 | 0 | 0 | 0 | 1 | 0 | 4 | 1040027046
| VV |  | 60,195*1,25 'Přepočtené koeficientem množství |  | 75.244 | [12 empty] | VV | 2 | 2 | False | 1 | ROZPOCET
183 | M | 56284617 | terč rektifikační pro dlažbu H 180-334mm | kus | 577.872 |  | 0 |  |  | základní |  | 0 | 0.0006 | 0.34672 | 0 | 0 | 8 | M | 2 |  |  |  | ROZPOCET |  |  |  |  | 0 | 0 | 0 | 0 | 0 | 1 | 0 | 4 | 334573015
| VV |  | ST_08*8 |  | 481.56 | [12 empty] | VV | 2 | 2 | True | 1 | ROZPOCET
| VV |  | 481,56*1,2 'Přepočtené koeficientem množství |  | 577.872 | [12 empty] | VV | 2 | 2 | False | 1 | ROZPOCET
184 | M | 27245015 | podložka z recyklované gumy pod rektifikační terče tl 10 mm | kus | 595.2 |  | 0 |  |  | základní |  | 0 | 0.00029 | 0.17261 | 0 | 0 | 8 | M | 2 |  |  |  | ROZPOCET |  |  |  |  | 0 | 0 | 0 | 0 | 0 | 1 | 0 | 4 | -1552674933
| VV |  | 496*1,2 'Přepočtené koeficientem množství |  | 595.2 | [12 empty] | VV | 2 | 2 | False | 1 | ROZPOCET
185 | M | 56241240 | vymezovač spar plastový pro pokládku dlažby na rektifikační terče | kus | 307.2 |  | 0 |  |  | základní |  | 0 | 2e-05 | 0.006144 | 0 | 0 | 8 | M | 2 |  |  |  | ROZPOCET |  |  |  |  | 0 | 0 | 0 | 0 | 0 | 1 | 0 | 4 | -915415636
| VV |  | 256*1,2 'Přepočtené koeficientem množství |  | 307.2 | [12 empty] | VV | 2 | 2 | False | 1 | ROZPOCET
186 | M | 56241242 | zarážka PPC na rektifikační terč pro vymezení polohy krajní dlaždice | kus | 402 |  | 0 |  |  | základní |  | 0 | 4e-05 | 0.01608 | 0 | 0 | 8 | M | 2 |  |  |  | ROZPOCET |  |  |  |  | 0 | 0 | 0 | 0 | 0 | 1 | 0 | 4 | -1373118090
| VV |  | 335*1,2 'Přepočtené koeficientem množství |  | 402 | [12 empty] | VV | 2 | 2 | False | 1 | ROZPOCET
187 | M | 19416041 | profil Al 24x65mm pro podepření dlažby na rektifikační terče | m | 342 |  | 0 |  |  | základní |  | 0 | 0.00093 | 0.31806 | 0 | 0 | 8 | M | 2 |  |  |  | ROZPOCET |  |  |  |  | 0 | 0 | 0 | 0 | 0 | 1 | 0 | 4 | 855757509
| VV |  | 285*1,2 'Přepočtené koeficientem množství |  | 342 | [12 empty] | VV | 2 | 2 | False | 1 | ROZPOCET
188 | K | 636311151 | Kladení dlažby z betonových dlaždic na sucho na terče příplatek k cenám za vyrovnání spádu podkladu sklonovými korektory, rozměru dlažby 400x400 mm | m2 | 60.195 |  | 0 |  |  | základní |  | 0 | 0.00152 | 0.091496 | 0 | 0 | 4 | K | 2 |  |  |  | ROZPOCET |  |  |  |  | 0 | 0 | 0 | 0 | 0 | 1 | 0 | 4 | -1012971071
| Online PSC |  | https://podminky.urs.cz/item/CS_URS_2026_01/636311151 | [14 empty] | Online PSC | 2
| VV |  | ST_08 |  | 60.195 | [12 empty] | VV | 2 | 2 | True | 1 | ROZPOCET
189 | K | 636311R01 | D+M Stabilizace a separace skladby střechy ST02, ST03 a ST08 - např. perforovaný L+U, včetně kotevního a spojovacího materiálu | m | 219.452 |  | 0 |  |  | základní |  | 0 | 0 | 0 | 0 | 0 | 4 | K | 2 |  |  |  | ROZPOCET |  |  |  |  | 0 | 0 | 0 | 0 | 0 | 1 | 0 | 4 | 1196900383
| VV |  | "ST02,03" 43,05+49,14+6,8 |  | 98.99 | [12 empty] | VV | 2 | 2 | True | 0 | ROZPOCET
| VV |  | "ST08" 45,185*2+15,046*2 |  | 120.462 | [12 empty] | VV | 2 | 2 | True | 0 | ROZPOCET
| VV |  | Součet |  | 219.452 | [12 empty] | VV | 2 | 4 | True | 1 | ROZPOCET
190 | K | 636311R02 | D+M Hliníková okrajová kačírková lišta s proměnnou výškou, maximální výška 350 (lemování plochy zelené střechy) | m | 115 |  | 0 |  |  | základní |  | 0 | 0 | 0 | 0 | 0 | 4 | K | 2 |  |  |  | ROZPOCET |  |  |  |  | 0 | 0 | 0 | 0 | 0 | 1 | 0 | 4 | -1241803231
191 | K | 636311R03 | D+M Ocelový profil L150x75x10 žárově zinkovaný, kotvený na ocelové sloupy, včetně kotevního a spojovacího materiálu (lemování sportovního povrchu hřiště) | m | 141 |  | 0 |  |  | základní |  | 0 | 0 | 0 | 0 | 0 | 4 | K | 2 |  |  |  | ROZPOCET |  |  |  |  | 0 | 0 | 0 | 0 | 0 | 1 | 0 | 4 | 593198156
192 | K | 642942111 | Osazování zárubní nebo rámů kovových dveřních lisovaných nebo z úhelníků bez dveřních křídel na cementovou maltu, plochy otvoru do 2,5 m2 | kus | 6 |  | 0 |  |  | základní |  | 0 | 0.01777 | 0.10662 | 0 | 0 | 4 | K | 2 |  |  |  | ROZPOCET |  |  |  |  | 0 | 0 | 0 | 0 | 0 | 1 | 0 | 4 | 1531643560
| Online PSC |  | https://podminky.urs.cz/item/CS_URS_2026_01/642942111 | [14 empty] | Online PSC | 2
193 | M | 55331482 | zárubeň pro dveře s polodrážkou jednokřídlá ocelová pro zdění tl stěny 75-100mm rozměru 800/1970, 2100mm | kus | 2 |  | 0 |  |  | základní |  | 0 | 0.01249 | 0.02498 | 0 | 0 | 8 | M | 2 |  |  |  | ROZPOCET |  |  |  |  | 0 | 0 | 0 | 0 | 0 | 1 | 0 | 4 | 2004478205
| VV |  | Kompletní provedení dle specifikace - D.1.1.3.d.1 - Výpis vnitřních výplní | [14 empty] | VV | 2 | 1 | True | 0 | ROZPOCET
| VV |  | "D09" 2 |  | 2 | [12 empty] | VV | 2 | 2 | True | 1 | ROZPOCET
194 | M | 55331492 | zárubeň pro dveře s polodrážkou jednokřídlá ocelová pro zdění tl stěny 160-200mm rozměru 800/1970, 2100mm | kus | 3 |  | 0 |  |  | základní |  | 0 | 0.01793 | 0.05379 | 0 | 0 | 8 | M | 2 |  |  |  | ROZPOCET |  |  |  |  | 0 | 0 | 0 | 0 | 0 | 1 | 0 | 4 | 279560254
| VV |  | Kompletní provedení dle specifikace - D.1.1.3.d.1 - Výpis vnitřních výplní | [14 empty] | VV | 2 | 1 | True | 0 | ROZPOCET
| VV |  | "D10" 2+1 |  | 3 | [12 empty] | VV | 2 | 2 | True | 1 | ROZPOCET
195 | M | 55331494 | zárubeň pro dveře s polodrážkou jednokřídlá ocelová pro zdění tl stěny 160-200mm rozměru 1000/1970, 2100mm | kus | 1 |  | 0 |  |  | základní |  | 0 | 0.01923 | 0.01923 | 0 | 0 | 8 | M | 2 |  |  |  | ROZPOCET |  |  |  |  | 0 | 0 | 0 | 0 | 0 | 1 | 0 | 4 | 41101437
| VV |  | Kompletní provedení dle specifikace - D.1.1.3.d.1 - Výpis vnitřních výplní | [14 empty] | VV | 2 | 1 | True | 0 | ROZPOCET
| VV |  | "D12" 1 |  | 1 | [12 empty] | VV | 2 | 2 | True | 1 | ROZPOCET
196 | K | 642945111 | Osazování ocelových zárubní protipožárních nebo protiplynových dveří do vynechaného otvoru, s obetonováním, dveří jednokřídlových do 2,5 m2 | kus | 18 |  | 0 |  |  | základní |  | 0 | 0.42153 | 7.5875 | 0 | 0 | 4 | K | 2 |  |  |  | ROZPOCET |  |  |  |  | 0 | 0 | 0 | 0 | 0 | 1 | 0 | 4 | -524377206
| Online PSC |  | https://podminky.urs.cz/item/CS_URS_2026_01/642945111 | [14 empty] | Online PSC | 2
197 | M | 55331567 | zárubeň pro dveře s polodrážkou jednokřídlá ocelová pro zdění s protipožární úpravou tl stěny 160-200mm rozměru 800/1970, 2100mm | kus | 6 |  | 0 |  |  | základní |  | 0 | 0.01793 | 0.10758 | 0 | 0 | 8 | M | 2 |  |  |  | ROZPOCET |  |  |  |  | 0 | 0 | 0 | 0 | 0 | 1 | 0 | 4 | 1344819715
| VV |  | Kompletní provedení dle specifikace - D.1.1.3.d.1 - Výpis vnitřních výplní | [14 empty] | VV | 2 | 1 | True | 0 | ROZPOCET
| VV |  | "D05" 1 |  | 1 | [12 empty] | VV | 2 | 2 | True | 0 | ROZPOCET
| VV |  | "D06" 1 |  | 1 | [12 empty] | VV | 2 | 2 | True | 0 | ROZPOCET
| VV |  | "D15" 1 |  | 1 | [12 empty] | VV | 2 | 2 | True | 0 | ROZPOCET
| VV |  | "D16" 3 |  | 3 | [12 empty] | VV | 2 | 2 | True | 0 | ROZPOCET
| VV |  | Součet |  | 6 | [12 empty] | VV | 2 | 4 | True | 1 | ROZPOCET
198 | M | 55331568 | zárubeň pro dveře s polodrážkou jednokřídlá ocelová pro zdění s protipožární úpravou tl stěny 160-200mm rozměru 900/1970, 2100mm | kus | 1 |  | 0 |  |  | základní |  | 0 | 0.01834 | 0.01834 | 0 | 0 | 8 | M | 2 |  |  |  | ROZPOCET |  |  |  |  | 0 | 0 | 0 | 0 | 0 | 1 | 0 | 4 | 1476366547
| VV |  | Kompletní provedení dle specifikace - D.1.1.3.d.1 - Výpis vnitřních výplní | [14 empty] | VV | 2 | 1 | True | 0 | ROZPOCET
| VV |  | "D01" 1 |  | 1 | [12 empty] | VV | 2 | 2 | True | 1 | ROZPOCET
199 | M | 55331574 | zárubeň pro dveře s polodrážkou jednokřídlá ocelová pro zdění s protipožární úpravou tl stěny 160-200mm rozměru 1000/1970, 2100mm | kus | 2 |  | 0 |  |  | základní |  | 0 | 0.02222 | 0.04444 | 0 | 0 | 8 | M | 2 |  |  |  | ROZPOCET |  |  |  |  | 0 | 0 | 0 | 0 | 0 | 1 | 0 | 4 | 1011303937
| VV |  | Kompletní provedení dle specifikace - D.1.1.3.d.1 - Výpis vnitřních výplní | [14 empty] | VV | 2 | 1 | True | 0 | ROZPOCET
| VV |  | "D02" 2 |  | 2 | [12 empty] | VV | 2 | 2 | True | 1 | ROZPOCET
200 | M | 55331569 | zárubeňpro dveře s polodrážkou jednokřídlá ocelová pro zdění s protipožární úpravou tl stěny 160-200mm rozměru 1100/1970, 2100mm | kus | 2 |  | 0 |  |  | základní |  | 0 | 0.01923 | 0.03846 | 0 | 0 | 8 | M | 2 |  |  |  | ROZPOCET |  |  |  |  | 0 | 0 | 0 | 0 | 0 | 1 | 0 | 4 | 2020053597
| VV |  | Kompletní provedení dle specifikace - D.1.1.3.d.1 - Výpis vnitřních výplní | [14 empty] | VV | 2 | 1 | True | 0 | ROZPOCET
| VV |  | "D04" 2 |  | 2 | [12 empty] | VV | 2 | 2 | True | 1 | ROZPOCET
201 | M | 55331573 | zárubeň pro dveře s polodrážkou jednokřídlá ocelová pro zdění s protipožární úpravou tl stěny 210-250mm rozměru 900/1970, 2100mm | kus | 2 |  | 0 |  |  | základní |  | 0 | 0.02115 | 0.0423 | 0 | 0 | 8 | M | 2 |  |  |  | ROZPOCET |  |  |  |  | 0 | 0 | 0 | 0 | 0 | 1 | 0 | 4 | 956151361
| VV |  | Kompletní provedení dle specifikace - D.1.1.3.d.1 - Výpis vnitřních výplní | [14 empty] | VV | 2 | 1 | True | 0 | ROZPOCET
| VV |  | "D13" 2 |  | 2 | [12 empty] | VV | 2 | 2 | True | 1 | ROZPOCET
202 | M | 55331578 | zárubeň pro dveře s polodrážkou jednokřídlá ocelová pro zdění s protipožární úpravou tl stěny 260-300mm rozměru 900/1970, 2100mm | kus | 3 |  | 0 |  |  | základní |  | 0 | 0.02396 | 0.07188 | 0 | 0 | 8 | M | 2 |  |  |  | ROZPOCET |  |  |  |  | 0 | 0 | 0 | 0 | 0 | 1 | 0 | 4 | 788647293
| VV |  | Kompletní provedení dle specifikace - D.1.1.3.d.1 - Výpis vnitřních výplní | [14 empty] | VV | 2 | 1 | True | 0 | ROZPOCET
| VV |  | "D08" 1 |  | 1 | [12 empty] | VV | 2 | 2 | True | 0 | ROZPOCET
| VV |  | "D14" 2 |  | 2 | [12 empty] | VV | 2 | 2 | True | 0 | ROZPOCET
| VV |  | Součet |  | 3 | [12 empty] | VV | 2 | 4 | True | 1 | ROZPOCET
203 | M | 55331557 | zárubeň kouřotěsná C2 pro dveře s polodrážkou jednokřídlá ocelová pro zdění s protipožární úpravou tl stěny 75-100mm rozměru 800/1970, 2100mm | kus | 1 |  | 0 |  |  | základní |  | 0 | 0.01249 | 0.01249 | 0 | 0 | 8 | M | 2 |  |  |  | ROZPOCET |  |  |  |  | 0 | 0 | 0 | 0 | 0 | 1 | 0 | 4 | 1199264930
| VV |  | Kompletní provedení dle specifikace - D.1.1.3.d.1 - Výpis vnitřních výplní | [14 empty] | VV | 2 | 1 | True | 0 | ROZPOCET
| VV |  | "D03 - kouřotěsná C2" 1 |  | 1 | [12 empty] | VV | 2 | 2 | True | 1 | ROZPOCET
204 | M | 55331R02 | zárubeň kouřotěsná C2 pro dveře s polodrážkou jednokřídlá ocelová pro zdění s protipožární úpravou tl stěny 210-250mm rozměru 900/1970, 2100mm | kus | 1 |  | 0 |  |  | základní |  | 0 | 0.02115 | 0.02115 | 0 | 0 | 8 | M | 2 |  |  |  | ROZPOCET |  |  |  |  | 0 | 0 | 0 | 0 | 0 | 1 | 0 | 4 | -1224906513
| VV |  | Kompletní provedení dle specifikace - D.1.1.3.d.1 - Výpis vnitřních výplní | [14 empty] | VV | 2 | 1 | True | 0 | ROZPOCET
| VV |  | "D07 - kouřotěsná C2"1 |  | 1 | [12 empty] | VV | 2 | 2 | True | 1 | ROZPOCET
205 | K | 642945112 | Osazování ocelových zárubní protipožárních nebo protiplynových dveří do vynechaného otvoru, s obetonováním, dveří dvoukřídlových přes 2,5 do 6,5 m2 | kus | 1 |  | 0 |  |  | základní |  | 0 | 0.52571 | 0.52571 | 0 | 0 | 4 | K | 2 |  |  |  | ROZPOCET |  |  |  |  | 0 | 0 | 0 | 0 | 0 | 1 | 0 | 4 | -1063733674
| Online PSC |  | https://podminky.urs.cz/item/CS_URS_2026_01/642945112 | [14 empty] | Online PSC | 2
| VV |  | "D11" 1 |  | 1 | [12 empty] | VV | 2 | 2 | True | 1 | ROZPOCET
206 | M | 55331766 | zárubeň pro dveře s polodrážkou dvoukřídlá ocelová pro zdění s protipožární úpravou tl stěny 160-200mm rozměru 1600/1970, 2100mm | kus | 1 |  | 0 |  |  | základní |  | 0 | 0.0231 | 0.0231 | 0 | 0 | 8 | M | 2 |  |  |  | ROZPOCET |  |  |  |  | 0 | 0 | 0 | 0 | 0 | 1 | 0 | 4 | -2015172009
| VV |  | Kompletní provedení dle specifikace - D.1.1.3.d.1 - Výpis vnitřních výplní | [14 empty] | VV | 2 | 1 | True | 0 | ROZPOCET
| VV |  | "D11" 1 |  | 1 | [12 empty] | VV | 2 | 2 | True | 1 | ROZPOCET
| D | 9 | Ostatní konstrukce a práce, bourání |  |  |  | 0 |  |  |  |  | 0 |  | 1.9983 |  | 701.9456 | 1 | D | 1 |  |  |  | ROZPOCET | [10 empty] | 0
207 | K | 953312115 | Vložky svislé do dilatačních spár z polystyrenových desek fasádních včetně dodání a osazení, v jakémkoliv zdivu přes 30 do 50 mm | m2 | 71.132 |  | 0 |  |  | základní |  | 0 | 0.00121 | 0.08607 | 0 | 0 | 4 | K | 2 |  |  |  | ROZPOCET |  |  |  |  | 0 | 0 | 0 | 0 | 0 | 1 | 0 | 4 | 1425344016
| Online PSC |  | https://podminky.urs.cz/item/CS_URS_2026_01/953312115 | [14 empty] | Online PSC | 2
| VV |  | Styk se sportovní halou - stropní deska 2x | [14 empty] | VV | 2 | 1 | True | 0 | ROZPOCET
| VV |  | "základy tl. 100 mm " 0,25*(17,54+8,019+0,89+0,651+44,032)*2 |  | 35.566 | [12 empty] | VV | 2 | 2 | True | 0 | ROZPOCET
| VV |  | "základy tl. 100 mm " 0,25*(17,54+8,019+0,89+0,651+44,032)*2 |  | 35.566 | [12 empty] | VV | 2 | 2 | True | 0 | ROZPOCET
| VV |  | Součet |  | 71.132 | [12 empty] | VV | 2 | 4 | True | 1 | ROZPOCET
208 | K | 953312125 | Vložky svislé do dilatačních spár z polystyrenových desek extrudovaných včetně dodání a osazení, v jakémkoliv zdivu přes 40 do 50 mm | m2 | 174.273 |  | 0 |  |  | základní |  | 0 | 0.00158 | 0.27535 | 0 | 0 | 4 | K | 2 |  |  |  | ROZPOCET |  |  |  |  | 0 | 0 | 0 | 0 | 0 | 1 | 0 | 4 | -2125009579
| Online PSC |  | https://podminky.urs.cz/item/CS_URS_2026_01/953312125 | [14 empty] | Online PSC | 2
| VV |  | Styk se sportovní halou | [14 empty] | VV | 2 | 1 | True | 0 | ROZPOCET
| VV |  | "základy tl. 50 mm " 0,5*(17,54+8,019+0,89+0,651+44,032) |  | 35.566 | [12 empty] | VV | 2 | 2 | True | 0 | ROZPOCET
| VV |  | "základy tl. 150 mm " 0,65*(17,54+8,019+0,89+0,651+44,032)*3 |  | 138.707 | [12 empty] | VV | 2 | 2 | True | 0 | ROZPOCET
| VV |  | Součet |  | 174.273 | [12 empty] | VV | 2 | 4 | True | 1 | ROZPOCET
209 | K | 961044111 | Bourání základů z betonu prostého | m3 | 52.65 |  | 0 |  |  | základní |  | 0 | 0 | 0 | 2 | 105.3 | 4 | K | 2 |  |  |  | ROZPOCET |  |  |  |  | 0 | 0 | 0 | 0 | 0 | 1 | 0 | 4 | -1881791454
| Online PSC |  | https://podminky.urs.cz/item/CS_URS_2026_01/961044111 | [14 empty] | Online PSC | 2
| VV |  | (21,5*2+6+68)*0,9*0,5 |  | 52.65 | [12 empty] | VV | 2 | 2 | True | 1 | ROZPOCET
210 | K | 962022491 | Bourání zdiva nadzákladového kamenného na maltu cementovou, objemu přes 1 m3 | m3 | 210.6 |  | 0 |  |  | základní |  | 0 | 0 | 0 | 2.5 | 526.5 | 4 | K | 2 |  |  |  | ROZPOCET |  |  |  |  | 0 | 0 | 0 | 0 | 0 | 1 | 0 | 4 | -229542762
| Online PSC |  | https://podminky.urs.cz/item/CS_URS_2026_01/962022491 | [14 empty] | Online PSC | 2
| VV |  | (21,5*2+6+68)*0,9*2 |  | 210.6 | [12 empty] | VV | 2 | 2 | True | 1 | ROZPOCET
211 | K | 962052211 | Bourání zdiva železobetonového nadzákladového, objemu přes 1 m3 | m3 | 25.785 |  | 0 |  |  | základní |  | 0 | 0 | 0 | 2.4 | 61.884 | 4 | K | 2 |  |  |  | ROZPOCET |  |  |  |  | 0 | 0 | 0 | 0 | 0 | 1 | 0 | 4 | -1531954861
| Online PSC |  | https://podminky.urs.cz/item/CS_URS_2026_01/962052211 | [14 empty] | Online PSC | 2
| VV |  | (21,5+6+68)*0,9*0,3 |  | 25.785 | [12 empty] | VV | 2 | 2 | True | 1 | ROZPOCET
212 | K | 966052121 | Bourání plotových sloupků a vzpěr železobetonových výšky do 2,5 m s betonovou patkou | kus | 40 |  | 0 |  |  | základní |  | 0 | 0 | 0 | 0.168 | 6.72 | 4 | K | 2 |  |  |  | ROZPOCET |  |  |  |  | 0 | 0 | 0 | 0 | 0 | 1 | 0 | 4 | -1350646367
| Online PSC |  | https://podminky.urs.cz/item/CS_URS_2026_01/966052121 | [14 empty] | Online PSC | 2
213 | K | 966072811 | Rozebrání oplocení z dílců rámových na ocelové sloupky, výšky přes 1 do 2 m | m | 95.5 |  | 0 |  |  | základní |  | 0 | 0 | 0 | 0.00925 | 0.88337 | 4 | K | 2 |  |  |  | ROZPOCET |  |  |  |  | 0 | 0 | 0 | 0 | 0 | 1 | 0 | 4 | 783658394
| Online PSC |  | https://podminky.urs.cz/item/CS_URS_2026_01/966072811 | [14 empty] | Online PSC | 2
| VV |  | 21,5+6+68 |  | 95.5 | [12 empty] | VV | 2 | 2 | True | 1 | ROZPOCET
214 | K | 966073812 | Rozebrání vrat a vrátek k oplocení plochy jednotlivě přes 6 do 10 m2 | kus | 1 |  | 0 |  |  | základní |  | 0 | 0 | 0 | 0.285 | 0.285 | 4 | K | 2 |  |  |  | ROZPOCET |  |  |  |  | 0 | 0 | 0 | 0 | 0 | 1 | 0 | 4 | 347409385
| Online PSC |  | https://podminky.urs.cz/item/CS_URS_2026_01/966073812 | [14 empty] | Online PSC | 2
215 | K | 993111111 | Dovoz a odvoz lešení včetně naložení a složení řadového, na vzdálenost do 10 km | m2 | 1617.12 |  | 0 |  |  | základní |  | 0 | 0 | 0 | 0 | 0 | 4 | K | 2 |  |  |  | ROZPOCET |  |  |  |  | 0 | 0 | 0 | 0 | 0 | 1 | 0 | 4 | 2145861016
| Online PSC |  | https://podminky.urs.cz/item/CS_URS_2026_01/993111111 | [14 empty] | Online PSC | 2
| VV |  | Odhad dovozu lešení 15 km | [14 empty] | VV | 2 | 1 | True | 0 | ROZPOCET
| VV |  | LES |  | 1617.12 | [12 empty] | VV | 2 | 2 | True | 1 | ROZPOCET
216 | K | 993111119 | Dovoz a odvoz lešení včetně naložení a složení řadového, na vzdálenost Příplatek k ceně za každých dalších i započatých 10 km přes 10 km | m2 | 8085.6 |  | 0 |  |  | základní |  | 0 | 0 | 0 | 0 | 0 | 4 | K | 2 |  |  |  | ROZPOCET |  |  |  |  | 0 | 0 | 0 | 0 | 0 | 1 | 0 | 4 | 233801473
| Online PSC |  | https://podminky.urs.cz/item/CS_URS_2026_01/993111119 | [14 empty] | Online PSC | 2
| VV |  | LES*5 |  | 8085.6 | [12 empty] | VV | 2 | 2 | True | 1 | ROZPOCET
217 | K | 941321112 | Lešení řadové modulové těžké pracovní s podlahami s provozním zatížením tř. 4 do 300 kg/m2 šířky tř. SW09 od 0,9 do 1,2 m výšky přes 10 do 25 m montáž | m2 | 1617.12 |  | 0 |  |  | základní |  | 0 | 0 | 0 | 0 | 0 | 4 | K | 2 |  |  |  | ROZPOCET |  |  |  |  | 0 | 0 | 0 | 0 | 0 | 1 | 0 | 4 | 1881509459
| Online PSC |  | https://podminky.urs.cz/item/CS_URS_2026_01/941321112 | [14 empty] | Online PSC | 2
| VV |  | (25,62+1,5*2)*6+25,62*6 |  | 325.44 | [12 empty] | VV | 2 | 2 | True | 0 | ROZPOCET
| VV |  | (63,9*2+1,5*2)*9 |  | 1177.2 | [12 empty] | VV | 2 | 2 | True | 0 | ROZPOCET
| VV |  | (25,62+1,5*2)*4 |  | 114.48 | [12 empty] | VV | 2 | 2 | True | 0 | ROZPOCET
| VV | LES | Součet |  | 1617.12 | [12 empty] | VV | 2 | 4 | True | 1 | ROZPOCET
218 | K | 941321212 | Lešení řadové modulové těžké pracovní s podlahami s provozním zatížením tř. 4 do 300 kg/m2 šířky tř. SW09 od 0,9 do 1,2 m výšky přes 10 do 25 m příplatek k ceně za každý den použití | m2 | 582163.2 |  | 0 |  |  | základní |  | 0 | 0 | 0 | 0 | 0 | 4 | K | 2 |  |  |  | ROZPOCET |  |  |  |  | 0 | 0 | 0 | 0 | 0 | 1 | 0 | 4 | 235477495
| Online PSC |  | https://podminky.urs.cz/item/CS_URS_2026_01/941321212 | [14 empty] | Online PSC | 2
| VV |  | Odhad potřeby lešení 12 měs. | [14 empty] | VV | 2 | 1 | True | 0 | ROZPOCET
| VV |  | LES*12*30 |  | 582163.2 | [12 empty] | VV | 2 | 2 | True | 1 | ROZPOCET
219 | K | 941321812 | Lešení řadové modulové těžké pracovní s podlahami s provozním zatížením tř. 4 do 300 kg/m2 šířky tř. SW09 od 0,9 do 1,2 m výšky přes 10 do 25 m demontáž | m2 | 1617.12 |  | 0 |  |  | základní |  | 0 | 0 | 0 | 0 | 0 | 4 | K | 2 |  |  |  | ROZPOCET |  |  |  |  | 0 | 0 | 0 | 0 | 0 | 1 | 0 | 4 | -1365753930
| Online PSC |  | https://podminky.urs.cz/item/CS_URS_2026_01/941321812 | [14 empty] | Online PSC | 2
| VV |  | LES |  | 1617.12 | [12 empty] | VV | 2 | 2 | True | 1 | ROZPOCET
220 | K | 944411111 | Síť záchytná umístěná max. 6 m pod chráněnou úrovní třída A montáž | m2 | 1617.12 |  | 0 |  |  | základní |  | 0 | 0 | 0 | 0 | 0 | 4 | K | 2 |  |  |  | ROZPOCET |  |  |  |  | 0 | 0 | 0 | 0 | 0 | 1 | 0 | 4 | 1504249278
| Online PSC |  | https://podminky.urs.cz/item/CS_URS_2026_01/944411111 | [14 empty] | Online PSC | 2
| VV |  | LES |  | 1617.12 | [12 empty] | VV | 2 | 2 | True | 1 | ROZPOCET
221 | K | 944411211 | Síť záchytná umístěná max. 6 m pod chráněnou úrovní třída A příplatek k ceně za každý den použití | m2 | 582163.2 |  | 0 |  |  | základní |  | 0 | 0 | 0 | 0 | 0 | 4 | K | 2 |  |  |  | ROZPOCET |  |  |  |  | 0 | 0 | 0 | 0 | 0 | 1 | 0 | 4 | 815937170
| Online PSC |  | https://podminky.urs.cz/item/CS_URS_2026_01/944411211 | [14 empty] | Online PSC | 2
| VV |  | Odhad potřeby lešení 12 měs. | [14 empty] | VV | 2 | 1 | True | 0 | ROZPOCET
| VV |  | LES*12*30 |  | 582163.2 | [12 empty] | VV | 2 | 2 | True | 1 | ROZPOCET
222 | K | 944411811 | Síť záchytná umístěná max. 6 m pod chráněnou úrovní třída A demontáž | m2 | 1617.12 |  | 0 |  |  | základní |  | 0 | 0 | 0 | 0 | 0 | 4 | K | 2 |  |  |  | ROZPOCET |  |  |  |  | 0 | 0 | 0 | 0 | 0 | 1 | 0 | 4 | -1009557188
| Online PSC |  | https://podminky.urs.cz/item/CS_URS_2026_01/944411811 | [14 empty] | Online PSC | 2
| VV |  | LES |  | 1617.12 | [12 empty] | VV | 2 | 2 | True | 1 | ROZPOCET
223 | K | 949101111 | Lešení pomocné pracovní pro objekty pozemních staveb pro zatížení do 150 kg/m2, o výšce lešeňové podlahy do 1,9 m | m2 | 1958.18 |  | 0 |  |  | základní |  | 0 | 0 | 0 | 0 | 0 | 4 | K | 2 |  |  |  | ROZPOCET |  |  |  |  | 0 | 0 | 0 | 0 | 0 | 1 | 0 | 4 | -441504393
| Online PSC |  | https://podminky.urs.cz/item/CS_URS_2026_01/949101111 | [14 empty] | Online PSC | 2
224 | K | 949111122 | Lešení lehké kozové trubkové ve schodišti o výšce lešeňové podlahy přes 1,5 do 3,5 m montáž | sada | 5 |  | 0 |  |  | základní |  | 0 | 0 | 0 | 0 | 0 | 4 | K | 2 |  |  |  | ROZPOCET |  |  |  |  | 0 | 0 | 0 | 0 | 0 | 1 | 0 | 4 | 720788090
| Online PSC |  | https://podminky.urs.cz/item/CS_URS_2026_01/949111122 | [14 empty] | Online PSC | 2
225 | K | 949111132 | Lešení lehké kozové trubkové ve světlíku nebo šachtě půdorysné plochy do 6 m2 o výšce lešeňové podlahy přes 1,5 do 3,5 m montáž | sada | 5 |  | 0 |  |  | základní |  | 0 | 0 | 0 | 0 | 0 | 4 | K | 2 |  |  |  | ROZPOCET |  |  |  |  | 0 | 0 | 0 | 0 | 0 | 1 | 0 | 4 | -823537487
| Online PSC |  | https://podminky.urs.cz/item/CS_URS_2026_01/949111132 | [14 empty] | Online PSC | 2
226 | K | 949111222 | Lešení lehké kozové trubkové ve schodišti o výšce lešeňové podlahy přes 1,5 do 3,5 m příplatek k ceně za každý den použití | sada | 180 |  | 0 |  |  | základní |  | 0 | 0 | 0 | 0 | 0 | 4 | K | 2 |  |  |  | ROZPOCET |  |  |  |  | 0 | 0 | 0 | 0 | 0 | 1 | 0 | 4 | 766703272
| Online PSC |  | https://podminky.urs.cz/item/CS_URS_2026_01/949111222 | [14 empty] | Online PSC | 2
227 | K | 949111232 | Lešení lehké kozové trubkové ve světlíku nebo šachtě půdorysné plochy do 6 m2 o výšce lešeňové podlahy přes 1,5 do 3,5 m příplatek k ceně za každý den použití | sada | 180 |  | 0 |  |  | základní |  | 0 | 0 | 0 | 0 | 0 | 4 | K | 2 |  |  |  | ROZPOCET |  |  |  |  | 0 | 0 | 0 | 0 | 0 | 1 | 0 | 4 | 1158120753
| Online PSC |  | https://podminky.urs.cz/item/CS_URS_2026_01/949111232 | [14 empty] | Online PSC | 2
228 | K | 949111822 | Lešení lehké kozové trubkové ve schodišti o výšce lešeňové podlahy přes 1,5 do 3,5 m demontáž | sada | 5 |  | 0 |  |  | základní |  | 0 | 0 | 0 | 0 | 0 | 4 | K | 2 |  |  |  | ROZPOCET |  |  |  |  | 0 | 0 | 0 | 0 | 0 | 1 | 0 | 4 | -1118682984
| Online PSC |  | https://podminky.urs.cz/item/CS_URS_2026_01/949111822 | [14 empty] | Online PSC | 2
229 | K | 949111832 | Lešení lehké kozové trubkové ve světlíku nebo šachtě půdorysné plochy do 6 m2 o výšce lešeňové podlahy přes 1,5 do 3,5 m demontáž | sada | 5 |  | 0 |  |  | základní |  | 0 | 0 | 0 | 0 | 0 | 4 | K | 2 |  |  |  | ROZPOCET |  |  |  |  | 0 | 0 | 0 | 0 | 0 | 1 | 0 | 4 | 1162468633
| Online PSC |  | https://podminky.urs.cz/item/CS_URS_2026_01/949111832 | [14 empty] | Online PSC | 2
230 | K | 949111R01 | Provedení výtažné zkoušky lešení a zpracování protokolu | kus | 20 |  | 0 |  |  | základní |  | 0 | 0 | 0 | 0 | 0 | 4 | K | 2 |  |  |  | ROZPOCET |  |  |  |  | 0 | 0 | 0 | 0 | 0 | 1 | 0 | 4 | -863257488
231 | K | 949111R02 | Statický výpočet kotvení lešení | kus | 1 |  | 0 |  |  | základní |  | 0 | 0 | 0 | 0 | 0 | 4 | K | 2 |  |  |  | ROZPOCET |  |  |  |  | 0 | 0 | 0 | 0 | 0 | 1 | 0 | 4 | 587862697
232 | K | 949111R03 | Kotevní plán lešení | kus | 1 |  | 0 |  |  | základní |  | 0 | 0 | 0 | 0 | 0 | 4 | K | 2 |  |  |  | ROZPOCET |  |  |  |  | 0 | 0 | 0 | 0 | 0 | 1 | 0 | 4 | 86953980
233 | K | 977151123 | Jádrové vrty diamantovými korunkami do stavebních materiálů (železobetonu, betonu, cihel, obkladů, dlažeb, kamene) průměru přes 130 do 150 mm | m | 5.5 |  | 0 |  |  | základní |  | 0 | 0.00147 | 0.008085 | 0.039 | 0.2145 | 4 | K | 2 |  |  |  | ROZPOCET |  |  |  |  | 0 | 0 | 0 | 0 | 0 | 1 | 0 | 4 | 1796394047
| Online PSC |  | https://podminky.urs.cz/item/CS_URS_2026_01/977151123 | [14 empty] | Online PSC | 2
| VV |  | "prům. 150 v cihelném zdivu" 5,5 |  | 5.5 | [12 empty] | VV | 2 | 2 | True | 1 | ROZPOCET
234 | K | 977151125 | Jádrové vrty diamantovými korunkami do stavebních materiálů (železobetonu, betonu, cihel, obkladů, dlažeb, kamene) průměru přes 180 do 200 mm | m | 2.3 |  | 0 |  |  | základní |  | 0 | 0.00281 | 0.006463 | 0.069 | 0.1587 | 4 | K | 2 |  |  |  | ROZPOCET |  |  |  |  | 0 | 0 | 0 | 0 | 0 | 1 | 0 | 4 | -171698960
| Online PSC |  | https://podminky.urs.cz/item/CS_URS_2026_01/977151125 | [14 empty] | Online PSC | 2
| VV |  | "prům. 200 v cihelném zdivu" 2,3 |  | 2.3 | [12 empty] | VV | 2 | 2 | True | 1 | ROZPOCET
235 | K | 952901111 | Vyčištění budov nebo objektů před předáním do užívání budov bytové nebo občanské výstavby, světlé výšky podlaží do 4 m | m2 | 5377.61 |  | 0 |  |  | základní |  | 0 | 4e-05 | 0.2151 | 0 | 0 | 4 | K | 2 |  |  |  | ROZPOCET |  |  |  |  | 0 | 0 | 0 | 0 | 0 | 1 | 0 | 4 | 318471622
| Online PSC |  | https://podminky.urs.cz/item/CS_URS_2026_01/952901111 | [14 empty] | Online PSC | 2
| VV |  | 1735,95+1820,34+1821,32 |  | 5377.61 | [12 empty] | VV | 2 | 2 | True | 1 | ROZPOCET
236 | K | 949101112 | Lešení pomocné pracovní pro objekty pozemních staveb pro zatížení do 150 kg/m2, o výšce lešeňové podlahy přes 1,9 do 3,5 m | m2 | 5377.61 |  | 0 |  |  | základní |  | 0 | 0 | 0 | 0 | 0 | 4 | K | 2 |  |  |  | ROZPOCET |  |  |  |  | 0 | 0 | 0 | 0 | 0 | 1 | 0 | 4 | -243189379
| Online PSC |  | https://podminky.urs.cz/item/CS_URS_2026_01/949101112 | [14 empty] | Online PSC | 2
| VV |  | 1735,95+1820,34+1821,32 |  | 5377.61 | [12 empty] | VV | 2 | 2 | True | 1 | ROZPOCET
237 | K | 914111111 | Montáž svislé dopravní značky základní velikosti do 1 m2 objímkami na sloupky nebo konzoly | kus | 6 |  | 0 |  |  | základní |  | 0 | 0.0007 | 0.0042 | 0 | 0 | 4 | K | 2 |  |  |  | ROZPOCET |  |  |  |  | 0 | 0 | 0 | 0 | 0 | 1 | 0 | 4 | 1837239855
| Online PSC |  | https://podminky.urs.cz/item/CS_URS_2026_01/914111111 | [14 empty] | Online PSC | 2
| VV |  | Kompletní provedení dle specifikace - D.1.1.3.d.5 - Výpis ostatních výrobků | [14 empty] | VV | 2 | 1 | True | 0 | ROZPOCET
| VV |  | - OCELOVÝ POZINKOVANÝ PLECH SE DVĚMA C PROFILY | [14 empty] | VV | 2 | 1 | True | 0 | ROZPOCET
| VV |  | - OKRAJ ŠTÍTU S DVOJITÝM ZTUŽENÝM OHYBEM | [14 empty] | VV | 2 | 1 | True | 0 | ROZPOCET
| VV |  | - SEDMILETÁ REFLEXNÍ FÓLIE TŘÍDY RA1 (dle ČSN EN 12899 - 1) | [14 empty] | VV | 2 | 1 | True | 0 | ROZPOCET
| VV |  | - ČINNÁ PLOCHA ZNAČKY O PRŮMĚRU 700mm | [14 empty] | VV | 2 | 1 | True | 0 | ROZPOCET
| VV |  | - VČETNĚ KOTEVNÍCH PRVKŮ | [14 empty] | VV | 2 | 1 | True | 0 | ROZPOCET
| VV |  | "Os09" 3 |  | 3 | [12 empty] | VV | 2 | 2 | True | 0 | ROZPOCET
| VV |  | "Os10" 3 |  | 3 | [12 empty] | VV | 2 | 2 | True | 0 | ROZPOCET
| VV |  | Mezisoučet |  | 6 | [12 empty] | VV | 2 | 3 | True | 1 | ROZPOCET
238 | M | 40445620 | zákazové, příkazové dopravní značky B1-B34, C1-15 700mm | kus | 6 |  | 0 |  |  | základní |  | 0 | 0.0025 | 0.015 | 0 | 0 | 8 | M | 2 |  |  |  | ROZPOCET |  |  |  |  | 0 | 0 | 0 | 0 | 0 | 1 | 0 | 4 | 2050508802
239 | K | 914531112 | Montáž konzol nebo nástavců pro osazení dopravních značek velikosti do 1 m2 na zeď | kus | 6 |  | 0 |  |  | základní |  | 0 | 0.00025 | 0.0015 | 0 | 0 | 4 | K | 2 |  |  |  | ROZPOCET |  |  |  |  | 0 | 0 | 0 | 0 | 0 | 1 | 0 | 4 | 287125020
| Online PSC |  | https://podminky.urs.cz/item/CS_URS_2026_01/914531112 | [14 empty] | Online PSC | 2
| VV |  | Kompletní provedení dle specifikace - D.1.1.3.d.5 - Výpis ostatních výrobků | [14 empty] | VV | 2 | 1 | True | 0 | ROZPOCET
| VV |  | "Os09" 3 |  | 3 | [12 empty] | VV | 2 | 2 | True | 0 | ROZPOCET
| VV |  | "Os10" 3 |  | 3 | [12 empty] | VV | 2 | 2 | True | 0 | ROZPOCET
| VV |  | Součet |  | 6 | [12 empty] | VV | 2 | 4 | True | 1 | ROZPOCET
240 | M | 40445220 | držák dopravní značky na stěnu D 60mm | kus | 6 |  | 0 |  |  | základní |  | 0 | 0.005 | 0.03 | 0 | 0 | 8 | M | 2 |  |  |  | ROZPOCET |  |  |  |  | 0 | 0 | 0 | 0 | 0 | 1 | 0 | 4 | -1688890920
241 | K | 915131111 | Vodorovné dopravní značení stříkané barvou přechody pro chodce, šipky, symboly bílé základní | m2 | 159.43 |  | 0 |  |  | základní |  | 0 | 0.0012 | 0.19132 | 0 | 0 | 4 | K | 2 |  |  |  | ROZPOCET |  |  |  |  | 0 | 0 | 0 | 0 | 0 | 1 | 0 | 4 | -433847506
| Online PSC |  | https://podminky.urs.cz/item/CS_URS_2026_01/915131111 | [14 empty] | Online PSC | 2
| VV |  | Kompletní provedení dle specifikace - D.1.1.3.d.5 - Výpis ostatních výrobků | [14 empty] | VV | 2 | 1 | True | 0 | ROZPOCET
| VV |  | Os13 | [14 empty] | VV | 2 | 1 | True | 0 | ROZPOCET
| VV |  | - NÁSTŘIK BARVOU PRO VODOROVNÉ DOPRAVNÍ ZNAČENÍ | [14 empty] | VV | 2 | 1 | True | 0 | ROZPOCET
| VV |  | - BARVA BÍLÁ | [14 empty] | VV | 2 | 1 | True | 0 | ROZPOCET
| VV |  | - SYMBOL DLE PRAVIDEL PRO SILNIČNÍ ZNAČENÍ | [14 empty] | VV | 2 | 1 | True | 0 | ROZPOCET
| VV |  | - PLOCHA 1 SYMBOLU CCA 0,35 M2 | [14 empty] | VV | 2 | 1 | True | 0 | ROZPOCET
| VV |  | "symbal invalida" 9*0,35 |  | 3.15 | [12 empty] | VV | 2 | 2 | True | 0 | ROZPOCET
| VV |  | "symbol elektroautomobil" 20*0,35 |  | 7 | [12 empty] | VV | 2 | 2 | True | 0 | ROZPOCET
| VV |  | "nápis stop u závor" 16*0,35 |  | 5.6 | [12 empty] | VV | 2 | 2 | True | 0 | ROZPOCET
| VV |  | "nápis moto u stání pro motocykly" 32*0,35 |  | 11.2 | [12 empty] | VV | 2 | 2 | True | 0 | ROZPOCET
| VV |  | Mezisoučet |  | 26.95 | [12 empty] | VV | 2 | 3 | True | 0 | ROZPOCET
| VV |  | Os14 | [14 empty] | VV | 2 | 1 | True | 0 | ROZPOCET
| VV |  | - NÁSTŘIK BARVOU PRO VODOROVNÉ DOPRAVNÍ ZANČENÍ | [14 empty] | VV | 2 | 1 | True | 0 | ROZPOCET
| VV |  | - BARVA BÍLÁ | [14 empty] | VV | 2 | 1 | True | 0 | ROZPOCET
| VV |  | "označ. parkovacích stání" (0,4*0,4*9+0,4*0,8*90+0,4*1,2*75)*2 |  | 132.48 | [12 empty] | VV | 2 | 2 | True | 0 | ROZPOCET
| VV |  | Mezisoučet |  | 132.48 | [12 empty] | VV | 2 | 3 | True | 0 | ROZPOCET
| VV |  | Součet |  | 159.43 | [12 empty] | VV | 2 | 4 | True | 1 | ROZPOCET
242 | K | 915621111 | Předznačení pro vodorovné značení stříkané barvou nebo prováděné z nátěrových hmot plošné šipky, symboly, nápisy | m2 | 159.43 |  | 0 |  |  | základní |  | 0 | 1e-05 | 0.0015943 | 0 | 0 | 4 | K | 2 |  |  |  | ROZPOCET |  |  |  |  | 0 | 0 | 0 | 0 | 0 | 1 | 0 | 4 | 17880323
| Online PSC |  | https://podminky.urs.cz/item/CS_URS_2026_01/915621111 | [14 empty] | Online PSC | 2
243 | K | 953171001 | Osazování kovových předmětů poklopů litinových nebo ocelových včetně rámů, hmotnosti do 50 kg | kus | 16 |  | 0 |  |  | základní |  | 0 | 0.00459 | 0.07344 | 0 | 0 | 4 | K | 2 |  |  |  | ROZPOCET |  |  |  |  | 0 | 0 | 0 | 0 | 0 | 1 | 0 | 4 | -1468222543
| Online PSC |  | https://podminky.urs.cz/item/CS_URS_2026_01/953171001 | [14 empty] | Online PSC | 2
244 | M | 55241R01 | poklop litinový s rámem pro pojezd 300x300mm - kompletní provedení dle specifikace PD | kus | 16 |  | 0 |  |  | základní |  | 0 | 0.0411 | 0.6576 | 0 | 0 | 8 | M | 2 |  |  |  | ROZPOCET |  |  |  |  | 0 | 0 | 0 | 0 | 0 | 1 | 0 | 4 | -627010202
245 | K | 953943211 | Osazování drobných kovových předmětů kotvených do stěny hasicího přístroje | kus | 25 |  | 0 |  |  | základní |  | 0 | 0.00011 | 0.00275 | 0 | 0 | 4 | K | 2 |  |  |  | ROZPOCET |  |  |  |  | 0 | 0 | 0 | 0 | 0 | 1 | 0 | 4 | 391535028
| Online PSC |  | https://podminky.urs.cz/item/CS_URS_2026_01/953943211 | [14 empty] | Online PSC | 2
| VV |  | Kompletní provedení dle specifikace PD - D.1.1.3.d.5 - Výpis ostatních výrobků | [14 empty] | VV | 2 | 1 | True | 0 | ROZPOCET
| VV |  | "Os01" 10 |  | 10 | [12 empty] | VV | 2 | 2 | True | 0 | ROZPOCET
| VV |  | "Os02" 3 |  | 3 | [12 empty] | VV | 2 | 2 | True | 0 | ROZPOCET
| VV |  | "Os03" 12 |  | 12 | [12 empty] | VV | 2 | 2 | True | 0 | ROZPOCET
| VV |  | Součet |  | 25 | [12 empty] | VV | 2 | 4 | True | 1 | ROZPOCET
246 | M | 44932001 | přístroj hasicí ruční práškový hasební schopnost 21A, 113B, C | kus | 3 |  | 0 |  |  | základní |  | 0 | 0.0107 | 0.0321 | 0 | 0 | 8 | M | 2 |  |  |  | ROZPOCET |  |  |  |  | 0 | 0 | 0 | 0 | 0 | 1 | 0 | 4 | 884441731
| VV |  | "Os02" 3 |  | 3 | [12 empty] | VV | 2 | 2 | True | 1 | ROZPOCET
247 | M | 44932002 | přístroj hasicí ruční práškový hasební schopnost 34A, 183B, C | kus | 12 |  | 0 |  |  | základní |  | 0 | 0.0125 | 0.15 | 0 | 0 | 8 | M | 2 |  |  |  | ROZPOCET |  |  |  |  | 0 | 0 | 0 | 0 | 0 | 1 | 0 | 4 | -1329896268
| VV |  | "Os03" 12 |  | 12 | [12 empty] | VV | 2 | 2 | True | 1 | ROZPOCET
248 | M | 44932114 | přístroj hasicí ruční práškový nástěnný hasební schopnost 27A, 183B, C | kus | 10 |  | 0 |  |  | základní |  | 0 | 0.012 | 0.12 | 0 | 0 | 8 | M | 2 |  |  |  | ROZPOCET |  |  |  |  | 0 | 0 | 0 | 0 | 0 | 1 | 0 | 4 | 424168293
| VV |  | "Os01" 10 |  | 10 | [12 empty] | VV | 2 | 2 | True | 1 | ROZPOCET
249 | K | 953943212 | Osazování drobných kovových předmětů kotvených do stěny skříně pro hasicí přístroj | kus | 25 |  | 0 |  |  | základní |  | 0 | 0.00011 | 0.00275 | 0 | 0 | 4 | K | 2 |  |  |  | ROZPOCET |  |  |  |  | 0 | 0 | 0 | 0 | 0 | 1 | 0 | 4 | -231124775
| Online PSC |  | https://podminky.urs.cz/item/CS_URS_2026_01/953943212 | [14 empty] | Online PSC | 2
| VV |  | Kompletní provedení dle specifikace PD - D.1.1.3.d.5 - Výpis ostatních výrobků | [14 empty] | VV | 2 | 1 | True | 0 | ROZPOCET
| VV |  | "Os01" 10 |  | 10 | [12 empty] | VV | 2 | 2 | True | 0 | ROZPOCET
| VV |  | "Os02" 3 |  | 3 | [12 empty] | VV | 2 | 2 | True | 0 | ROZPOCET
| VV |  | "Os03" 12 |  | 12 | [12 empty] | VV | 2 | 2 | True | 0 | ROZPOCET
| VV |  | Součet |  | 25 | [12 empty] | VV | 2 | 4 | True | 1 | ROZPOCET
250 | M | 44983131 | skříňka na RHP | kus | 25 |  | 0 |  |  | základní |  | 0 | 0.005 | 0.125 | 0 | 0 | 8 | M | 2 |  |  |  | ROZPOCET |  |  |  |  | 0 | 0 | 0 | 0 | 0 | 1 | 0 | 4 | 1122367790
251 | K | 999-Os04 | D+M Parkovací doraz pryžový s reflexním polepem 145x100x1780mm, včetně kotvení - kompletní provedení dle specifikace PD | kus | 5 |  | 0 |  |  | základní |  | 0 | 0 | 0 | 0 | 0 | 4 | K | 2 |  |  |  | ROZPOCET |  |  |  |  | 0 | 0 | 0 | 0 | 0 | 1 | 0 | 4 | 1357246577
| VV |  | Kompletní provedení dle specifikace PD - D.1.1.3.d.5 - Výpis ostatních výrobků | [14 empty] | VV | 2 | 1 | True | 0 | ROZPOCET
| VV |  | - PRYŽOVÝ PARKOVACÍ DORAZ S REFLEXNÍM POLEPEM | [14 empty] | VV | 2 | 1 | True | 0 | ROZPOCET
| VV |  | - DÉLKA 1780 mm, ŠÍŘKA 145 mm, VÝŠKA 100 mm | [14 empty] | VV | 2 | 1 | True | 0 | ROZPOCET
| VV |  | - DO ZEMĚ UPEVNĚNO POMOCÍ PĚTI ŠROUBŮ | [14 empty] | VV | 2 | 1 | True | 0 | ROZPOCET
| VV |  | - PŘSNÉ SPECIFIKACE DLE VÝROBCE | [14 empty] | VV | 2 | 1 | True | 0 | ROZPOCET
| VV |  | 5 |  | 5 | [12 empty] | VV | 2 | 2 | True | 1 | ROZPOCET
252 | K | 999-Os11 | D+M Lavička délky 1800mm, akátové dveře, ocelová kce - dle standardů města Chrudim - kompletní provedení dle specifikace PD | kus | 8 |  | 0 |  |  | základní |  | 0 | 0 | 0 | 0 | 0 | 4 | K | 2 |  |  |  | ROZPOCET |  |  |  |  | 0 | 0 | 0 | 0 | 0 | 1 | 0 | 4 | 991541739
| VV |  | Kompletní provedení dle specifikace - D.1.1.3.d.5 - Výpis ostatních výrobků | [14 empty] | VV | 2 | 1 | True | 0 | ROZPOCET
| VV |  | - PARKOVÁ LAVIČKA Z KVALITNÍCH MATERIÁLŮ A KVALITNÍM PROVEDENÍM DETAILŮ. | [14 empty] | VV | 2 | 1 | True | 0 | ROZPOCET
| VV |  | - DLE STANDARDŮ MĚSTA CHRUDIM | [14 empty] | VV | 2 | 1 | True | 0 | ROZPOCET
| VV |  | - MASIVNÍ AKÁTOVÉ DŘEVO | [14 empty] | VV | 2 | 1 | True | 0 | ROZPOCET
| VV |  | - DÉLKA: 1800 MM | [14 empty] | VV | 2 | 1 | True | 0 | ROZPOCET
| VV |  | "Os11" 8 |  | 8 | [12 empty] | VV | 2 | 2 | True | 1 | ROZPOCET
253 | K | 999-Os15 | D+M Stojan na kola - jednostranný řadový s madlem, 2-3 kola, ocelová kce, 1510x600x800mm, včetně povrchové úpravy - kompletní provedení dle specifikace PD | kus | 6 |  | 0 |  |  | základní |  | 0 | 0 | 0 | 0 | 0 | 4 | K | 2 |  |  |  | ROZPOCET |  |  |  |  | 0 | 0 | 0 | 0 | 0 | 1 | 0 | 4 | 1478861074
| VV |  | Kompletní provedení dle specifikace - D.1.1.3.d.5 - Výpis ostatních výrobků | [14 empty] | VV | 2 | 1 | True | 0 | ROZPOCET
| VV |  | - JEDNOSTRANNÝ ŘADOSVÝ STOJAN S MADLEM | [14 empty] | VV | 2 | 1 | True | 0 | ROZPOCET
| VV |  | - NAPŘ. MMCITÉ VELO VL140/VL145 | [14 empty] | VV | 2 | 1 | True | 0 | ROZPOCET
| VV |  | - OPTIMÁLNĚ PRO 2-3 KOLA, MAXIMÁLNĚ PRO 4-6 KOL | [14 empty] | VV | 2 | 1 | True | 0 | ROZPOCET
| VV |  | - OCELOVÉ KONSTRUKCE | [14 empty] | VV | 2 | 1 | True | 0 | ROZPOCET
| VV |  | -1510x600x800mm | [14 empty] | VV | 2 | 1 | True | 0 | ROZPOCET
| VV |  | "OS15" 6 |  | 6 | [12 empty] | VV | 2 | 2 | True | 1 | ROZPOCET
254 | K | 999-Os16 | D+M Stojanová dobíjecí stanice pro elektromobily - kompletní provedení dle specifikace PD | kus | 3 |  | 0 |  |  | základní |  | 0 | 0 | 0 | 0 | 0 | 4 | K | 2 |  |  |  | ROZPOCET |  |  |  |  | 0 | 0 | 0 | 0 | 0 | 1 | 0 | 4 | -815856882
| VV |  | Kompletní provedení dle specifikace - D.1.1.3.d.5 - Výpis ostatních výrobků | [14 empty] | VV | 2 | 1 | True | 0 | ROZPOCET
| VV |  | "Os16" 3 |  | 3 | [12 empty] | VV | 2 | 2 | True | 1 | ROZPOCET
255 | K | 999-Os17 | D+M Odpakové koše v garážích, dle standardů města Chrudim - kompletní provedená dle specifikace PD | sada | 5 |  | 0 |  |  | základní |  | 0 | 0 | 0 | 0 | 0 | 4 | K | 2 |  |  |  | ROZPOCET |  |  |  |  | 0 | 0 | 0 | 0 | 0 | 1 | 0 | 4 | -1216756786
| VV |  | Kompletní provedení dle specifikace - D.1.1.3.d.5 - Výpis ostatních výrobků | [14 empty] | VV | 2 | 1 | True | 0 | ROZPOCET
| VV |  | "OS17" 5 |  | 5 | [12 empty] | VV | 2 | 2 | True | 1 | ROZPOCET
256 | K | 999-Os18 | D+M Odpadkové koše na WC - kompletní provedení dle specifikace PD | kus | 3 |  | 0 |  |  | základní |  | 0 | 0 | 0 | 0 | 0 | 4 | K | 2 |  |  |  | ROZPOCET |  |  |  |  | 0 | 0 | 0 | 0 | 0 | 1 | 0 | 4 | 60305136
| VV |  | Kompletní provedení dle specifikace - D.1.1.3.d.5 - Výpis ostatních výrobků | [14 empty] | VV | 2 | 1 | True | 0 | ROZPOCET
| VV |  | -ocelový pozinkovaný plech | [14 empty] | VV | 2 | 1 | True | 0 | ROZPOCET
| VV |  | - průměr 700mm | [14 empty] | VV | 2 | 1 | True | 0 | ROZPOCET
| VV |  | "Os18" 3 |  | 3 | [12 empty] | VV | 2 | 2 | True | 1 | ROZPOCET
257 | K | 999-Os19 | D+M Pojezdový kompozitní poklop nádrže na kontaminovanou vodu v 1.PP, kompozit, 600x600, včetně rámu a víka, zatížení D400 - kompletní provedení dle specifikace PD | kpl | 1 |  | 0 |  |  | základní |  | 0 | 0 | 0 | 0 | 0 | 4 | K | 2 |  |  |  | ROZPOCET |  |  |  |  | 0 | 0 | 0 | 0 | 0 | 1 | 0 | 4 | 1009949657
| VV |  | Kompletní provedení dle specifikace - D.1.1.3.d.5 - Výpis ostatních výrobků | [14 empty] | VV | 2 | 1 | True | 0 | ROZPOCET
| VV |  | - POJEZDOVÝ KOMPOZITNÍ POKLOP 600x600 mm, VODOTĚSNÝ, UZAMYKATELNÝ | [14 empty] | VV | 2 | 1 | True | 0 | ROZPOCET
| VV |  | - VNĚJŠÍ ROZMĚR 770x770 mm, VNITŘNÍ ROZMĚR 600x600mm, ROZMĚR VÍKA 655x655mm | [14 empty] | VV | 2 | 1 | True | 0 | ROZPOCET
| VV |  | - VÝŠKA RÁMU 100 mm | [14 empty] | VV | 2 | 1 | True | 0 | ROZPOCET
| VV |  | - RÁM: D400 EN124, VÍKO: D400 EN 124 | [14 empty] | VV | 2 | 1 | True | 0 | ROZPOCET
| VV |  | - TŘÍDA ZATÍŽENÍ D400 | [14 empty] | VV | 2 | 1 | True | 0 | ROZPOCET
| VV |  | "Os19" 1 |  | 1 | [12 empty] | VV | 2 | 2 | True | 1 | ROZPOCET
258 | K | 999-Os20 | D+M Orientační systém - kompletní provedení dle specifikace PD | kpl | 1 |  | 0 |  |  | základní |  | 0 | 0 | 0 | 0 | 0 | 4 | K | 2 |  |  |  | ROZPOCET |  |  |  |  | 0 | 0 | 0 | 0 | 0 | 1 | 0 | 4 | -181262501
| VV |  | Kompletní provedení dle specifikace - D.1.1.3.d.5 - Výpis ostatních výrobků | [14 empty] | VV | 2 | 1 | True | 0 | ROZPOCET
| VV |  | - MALBA PŘES ŠABLONY | [14 empty] | VV | 2 | 1 | True | 0 | ROZPOCET
| VV |  | Kompletní provedení dle specifikace - D.1.1.4.1 - Interiér parkovací dům | [14 empty] | VV | 2 | 1 | True | 0 | ROZPOCET
| VV |  | "Os20" 1 |  | 1 | [12 empty] | VV | 2 | 2 | True | 1 | ROZPOCET
259 | K | 999-Os21 | D+M Klíčový trezor požární ochrany 900x1200mm - kompletní provedení dle specifikace PD | kpl | 1 |  | 0 |  |  | základní |  | 0 | 0 | 0 | 0 | 0 | 4 | K | 2 |  |  |  | ROZPOCET |  |  |  |  | 0 | 0 | 0 | 0 | 0 | 1 | 0 | 4 | 812613354
| VV |  | Kompletní provedení dle specifikace - D.1.1.3.d.5 - Výpis ostatních výrobků | [14 empty] | VV | 2 | 1 | True | 0 | ROZPOCET
| VV |  | - KLÍČOVÝ TREZOR S DVOUSTUPŇOVÝM UZAMYKÁNÍM, VYROBEN Z NEREZOVÉ OCELI S VYSOKOU | [14 empty] | VV | 2 | 1 | True | 0 | ROZPOCET
| VV |  | ODOLNOSTÍ PROTI VNIKNUTÍ | [14 empty] | VV | 2 | 1 | True | 0 | ROZPOCET
| VV |  | - VNĚJŠÍ DVÍŘKA JSOU ODEMYKÁNA ELEKTROMECHANICKÝM NEBO MECHANICKÝM ZÁMKEM S | [14 empty] | VV | 2 | 1 | True | 0 | ROZPOCET
| VV |  | ELEKTRONICKOU KONTROLOU PŘÍSTUPU | [14 empty] | VV | 2 | 1 | True | 0 | ROZPOCET
| VV |  | - VNITŘNÍ DVÍŘKA JSOU ODEMYKÁNA REGIONÁLNÍM KLÍČEM PO ODEMČENÍ DVÍŘEK PRVNÍCH | [14 empty] | VV | 2 | 1 | True | 0 | ROZPOCET
| VV |  | - KLÍČOVÝ TREZOR BUDE VYHŘÍVÁN PRO PROVOZ V CHLADNĚJŠÍCH PODMÍNKÁCH | [14 empty] | VV | 2 | 1 | True | 0 | ROZPOCET
| VV |  | - JE DOPLNĚN ZÁBLESKOVÝM MAJÁKEM | [14 empty] | VV | 2 | 1 | True | 0 | ROZPOCET
| VV |  | - JE UMÍSTĚN NA FASÁDĚ U VSTUPU DO BUDOVY | [14 empty] | VV | 2 | 1 | True | 0 | ROZPOCET
| VV |  | - 900x1200mm | [14 empty] | VV | 2 | 1 | True | 0 | ROZPOCET
| VV |  | "Os21" 1 |  | 1 | [12 empty] | VV | 2 | 2 | True | 1 | ROZPOCET
260 | K | 999-OS22 | D+M Protidešťová žaluzie se sítí proti hmyzu 800x500mm, ocelový pozink, včetně kotvení a porvchové úpravy - kompletní provedení dle specifikace PD | kus | 1 |  | 0 |  |  | základní |  | 0 | 0 | 0 | 0 | 0 | 4 | K | 2 |  |  |  | ROZPOCET |  |  |  |  | 0 | 0 | 0 | 0 | 0 | 1 | 0 | 4 | -536282684
| VV |  | Kompletní provedení dle specifikace - D.1.1.3.d.5 - Výpis ostatních výrobků | [14 empty] | VV | 2 | 1 | True | 0 | ROZPOCET
| VV |  | - OPATŘENA SÍTÍ PROTI HMYZU | [14 empty] | VV | 2 | 1 | True | 0 | ROZPOCET
| VV |  | - CHRÁNÍ VÝFUKOVÝ OTVOR VĚTRÁNÍ 1.PP PŘED NEČISTOTAMI, DEŠŤEM, SNĚHEM, DROBNÝMI | [14 empty] | VV | 2 | 1 | True | 0 | ROZPOCET
| VV |  | ŽIVOČICHY A HMYZEM | [14 empty] | VV | 2 | 1 | True | 0 | ROZPOCET
| VV |  | - VYROBENA Z PRAVOÚHLÉHO RÁMU, DO KTERÉHO JSOU UPEVNĚNY VODOROVNÉ PROFILOVANÉ | [14 empty] | VV | 2 | 1 | True | 0 | ROZPOCET
| VV |  | LAMELY | [14 empty] | VV | 2 | 1 | True | 0 | ROZPOCET
| VV |  | - 800x500mm | [14 empty] | VV | 2 | 1 | True | 0 | ROZPOCET
| VV |  | "Os22" 1 |  | 1 | [12 empty] | VV | 2 | 2 | True | 1 | ROZPOCET
261 | K | 999-Os23 | D+M Hmatový štítek dvěří, včetně kotvení - kompletní provedení dle specifikace PD | kus | 3 |  | 0 |  |  | základní |  | 0 | 0 | 0 | 0 | 0 | 4 | K | 2 |  |  |  | ROZPOCET |  |  |  |  | 0 | 0 | 0 | 0 | 0 | 1 | 0 | 4 | 1603950329
| VV |  | Kompletní provedení dle specifikace - D.1.1.3.d.5 - Výpis ostatních výrobků | [14 empty] | VV | 2 | 1 | True | 0 | ROZPOCET
| VV |  | - HMATOVÝ ŠTÍTEK DVEŘÍ | [14 empty] | VV | 2 | 1 | True | 0 | ROZPOCET
| VV |  | - DLE ČSN 734001 | [14 empty] | VV | 2 | 1 | True | 0 | ROZPOCET
| VV |  | - BUDE ODVZORKOVÁNO A ODSOUHLASENO TDI A HLAVNÍM ARCHITEKTEM | [14 empty] | VV | 2 | 1 | True | 0 | ROZPOCET
| VV |  | "Os23" 3 |  | 3 | [12 empty] | VV | 2 | 2 | True | 1 | ROZPOCET
262 | K | 999-Os24 | D+M Revizní šachta střešní vpustě - kompletní provedení dle specifikace PD | kus | 6 |  | 0 |  |  | základní |  | 0 | 0 | 0 | 0 | 0 | 4 | K | 2 |  |  |  | ROZPOCET |  |  |  |  | 0 | 0 | 0 | 0 | 0 | 1 | 0 | 4 | 1292057877
| VV |  | Kompletní provedení dle specifikace - D.1.1.3.d.5 - Výpis ostatních výrobků | [14 empty] | VV | 2 | 1 | True | 0 | ROZPOCET
| VV |  | - REVIZNÍ ŠACHTA PRO KONTROLU STŘEŠNÍ VPUSTI | [14 empty] | VV | 2 | 1 | True | 0 | ROZPOCET
| VV |  | - TĚLO Z HLINÍKOVÉHO PLECHU + POKLOP Z POLYPROPYLENOVÉ OTEVÍRAVÉ MŘÍŽE VE VÝŠCE 48mm | [14 empty] | VV | 2 | 1 | True | 0 | ROZPOCET
| VV |  | POD POVRCHEM HŘIŠTĚ | [14 empty] | VV | 2 | 1 | True | 0 | ROZPOCET
| VV |  | - POKLOP BUDE DOPLNĚN ZÁTKOU Z ELASTICKÉ PRYŽOVÉ PODLOŽKY TL. 35mm A POLYURETANOVÉHO | [14 empty] | VV | 2 | 1 | True | 0 | ROZPOCET
| VV |  | SPORTOVNÍHO POVRCHU TL. 13mm, KTERÝ BUDE TVOŘIT NÁŠLAPNOU VRSTVU | [14 empty] | VV | 2 | 1 | True | 0 | ROZPOCET
| VV |  | - HORNÍ HRANA TÉTO ZÁTKY BUDE VÝŠKOVĚ NAVAZOVAT NA HERNÍ PLOCHU HŘIŠTĚ | [14 empty] | VV | 2 | 1 | True | 0 | ROZPOCET
| VV |  | - NOSNOST ŠACHTY 200 kg | [14 empty] | VV | 2 | 1 | True | 0 | ROZPOCET
| VV |  | -300x300mm | [14 empty] | VV | 2 | 1 | True | 0 | ROZPOCET
| VV |  | -včetně napojení na okolní skladbu | [14 empty] | VV | 2 | 1 | True | 0 | ROZPOCET
| VV |  | "Os24" 6 |  | 6 | [12 empty] | VV | 2 | 2 | True | 1 | ROZPOCET
263 | K | 999-Os25.1 | D+M Odvodňovací žlab z polymerbetonu - kompletní provedení dle specifikace PD | kus | 32 |  | 0 |  |  | základní |  | 0 | 0 | 0 | 0 | 0 | 4 | K | 2 |  |  |  | ROZPOCET |  |  |  |  | 0 | 0 | 0 | 0 | 0 | 1 | 0 | 4 | 185098630
| VV |  | Kompletní provedení dle specifikace - D.1.1.3.d.5 - Výpis ostatních výrobků | [14 empty] | VV | 2 | 1 | True | 0 | ROZPOCET
| VV |  | - PLOCHÝ ŽLAB Z POLYMERBETONU | [14 empty] | VV | 2 | 1 | True | 0 | ROZPOCET
| VV |  | - ODOLNÝ PROTI CHAMICKÝM LÁTKÁM A POSYPOVÝM SOLÍM, KAPALINOTĚSNÝ A MRAZUVZDORNÝ | [14 empty] | VV | 2 | 1 | True | 0 | ROZPOCET
| VV |  | - TŘÍDA ZATÍŽENÍ C 250 | [14 empty] | VV | 2 | 1 | True | 0 | ROZPOCET
| VV |  | - POJEZDOVÁ HRANA BEZ KOVOVÝCH OCHRANNÝCH PRVKŮ | [14 empty] | VV | 2 | 1 | True | 0 | ROZPOCET
| VV |  | - PROTISKLUZOVÝ POJEZDOVÝ KOMPOZITNÍ MŮSTKOVÝ ROŠT S TŘÍDOU ZATÍŽENÍ C 250 | [14 empty] | VV | 2 | 1 | True | 0 | ROZPOCET
| VV |  | - ZAČÁTEK A KONEC ŽLABU BUDE UKONČEN KOMBINOVANOU ČELNÍ STĚNOU | [14 empty] | VV | 2 | 1 | True | 0 | ROZPOCET
| VV |  | - PRO NAPOJENI DO STOUPACI DEŠŤOVÉ KANALIZACE BUDE POUŽIT DÍLEC SE ZALISOVANÝM | [14 empty] | VV | 2 | 1 | True | 0 | ROZPOCET
| VV |  | ODTOKOVÝM NÁTRUBKEM PE-HD | [14 empty] | VV | 2 | 1 | True | 0 | ROZPOCET
| VV |  | - ODVODŇOVACÍ SYSTÉM DLE EN 1433/DIN 19580 | [14 empty] | VV | 2 | 1 | True | 0 | ROZPOCET
| VV |  | -š. 172mm, sv.š. 100mm, v. 100mm | [14 empty] | VV | 2 | 1 | True | 0 | ROZPOCET
| VV |  | - včetně napojení na okolní skladbu | [14 empty] | VV | 2 | 1 | True | 0 | ROZPOCET
| VV |  | "Os25" 32 |  | 32 | [12 empty] | VV | 2 | 2 | True | 1 | ROZPOCET
264 | K | 999-Os25.2 | D+M Kanalizační vpusť - kompletní provedení dle specifikace PD | kus | 16 |  | 0 |  |  | základní |  | 0 | 0 | 0 | 0 | 0 | 4 | K | 2 |  |  |  | ROZPOCET |  |  |  |  | 0 | 0 | 0 | 0 | 0 | 1 | 0 | 4 | 234047746
| VV |  | Kompletní provedení dle specifikace - D.1.1.3.d.5 - Výpis ostatních výrobků | [14 empty] | VV | 2 | 1 | True | 0 | ROZPOCET
| VV |  | - PŘÍMÁ KANALIZAČNÍ VPUSŤ D110 S KOŠEM | [14 empty] | VV | 2 | 1 | True | 0 | ROZPOCET
| VV |  | - S LITINOVÝM ROŠTĚM O ROZMĚRECH 300x300mm | [14 empty] | VV | 2 | 1 | True | 0 | ROZPOCET
| VV |  | - PRO POJEZD OSOBNÍMI AUTY A LEHKÝM ZÁSOBOVÁNÍM | [14 empty] | VV | 2 | 1 | True | 0 | ROZPOCET
| VV |  | - včetně napojení na okolní skladbu | [14 empty] | VV | 2 | 1 | True | 0 | ROZPOCET
| VV |  | "Os25" 16 |  | 16 | [12 empty] | VV | 2 | 2 | True | 1 | ROZPOCET
265 | K | 999-Os27 | D+M Protinárázový ochranný oblouk - kompletní provedení dle specifikace PD | kus | 20 |  | 0 |  |  | základní |  | 0 | 0 | 0 | 0 | 0 | 4 | K | 2 |  |  |  | ROZPOCET |  |  |  |  | 0 | 0 | 0 | 0 | 0 | 1 | 0 | 4 | -2064469695
| VV |  | Kompletní provedení dle specifikace - D.1.1.3.d.5 - Výpis ostatních výrobků | [14 empty] | VV | 2 | 1 | True | 0 | ROZPOCET
| VV |  | - OCHRANNÉ ZÁBRADLÍ, O 60 MM, ZE ŽÁROVĚ ZINKOVANÉ OCELI | [14 empty] | VV | 2 | 1 | True | 0 | ROZPOCET
| VV |  | - včetně UPEVNĚNÍ K PODLAZE POMOCÍ 4 UPEVŇOVACÍCH KOTEV (12/120) | [14 empty] | VV | 2 | 1 | True | 0 | ROZPOCET
| VV |  | - PODLAHOVÁ DESTIČKA: 160 X 70 X 10 MM | [14 empty] | VV | 2 | 1 | True | 0 | ROZPOCET
| VV |  | -NÁSTŘIK Z PRÁŠKOVÉHO VYPALOVACÍHO LAKU, BARVA ČERNOŽLUTÁ | [14 empty] | VV | 2 | 1 | True | 0 | ROZPOCET
| VV |  | "Os26" 20 |  | 20 | [12 empty] | VV | 2 | 2 | True | 1 | ROZPOCET
266 | K | 999 - Os28 | D+M Branka na házenou - kompletní provedení dle specifikace PD | kus | 2 |  | 0 |  |  | základní |  | 0 | 0 | 0 | 0 | 0 | 4 | K | 2 |  |  |  | ROZPOCET |  |  |  |  | 0 | 0 | 0 | 0 | 0 | 1 | 0 | 4 | -1373100541
| VV |  | Kompletní provedení dle specifikace - D.1.1.3.d.5 - Výpis ostatních výrobků | [14 empty] | VV | 2 | 1 | True | 0 | ROZPOCET
| VV |  | - HLAVNÍ RÁM: CELOSVAŘENÝ HLINÍKOVÝ ČTVERCOVÝ PROFIL 80×80 MM | [14 empty] | VV | 2 | 1 | True | 0 | ROZPOCET
| VV |  | (MATERIÁLOVÁ SÍLA MIN 2,3 MM), | [14 empty] | VV | 2 | 1 | True | 0 | ROZPOCET
| VV |  | SE ZAOBLENÝMI ROHY | [14 empty] | VV | 2 | 1 | True | 0 | ROZPOCET
| VV |  | Kompletní provedení dle specifikace - D.1.1.3.d.5 - Výpis ostatních výrobků | [14 empty] | VV | 2 | 1 | True | 0 | ROZPOCET
| VV |  | - SÍŤOVÉ PODPĚRY: OCEL, ŽÁROVĚ ZINKOVANÁ, | [14 empty] | VV | 2 | 1 | True | 0 | ROZPOCET
| VV |  | - INTEGROVANÝMI (FRÉZOVANÝMI) ÚCHYTY SÍTĚ V PROFILU RÁMU | [14 empty] | VV | 2 | 1 | True | 0 | ROZPOCET
| VV |  | - UCHYCENÍ SÍTĚ VZADU: SÍŤ VEDENÁ PŘES SÍŤOVÉ PODPĚRY | [14 empty] | VV | 2 | 1 | True | 0 | ROZPOCET
| VV |  | - HLOUBKA BRANKY: HORNÍ 80 CM, DOLNÍ 100 CM | [14 empty] | VV | 2 | 1 | True | 0 | ROZPOCET
| VV |  | - HMOTNOST: 36 KG | [14 empty] | VV | 2 | 1 | True | 0 | ROZPOCET
| VV |  | - VČETNĚ SÍTĚ | [14 empty] | VV | 2 | 1 | True | 0 | ROZPOCET
| VV |  | - KOTVENO DO KONSTRUKCE STŘECHY NEBO KONSTRUKCE OPLOCENÍ HŘIŠTĚ DLE SPECIIKACÍ | [14 empty] | VV | 2 | 1 | True | 0 | ROZPOCET
| VV |  | VYBRANÉHO DODAVATELE | [14 empty] | VV | 2 | 1 | True | 0 | ROZPOCET
| VV |  | "OS28" 2 |  | 2 | [12 empty] | VV | 2 | 2 | True | 1 | ROZPOCET
267 | K | 999 - Os29 | D+M Značení vjezdu - "PARKING OPLETALOVA SHCH" - kompletní provedení dle specifikace PD | kus | 20 |  | 0 |  |  | základní |  | 0 | 0 | 0 | 0 | 0 | 4 | K | 2 |  |  |  | ROZPOCET |  |  |  |  | 0 | 0 | 0 | 0 | 0 | 1 | 0 | 4 | -892407274
| VV |  | Kompletní provedení dle specifikace - D.1.1.3.d.5 - Výpis ostatních výrobků | [14 empty] | VV | 2 | 1 | True | 0 | ROZPOCET
| VV |  | - 3D NÁPIS NAD VJEZDEM | [14 empty] | VV | 2 | 1 | True | 0 | ROZPOCET
| VV |  | - JEDNOTLIVÁ PÍSMENA | [14 empty] | VV | 2 | 1 | True | 0 | ROZPOCET
| VV |  | - MATNĚ BÍLÉ LAKOVANÉ PLEXISKLO | [14 empty] | VV | 2 | 1 | True | 0 | ROZPOCET
| VV |  | - ODSAZENÍ OD FASÁDY 100 mm | [14 empty] | VV | 2 | 1 | True | 0 | ROZPOCET
| VV |  | - CELKOVÁ DÉLKA NÁPISU MAX. 3,9 m | [14 empty] | VV | 2 | 1 | True | 0 | ROZPOCET
| VV |  | - CELKOVÁ VÝŠKA MAX 0,25 m | [14 empty] | VV | 2 | 1 | True | 0 | ROZPOCET
| VV |  | - POSVÍCENÍ LED TECHNOLOGIÍ | [14 empty] | VV | 2 | 1 | True | 0 | ROZPOCET
| VV |  | - UMÍSTĚNÍ A OBSAH UPŘESNĚNO VÝROBNÍ DOKUMENTACÍ | [14 empty] | VV | 2 | 1 | True | 0 | ROZPOCET
| VV |  | - počet liter 20 | [14 empty] | VV | 2 | 1 | True | 0 | ROZPOCET
| VV |  | "OS29" 20 |  | 20 | [12 empty] | VV | 2 | 2 | True | 1 | ROZPOCET
268 | K | 999-OS30 | D+M Značení vjezdu - "PARKING OPLETALOVA - 1.PP" - kompletní provedení dle specifikace PD | kus | 21 |  | 0 |  |  | základní |  | 0 | 0 | 0 | 0 | 0 | 4 | K | 2 |  |  |  | ROZPOCET |  |  |  |  | 0 | 0 | 0 | 0 | 0 | 1 | 0 | 4 | 793370447
| VV |  | Kompletní provedení dle specifikace - D.1.1.3.d.5 - Výpis ostatních výrobků | [14 empty] | VV | 2 | 1 | True | 0 | ROZPOCET
| VV |  | - 3D NÁPIS NAD VJEZDEM DO VÝTAHU | [14 empty] | VV | 2 | 1 | True | 0 | ROZPOCET
| VV |  | - JEDNOTLIVÁ PÍSMENA | [14 empty] | VV | 2 | 1 | True | 0 | ROZPOCET
| VV |  | - MATNĚ BÍLÉ LAKOVANÉ PLEXISKLO | [14 empty] | VV | 2 | 1 | True | 0 | ROZPOCET
| VV |  | - ODSAZENÍ OD FASÁDY 100 mm | [14 empty] | VV | 2 | 1 | True | 0 | ROZPOCET
| VV |  | - CELKOVÁ DÉLKA NÁPISU MAX. 3,9 m | [14 empty] | VV | 2 | 1 | True | 0 | ROZPOCET
| VV |  | - CELKOVÁ VÝŠKA MAX 0,25 m | [14 empty] | VV | 2 | 1 | True | 0 | ROZPOCET
| VV |  | - POSVÍCENÍ LED TECHNOLOGIÍ | [14 empty] | VV | 2 | 1 | True | 0 | ROZPOCET
| VV |  | - UMÍSTĚNÍ A OBSAH UPŘESNĚNO VÝROBNÍ DOKUMENTACÍ | [14 empty] | VV | 2 | 1 | True | 0 | ROZPOCET
| VV |  | - počet liter 21 | [14 empty] | VV | 2 | 1 | True | 0 | ROZPOCET
| VV |  | "OS30" 21 |  | 21 | [12 empty] | VV | 2 | 2 | True | 1 | ROZPOCET
269 | K | 999-OS31 | D+M Volejbalový sloupek - demontovatelný - kompletní provedení dle specifikace PD | kus | 2 |  | 0 |  |  | základní |  | 0 | 0 | 0 | 0 | 0 | 4 | K | 2 |  |  |  | ROZPOCET |  |  |  |  | 0 | 0 | 0 | 0 | 0 | 1 | 0 | 4 | -1681977314
| VV |  | Kompletní provedení dle specifikace - D.1.1.3.d.5 - Výpis ostatních výrobků | [14 empty] | VV | 2 | 1 | True | 0 | ROZPOCET
| VV |  | - S NAPÍNACÍM ŠROUBEM, POUZDREM A VÍČKEM | [14 empty] | VV | 2 | 1 | True | 0 | ROZPOCET
| VV |  | - (CERTIFIKÁT) | [14 empty] | VV | 2 | 1 | True | 0 | ROZPOCET
| VV |  | - SOUPRAVA 2 KS OCELOVÝCH SLOUPKŮ (Zn) PRŮM.102 MM | [14 empty] | VV | 2 | 1 | True | 0 | ROZPOCET
| VV |  | - NAPÍNACÍ MECHANIZMUS - ŠROUB S KLIKOU + HÁČKY A KOLEČKA | [14 empty] | VV | 2 | 1 | True | 0 | ROZPOCET
| VV |  | - PRO UMÍSTĚNÍ DO ZEMNÍCH POUZDER | [14 empty] | VV | 2 | 1 | True | 0 | ROZPOCET
| VV |  | - NASTAVENÍ VÝŠKY OBJÍMEK POMOCÍ UTAŽENÍ OBJÍMKY | [14 empty] | VV | 2 | 1 | True | 0 | ROZPOCET
| VV |  | - KLIKA S NAPÍNACÍM MECHANISMEM SPOJENA PEVNĚ | [14 empty] | VV | 2 | 1 | True | 0 | ROZPOCET
| VV |  | - SLOUPKY MULTIFUNKČNÍ, POUŽITÍ NA VOLEJBAL, BADMINTON, TENIS NEBO NOHEJBAL. | [14 empty] | VV | 2 | 1 | True | 0 | ROZPOCET
| VV |  | - SLOUPKY ŽÁROVĚ ZINKOVANÉ | [14 empty] | VV | 2 | 1 | True | 0 | ROZPOCET
| VV |  | - OBJÍMKY VČETNĚ NAPÍNACÍHO MECHANISMU, KOLEČEK A HÁČKŮ GALVANICKY ZINKOVANÉ. | [14 empty] | VV | 2 | 1 | True | 0 | ROZPOCET
| VV |  | - SLOUPEK - VÝŠKA 2,70 M NAD ZEMÍ, 0,30 M POD ZEMÍ(DO POUZDRA). CELKOVÁ VÝŠKA SLOUPKU JE 3,00 M | [14 empty] | VV | 2 | 1 | True | 0 | ROZPOCET
| VV |  | "OS31" 2 |  | 2 | [12 empty] | VV | 2 | 2 | True | 1 | ROZPOCET
270 | K | 999-OS32 | D+M Basketbalový koš - kompletní provedení dle specifikace PD | kus | 2 |  | 0 |  |  | základní |  | 0 | 0 | 0 | 0 | 0 | 4 | K | 2 |  |  |  | ROZPOCET |  |  |  |  | 0 | 0 | 0 | 0 | 0 | 1 | 0 | 4 | 1018252205
| VV |  | Kompletní provedení dle specifikace - D.1.1.3.d.5 - Výpis ostatních výrobků | [14 empty] | VV | 2 | 1 | True | 0 | ROZPOCET
| VV |  | - MONTÁŽ NA SLOUP OPLOCENÍ Ø 140 mm | [14 empty] | VV | 2 | 1 | True | 0 | ROZPOCET
| VV |  | - PERFOROVANÁ OCELOVÁ DESKA | [14 empty] | VV | 2 | 1 | True | 0 | ROZPOCET
| VV |  | - ROZMĚR DESKY 1400 x 800 mm | [14 empty] | VV | 2 | 1 | True | 0 | ROZPOCET
| VV |  | - PRŮMĚR OBROUČKY 450 mm | [14 empty] | VV | 2 | 1 | True | 0 | ROZPOCET
| VV |  | - PRO VNĚJŠÍ POUŽITÍ | [14 empty] | VV | 2 | 1 | True | 0 | ROZPOCET
| VV |  | "OS32" 2 |  | 2 | [12 empty] | VV | 2 | 2 | True | 1 | ROZPOCET
| D | 997 | Doprava suti a vybouraných hmot |  |  |  | 0 |  |  |  |  | 0 |  | 0 |  | 0 | 1 | D | 1 |  |  |  | ROZPOCET | [10 empty] | 0
271 | K | 997221551 | Vodorovná doprava suti bez naložení, ale se složením a s hrubým urovnáním ze sypkých materiálů, na vzdálenost do 1 km | t | 2963.426 |  | 0 |  |  | základní |  | 0 | 0 | 0 | 0 | 0 | 4 | K | 2 |  |  |  | ROZPOCET |  |  |  |  | 0 | 0 | 0 | 0 | 0 | 1 | 0 | 4 | 592615607
| Online PSC |  | https://podminky.urs.cz/item/CS_URS_2026_01/997221551 | [14 empty] | Online PSC | 2
272 | K | 997221559 | Vodorovná doprava suti bez naložení, ale se složením a s hrubým urovnáním Příplatek k ceně za každý další započatý 1 km přes 1 km | t | 56305.094 |  | 0 |  |  | základní |  | 0 | 0 | 0 | 0 | 0 | 4 | K | 2 |  |  |  | ROZPOCET |  |  |  |  | 0 | 0 | 0 | 0 | 0 | 1 | 0 | 4 | -231992554
| Online PSC |  | https://podminky.urs.cz/item/CS_URS_2026_01/997221559 | [14 empty] | Online PSC | 2
| VV |  | 2963,426*19 'Přepočtené koeficientem množství |  | 56305.094 | [12 empty] | VV | 2 | 2 | False | 1 | ROZPOCET
273 | K | 997221612 | Nakládání vybouraných hmot na dopravní prostředky pro vodorovnou dopravu | t | 2963.426 |  | 0 |  |  | základní |  | 0 | 0 | 0 | 0 | 0 | 4 | K | 2 |  |  |  | ROZPOCET |  |  |  |  | 0 | 0 | 0 | 0 | 0 | 1 | 0 | 4 | 1234822803
| Online PSC |  | https://podminky.urs.cz/item/CS_URS_2026_01/997221612 | [14 empty] | Online PSC | 2
274 | K | 997013871 | Poplatek za uložení stavebního odpadu na recyklační skládce (skládkovné) směsného stavebního a demoličního zatříděného do Katalogu odpadů pod kódem 17 09 04 | t | 704.042 |  | 0 |  |  | základní |  | 0 | 0 | 0 | 0 | 0 | 4 | K | 2 |  |  |  | ROZPOCET |  |  |  |  | 0 | 0 | 0 | 0 | 0 | 1 | 0 | 4 | 131617759
| Online PSC |  | https://podminky.urs.cz/item/CS_URS_2026_01/997013871 | [14 empty] | Online PSC | 2
275 | K | 997221861 | Poplatek za uložení stavebního odpadu na recyklační skládce (skládkovné) z prostého betonu zatříděného do Katalogu odpadů pod kódem 17 01 01 | t | 112.02 |  | 0 |  |  | základní |  | 0 | 0 | 0 | 0 | 0 | 4 | K | 2 |  |  |  | ROZPOCET |  |  |  |  | 0 | 0 | 0 | 0 | 0 | 1 | 0 | 4 | -1895134455
| Online PSC |  | https://podminky.urs.cz/item/CS_URS_2026_01/997221861 | [14 empty] | Online PSC | 2
276 | K | 997221862 | Poplatek za uložení stavebního odpadu na recyklační skládce (skládkovné) z armovaného betonu zatříděného do Katalogu odpadů pod kódem 17 01 01 | t | 61.884 |  | 0 |  |  | základní |  | 0 | 0 | 0 | 0 | 0 | 4 | K | 2 |  |  |  | ROZPOCET |  |  |  |  | 0 | 0 | 0 | 0 | 0 | 1 | 0 | 4 | 868943101
| Online PSC |  | https://podminky.urs.cz/item/CS_URS_2026_01/997221862 | [14 empty] | Online PSC | 2
277 | K | 997221873 | Poplatek za uložení stavebního odpadu na recyklační skládce (skládkovné) zeminy a kamení zatříděného do Katalogu odpadů pod kódem 17 05 04 | t | 1415.56 |  | 0 |  |  | základní |  | 0 | 0 | 0 | 0 | 0 | 4 | K | 2 |  |  |  | ROZPOCET |  |  |  |  | 0 | 0 | 0 | 0 | 0 | 1 | 0 | 4 | 434185830
| Online PSC |  | https://podminky.urs.cz/item/CS_URS_2026_01/997221873 | [14 empty] | Online PSC | 2
278 | K | 997221875 | Poplatek za uložení stavebního odpadu na recyklační skládce (skládkovné) asfaltového bez obsahu dehtu zatříděného do Katalogu odpadů pod kódem 17 03 02 | t | 669.92 |  | 0 |  |  | základní |  | 0 | 0 | 0 | 0 | 0 | 4 | K | 2 |  |  |  | ROZPOCET |  |  |  |  | 0 | 0 | 0 | 0 | 0 | 1 | 0 | 4 | -366586447
| Online PSC |  | https://podminky.urs.cz/item/CS_URS_2026_01/997221875 | [14 empty] | Online PSC | 2
| D | PSV | Práce a dodávky PSV |  |  |  | 0 |  |  |  |  | 0 |  | 660.3056 |  | 0 | 2 | D | 0 |  |  |  | ROZPOCET | [10 empty] | 0
| D | 711 | Izolace proti vodě, vlhkosti a plynům |  |  |  | 0 |  |  |  |  | 0 |  | 46.4669 |  | 0 | 2 | D | 1 |  |  |  | ROZPOCET | [10 empty] | 0
279 | K | 711111001 | Provedení izolace proti zemní vlhkosti natěradly a tmely za studena na ploše vodorovné V jednonásobným nátěrem penetračním | m2 | 1881.483 |  | 0 |  |  | základní |  | 0 | 0 | 0 | 0 | 0 | 16 | K | 2 |  |  |  | ROZPOCET |  |  |  |  | 0 | 0 | 0 | 0 | 0 | 1 | 0 | 16 | 1046310644
| Online PSC |  | https://podminky.urs.cz/item/CS_URS_2026_01/711111001 | [14 empty] | Online PSC | 2
| VV |  | Základová deska | [14 empty] | VV | 2 | 1 | True | 0 | ROZPOCET
| VV |  | "odměřeno plocha DWG" 1855 |  | 1855 | [12 empty] | VV | 2 | 2 | True | 0 | ROZPOCET
| VV |  | -(6,7*3,4+6,2*3,5+2,45*1,6) |  | -48.4 | [12 empty] | VV | 2 | 2 | True | 0 | ROZPOCET
| VV |  | Mezisoučet |  | 1806.6 | [12 empty] | VV | 2 | 3 | True | 0 | ROZPOCET
| VV |  | Základová deska - autovýtah 01 | [14 empty] | VV | 2 | 1 | True | 0 | ROZPOCET
| VV |  | 6,75*4,1 |  | 27.675 | [12 empty] | VV | 2 | 2 | True | 0 | ROZPOCET
| VV |  | Základová deska - autovýtah 02 | [14 empty] | VV | 2 | 1 | True | 0 | ROZPOCET
| VV |  | 7,2*3,95 |  | 28.44 | [12 empty] | VV | 2 | 2 | True | 0 | ROZPOCET
| VV |  | Základová deska - os. výtah | [14 empty] | VV | 2 | 1 | True | 0 | ROZPOCET
| VV |  | 2,15*2,45 |  | 5.268 | [12 empty] | VV | 2 | 2 | True | 0 | ROZPOCET
| VV |  | Mezisoučet |  | 61.383 | [12 empty] | VV | 2 | 3 | True | 0 | ROZPOCET
| VV |  | Základová deska nádrž | [14 empty] | VV | 2 | 1 | True | 0 | ROZPOCET
| VV |  | 4,5*3 |  | 13.5 | [12 empty] | VV | 2 | 2 | True | 0 | ROZPOCET
| VV |  | Mezisoučet |  | 13.5 | [12 empty] | VV | 2 | 3 | True | 0 | ROZPOCET
| VV |  | Součet |  | 1881.483 | [12 empty] | VV | 2 | 4 | True | 1 | ROZPOCET
280 | M | 11163153 | emulze asfaltová penetrační | litr | 940.742 |  | 0 |  |  | základní |  | 0 | 0.001 | 0.94074 | 0 | 0 | 32 | M | 2 |  |  |  | ROZPOCET |  |  |  |  | 0 | 0 | 0 | 0 | 0 | 1 | 0 | 16 | 578235842
| VV |  | 1881,483*0,5 'Přepočtené koeficientem množství |  | 940.742 | [12 empty] | VV | 2 | 2 | False | 1 | ROZPOCET
281 | K | 711112001 | Provedení izolace proti zemní vlhkosti natěradly a tmely za studena na ploše svislé S jednonásobným nátěrem penetračním | m2 | 1198.144 |  | 0 |  |  | základní |  | 0 | 0 | 0 | 0 | 0 | 16 | K | 2 |  |  |  | ROZPOCET |  |  |  |  | 0 | 0 | 0 | 0 | 0 | 1 | 0 | 16 | -1972886497
| Online PSC |  | https://podminky.urs.cz/item/CS_URS_2026_01/711112001 | [14 empty] | Online PSC | 2
| VV |  | Skladba SO.01 - Obvodová stěna pod terénem | [14 empty] | VV | 2 | 1 | True | 0 | ROZPOCET
| VV |  | 10,05*(24,5+5,1+10,9) |  | 407.025 | [12 empty] | VV | 2 | 2 | True | 0 | ROZPOCET
| VV |  | 4,25*(44,3+8,1+17,4) |  | 296.65 | [12 empty] | VV | 2 | 2 | True | 0 | ROZPOCET
| VV |  | 5,8*25,6+4,5*1 |  | 152.98 | [12 empty] | VV | 2 | 2 | True | 0 | ROZPOCET
| VV |  | 3,5*(13,7+50,5) |  | 224.7 | [12 empty] | VV | 2 | 2 | True | 0 | ROZPOCET
| VV | SO_01 | Mezisoučet |  | 1081.355 | [12 empty] | VV | 2 | 3 | True | 0 | ROZPOCET
| VV |  | Skladba SO.06 - Obvodová stěna tl. 250 mm pod úrovní terénu s přizdívkou | [14 empty] | VV | 2 | 1 | True | 0 | ROZPOCET
| VV |  | "autovýtah 01" (6,75*2+4)*1 |  | 17.5 | [12 empty] | VV | 2 | 2 | True | 0 | ROZPOCET
| VV |  | "autovýtah 02" (7,2+3,95)*1 |  | 11.15 | [12 empty] | VV | 2 | 2 | True | 0 | ROZPOCET
| VV |  | "os. výtah" (2,235+2,45)*1,1 |  | 5.154 | [12 empty] | VV | 2 | 2 | True | 0 | ROZPOCET
| VV |  | "trafo" (7,15*2+4,3*2)*2,15 |  | 49.235 | [12 empty] | VV | 2 | 2 | True | 0 | ROZPOCET
| VV | SO_06 | Mezisoučet |  | 83.039 | [12 empty] | VV | 2 | 3 | True | 0 | ROZPOCET
| VV |  | Skladba SO.07 - Obvodová stěna podzemní nádrže tl. 250 mm pod úrovní terénu s přizdívkou | [14 empty] | VV | 2 | 1 | True | 0 | ROZPOCET
| VV |  | 2,25*(4,5*2+3*2) |  | 33.75 | [12 empty] | VV | 2 | 2 | True | 0 | ROZPOCET
| VV | SO_07 | Mezisoučet |  | 33.75 | [12 empty] | VV | 2 | 3 | True | 0 | ROZPOCET
| VV |  | Součet |  | 1198.144 | [12 empty] | VV | 2 | 4 | True | 1 | ROZPOCET
282 | M | 11163153 | emulze asfaltová penetrační | litr | 599.072 |  | 0 |  |  | základní |  | 0 | 0.001 | 0.59907 | 0 | 0 | 32 | M | 2 |  |  |  | ROZPOCET |  |  |  |  | 0 | 0 | 0 | 0 | 0 | 1 | 0 | 16 | -104001789
| VV |  | 1198,144*0,5 'Přepočtené koeficientem množství |  | 599.072 | [12 empty] | VV | 2 | 2 | False | 1 | ROZPOCET
283 | K | 711141559 | Provedení izolace proti zemní vlhkosti pásy přitavením NAIP na ploše vodorovné V | m2 | 3762.966 |  | 0 |  |  | základní |  | 0 | 0.0004 | 1.5052 | 0 | 0 | 16 | K | 2 |  |  |  | ROZPOCET |  |  |  |  | 0 | 0 | 0 | 0 | 0 | 1 | 0 | 16 | -187242137
| Online PSC |  | https://podminky.urs.cz/item/CS_URS_2026_01/711141559 | [14 empty] | Online PSC | 2
| VV |  | Základová deska | [14 empty] | VV | 2 | 1 | True | 0 | ROZPOCET
| VV |  | "odměřeno plocha DWG" 1855 |  | 1855 | [12 empty] | VV | 2 | 2 | True | 0 | ROZPOCET
| VV |  | -(6,7*3,4+6,2*3,5+2,45*1,6) |  | -48.4 | [12 empty] | VV | 2 | 2 | True | 0 | ROZPOCET
| VV |  | Mezisoučet |  | 1806.6 | [12 empty] | VV | 2 | 3 | True | 0 | ROZPOCET
| VV |  | Základová deska - autovýtah 01 | [14 empty] | VV | 2 | 1 | True | 0 | ROZPOCET
| VV |  | 6,75*4,1 |  | 27.675 | [12 empty] | VV | 2 | 2 | True | 0 | ROZPOCET
| VV |  | Základová deska - autovýtah 02 | [14 empty] | VV | 2 | 1 | True | 0 | ROZPOCET
| VV |  | 7,2*3,95 |  | 28.44 | [12 empty] | VV | 2 | 2 | True | 0 | ROZPOCET
| VV |  | Základová deska - os. výtah | [14 empty] | VV | 2 | 1 | True | 0 | ROZPOCET
| VV |  | 2,15*2,45 |  | 5.268 | [12 empty] | VV | 2 | 2 | True | 0 | ROZPOCET
| VV |  | Mezisoučet |  | 61.383 | [12 empty] | VV | 2 | 3 | True | 0 | ROZPOCET
| VV |  | Základová deska nádrž | [14 empty] | VV | 2 | 1 | True | 0 | ROZPOCET
| VV |  | 4,5*3 |  | 13.5 | [12 empty] | VV | 2 | 2 | True | 0 | ROZPOCET
| VV |  | Mezisoučet |  | 13.5 | [12 empty] | VV | 2 | 3 | True | 0 | ROZPOCET
| VV |  | Součet |  | 1881.483 | [12 empty] | VV | 2 | 4 | True | 1 | ROZPOCET
| VV |  | 1881,483*2 'Přepočtené koeficientem množství |  | 3762.966 | [12 empty] | VV | 2 | 2 | False | 1 | ROZPOCET
284 | M | 62853004 | pás asfaltový natavitelný modifikovaný SBS s vložkou ze skleněné tkaniny a spalitelnou PE fólií nebo jemnozrnným minerálním posypem na horním povrchu tl 4,0mm | m2 | 2257.78 |  | 0 |  |  | základní |  | 0 | 0.0054 | 12.192 | 0 | 0 | 32 | M | 2 |  |  |  | ROZPOCET |  |  |  |  | 0 | 0 | 0 | 0 | 0 | 1 | 0 | 16 | 1758834295
| VV |  | 1881,483*1,2 'Přepočtené koeficientem množství |  | 2257.78 | [12 empty] | VV | 2 | 2 | False | 1 | ROZPOCET
285 | M | 62855001 | pás asfaltový natavitelný modifikovaný SBS s vložkou z polyesterové rohože a spalitelnou PE fólií nebo jemnozrnným minerálním posypem na horním povrchu tl 4,0mm | m2 | 2257.78 |  | 0 |  |  | základní |  | 0 | 0.0053 | 11.9662 | 0 | 0 | 32 | M | 2 |  |  |  | ROZPOCET |  |  |  |  | 0 | 0 | 0 | 0 | 0 | 1 | 0 | 16 | 1626311851
| VV |  | 1881,483*1,2 'Přepočtené koeficientem množství |  | 2257.78 | [12 empty] | VV | 2 | 2 | False | 1 | ROZPOCET
286 | K | 711142559 | Provedení izolace proti zemní vlhkosti pásy přitavením NAIP na ploše svislé S | m2 | 2396.288 |  | 0 |  |  | základní |  | 0 | 0.0004 | 0.95852 | 0 | 0 | 16 | K | 2 |  |  |  | ROZPOCET |  |  |  |  | 0 | 0 | 0 | 0 | 0 | 1 | 0 | 16 | -1911269630
| Online PSC |  | https://podminky.urs.cz/item/CS_URS_2026_01/711142559 | [14 empty] | Online PSC | 2
| VV |  | Skladba SO.01 - Obvodová stěna pod terénem | [14 empty] | VV | 2 | 1 | True | 0 | ROZPOCET
| VV |  | SO_01 |  | 1081.355 | [12 empty] | VV | 2 | 2 | True | 0 | ROZPOCET
| VV |  | Skladba SO.06 - Obvodová stěna tl. 250 mm pod úrovní terénu s přizdívkou | [14 empty] | VV | 2 | 1 | True | 0 | ROZPOCET
| VV |  | SO_06 |  | 83.039 | [12 empty] | VV | 2 | 2 | True | 0 | ROZPOCET
| VV |  | Skladba SO.07 - Obvodová stěna podzemní nádrže tl. 250 mm pod úrovní terénu s přizdívkou | [14 empty] | VV | 2 | 1 | True | 0 | ROZPOCET
| VV |  | SO_07 |  | 33.75 | [12 empty] | VV | 2 | 2 | True | 0 | ROZPOCET
| VV |  | Součet |  | 1198.144 | [12 empty] | VV | 2 | 4 | True | 1 | ROZPOCET
| VV |  | 1198,144*2 'Přepočtené koeficientem množství |  | 2396.288 | [12 empty] | VV | 2 | 2 | False | 1 | ROZPOCET
287 | M | 62853004 | pás asfaltový natavitelný modifikovaný SBS s vložkou ze skleněné tkaniny a spalitelnou PE fólií nebo jemnozrnným minerálním posypem na horním povrchu tl 4,0mm | m2 | 1462.934 |  | 0 |  |  | základní |  | 0 | 0.0054 | 7.8998 | 0 | 0 | 32 | M | 2 |  |  |  | ROZPOCET |  |  |  |  | 0 | 0 | 0 | 0 | 0 | 1 | 0 | 16 | 774405457
| VV |  | 1198,144*1,221 'Přepočtené koeficientem množství |  | 1462.934 | [12 empty] | VV | 2 | 2 | False | 1 | ROZPOCET
288 | M | 62855001 | pás asfaltový natavitelný modifikovaný SBS s vložkou z polyesterové rohože a spalitelnou PE fólií nebo jemnozrnným minerálním posypem na horním povrchu tl 4,0mm | m2 | 1462.934 |  | 0 |  |  | základní |  | 0 | 0.0053 | 7.7536 | 0 | 0 | 32 | M | 2 |  |  |  | ROZPOCET |  |  |  |  | 0 | 0 | 0 | 0 | 0 | 1 | 0 | 16 | 2091540955
| VV |  | 1198,144*1,221 'Přepočtené koeficientem množství |  | 1462.934 | [12 empty] | VV | 2 | 2 | False | 1 | ROZPOCET
289 | K | 711745567 | Provedení detailů pásy přitavením spojů obrácených nebo zpětných se zesílením rš 500 mm NAIP | m | 558.52 |  | 0 |  |  | základní |  | 0 | 0.0002 | 0.1117 | 0 | 0 | 16 | K | 2 |  |  |  | ROZPOCET |  |  |  |  | 0 | 0 | 0 | 0 | 0 | 1 | 0 | 16 | -706611886
| Online PSC |  | https://podminky.urs.cz/item/CS_URS_2026_01/711745567 | [14 empty] | Online PSC | 2
| VV |  | Základová deska | [14 empty] | VV | 2 | 1 | True | 0 | ROZPOCET
| VV |  | (25,03+13,65+50,347+2,965+26,578+44,171+8,019+17,4) |  | 188.16 | [12 empty] | VV | 2 | 2 | True | 0 | ROZPOCET
| VV |  | Mezisoučet |  | 188.16 | [12 empty] | VV | 2 | 3 | True | 0 | ROZPOCET
| VV |  | Základová deska - autovýtah 01 | [14 empty] | VV | 2 | 1 | True | 0 | ROZPOCET
| VV |  | (6,75*2+4,1*2) |  | 21.7 | [12 empty] | VV | 2 | 2 | True | 0 | ROZPOCET
| VV |  | Základová deska - autovýtah 02 | [14 empty] | VV | 2 | 1 | True | 0 | ROZPOCET
| VV |  | (7,2*2+3,95*2) |  | 22.3 | [12 empty] | VV | 2 | 2 | True | 0 | ROZPOCET
| VV |  | Základová deska - os. výtah | [14 empty] | VV | 2 | 1 | True | 0 | ROZPOCET
| VV |  | (2,15*2+2,45*2) |  | 9.2 | [12 empty] | VV | 2 | 2 | True | 0 | ROZPOCET
| VV |  | Mezisoučet |  | 53.2 | [12 empty] | VV | 2 | 3 | True | 0 | ROZPOCET
| VV |  | Základová deska nádrž | [14 empty] | VV | 2 | 1 | True | 0 | ROZPOCET
| VV |  | (4,5*2+3*2) |  | 15 | [12 empty] | VV | 2 | 2 | True | 0 | ROZPOCET
| VV |  | Mezisoučet |  | 15 | [12 empty] | VV | 2 | 3 | True | 0 | ROZPOCET
| VV |  | Základová deska trafo | [14 empty] | VV | 2 | 1 | True | 0 | ROZPOCET
| VV |  | "trafo" (7,15*2+4,3*2) |  | 22.9 | [12 empty] | VV | 2 | 2 | True | 0 | ROZPOCET
| VV |  | Mezisoučet |  | 22.9 | [12 empty] | VV | 2 | 3 | True | 0 | ROZPOCET
| VV |  | Součet |  | 279.26 | [12 empty] | VV | 2 | 4 | True | 1 | ROZPOCET
| VV |  | 279,26*2 'Přepočtené koeficientem množství |  | 558.52 | [12 empty] | VV | 2 | 2 | False | 1 | ROZPOCET
290 | M | 62853004 | pás asfaltový natavitelný modifikovaný SBS s vložkou ze skleněné tkaniny a spalitelnou PE fólií nebo jemnozrnným minerálním posypem na horním povrchu tl 4,0mm | m2 | 160.575 |  | 0 |  |  | základní |  | 0 | 0.0054 | 0.86711 | 0 | 0 | 32 | M | 2 |  |  |  | ROZPOCET |  |  |  |  | 0 | 0 | 0 | 0 | 0 | 1 | 0 | 16 | 1754643220
| VV |  | 279,26*0,575 'Přepočtené koeficientem množství |  | 160.575 | [12 empty] | VV | 2 | 2 | False | 1 | ROZPOCET
291 | M | 62855001 | pás asfaltový natavitelný modifikovaný SBS s vložkou z polyesterové rohože a spalitelnou PE fólií nebo jemnozrnným minerálním posypem na horním povrchu tl 4,0mm | m2 | 160.575 |  | 0 |  |  | základní |  | 0 | 0.0053 | 0.85105 | 0 | 0 | 32 | M | 2 |  |  |  | ROZPOCET |  |  |  |  | 0 | 0 | 0 | 0 | 0 | 1 | 0 | 16 | -134267272
| VV |  | 279,26*0,575 'Přepočtené koeficientem množství |  | 160.575 | [12 empty] | VV | 2 | 2 | False | 1 | ROZPOCET
292 | K | 711161222 | Izolace proti zemní vlhkosti a beztlakové vodě nopovými fóliemi na ploše svislé S vrstva ochranná, odvětrávací a drenážní s nakašírovanou filtrační textilií výška nopu 8,0 mm, tl. fólie do 0,6 mm | m2 | 1243.558 |  | 0 |  |  | základní |  | 0 | 0.00063 | 0.78344 | 0 | 0 | 16 | K | 2 |  |  |  | ROZPOCET |  |  |  |  | 0 | 0 | 0 | 0 | 0 | 1 | 0 | 16 | 1265765061
| Online PSC |  | https://podminky.urs.cz/item/CS_URS_2026_01/711161222 | [14 empty] | Online PSC | 2
| VV |  | SO_01*1,15 |  | 1243.558 | [12 empty] | VV | 2 | 2 | True | 1 | ROZPOCET
293 | K | 711161384 | Izolace proti zemní vlhkosti a beztlakové vodě nopovými fóliemi ostatní ukončení izolace provětrávací lištou | m | 216.384 |  | 0 |  |  | základní |  | 0 | 0.00016 | 0.034621 | 0 | 0 | 16 | K | 2 |  |  |  | ROZPOCET |  |  |  |  | 0 | 0 | 0 | 0 | 0 | 1 | 0 | 16 | 1860253347
| Online PSC |  | https://podminky.urs.cz/item/CS_URS_2026_01/711161384 | [14 empty] | Online PSC | 2
| VV |  | Základová deska | [14 empty] | VV | 2 | 1 | True | 0 | ROZPOCET
| VV |  | (25,03+13,65+50,347+2,965+26,578+44,171+8,019+17,4)*1,15 |  | 216.384 | [12 empty] | VV | 2 | 2 | True | 1 | ROZPOCET
294 | K | 998711102 | Přesun hmot pro izolace proti vodě, vlhkosti a plynům stanovený z hmotnosti přesunovaného materiálu vodorovná dopravní vzdálenost do 50 m základní v objektech výšky přes 6 do 12 m | t | 46.467 |  | 0 |  |  | základní |  | 0 | 0 | 0 | 0 | 0 | 16 | K | 2 |  |  |  | ROZPOCET |  |  |  |  | 0 | 0 | 0 | 0 | 0 | 1 | 0 | 16 | -1648304285
| Online PSC |  | https://podminky.urs.cz/item/CS_URS_2026_01/998711102 | [14 empty] | Online PSC | 2
295 | K | 711161385 | Izolace proti zemní vlhkosti a beztlakové vodě nopovými fóliemi ostatní tvarovka připevněná k fóliím samolepící páskou, koutová | kus | 10 |  | 0 |  |  | základní |  | 0 | 0.00017 | 0.0017 | 0 | 0 | 16 | K | 2 |  |  |  | ROZPOCET |  |  |  |  | 0 | 0 | 0 | 0 | 0 | 1 | 0 | 16 | -570411857
| Online PSC |  | https://podminky.urs.cz/item/CS_URS_2026_01/711161385 | [14 empty] | Online PSC | 2
296 | K | 711161386 | Izolace proti zemní vlhkosti a beztlakové vodě nopovými fóliemi ostatní tvarovka připevněná k fóliím samolepící páskou, rohová | kus | 12 |  | 0 |  |  | základní |  | 0 | 0.00018 | 0.00216 | 0 | 0 | 16 | K | 2 |  |  |  | ROZPOCET |  |  |  |  | 0 | 0 | 0 | 0 | 0 | 1 | 0 | 16 | 779638123
| Online PSC |  | https://podminky.urs.cz/item/CS_URS_2026_01/711161386 | [14 empty] | Online PSC | 2
297 | K | 998711192 | Přesun hmot pro izolace proti vodě, vlhkosti a plynům stanovený z hmotnosti přesunovaného materiálu vodorovná dopravní vzdálenost do 50 m Příplatek k cenám za zvětšený přesun přes vymezenou vodorovnou dopravní vzdálenost do 100 m | t | 46.467 |  | 0 |  |  | základní |  | 0 | 0 | 0 | 0 | 0 | 16 | K | 2 |  |  |  | ROZPOCET |  |  |  |  | 0 | 0 | 0 | 0 | 0 | 1 | 0 | 16 | 1093532539
| Online PSC |  | https://podminky.urs.cz/item/CS_URS_2026_01/998711192 | [14 empty] | Online PSC | 2
| D | 712 | Povlakové krytiny |  |  |  | 0 |  |  |  |  | 0 |  | 407.1172 |  | 0 | 2 | D | 1 |  |  |  | ROZPOCET | [10 empty] | 0
298 | K | 712311101 | Provedení povlakové krytiny střech plochých do 10° natěradly a tmely za studena nátěrem lakem penetračním nebo asfaltovým | m2 | 2117.832 |  | 0 |  |  | základní |  | 0 | 0 | 0 | 0 | 0 | 16 | K | 2 |  |  |  | ROZPOCET |  |  |  |  | 0 | 0 | 0 | 0 | 0 | 1 | 0 | 16 | 939553468
| Online PSC |  | https://podminky.urs.cz/item/CS_URS_2026_01/712311101 | [14 empty] | Online PSC | 2
| VV |  | ST_01+ST_02+ST_03+ST_04+ST_05+ST_06+ST_07+ST_08+ST_09 |  | 1953.63 | [12 empty] | VV | 2 | 2 | True | 0 | ROZPOCET
| VV |  | "střecha" (33,893+48,5+30,3+46,565)*0,65 |  | 103.518 | [12 empty] | VV | 2 | 2 | True | 0 | ROZPOCET
| VV |  | "střecha 2.NP" (13,4+ 25,3+16,76+22,3)*0,65 |  | 50.544 | [12 empty] | VV | 2 | 2 | True | 0 | ROZPOCET
| VV |  | "stěna autovýtah" 1,56*6,5 |  | 10.14 | [12 empty] | VV | 2 | 2 | True | 0 | ROZPOCET
| VV |  | Mezisoučet |  | 2117.832 | [12 empty] | VV | 2 | 3 | True | 0 | ROZPOCET
| VV |  | Součet |  | 2117.832 | [12 empty] | VV | 2 | 4 | True | 1 | ROZPOCET
299 | M | 11163153 | emulze asfaltová penetrační | litr | 1058.916 |  | 0 |  |  | základní |  | 0 | 0.001 | 1.0589 | 0 | 0 | 32 | M | 2 |  |  |  | ROZPOCET |  |  |  |  | 0 | 0 | 0 | 0 | 0 | 1 | 0 | 16 | 833293102
| VV |  | 2117,832*0,5 'Přepočtené koeficientem množství |  | 1058.916 | [12 empty] | VV | 2 | 2 | False | 1 | ROZPOCET
300 | K | 712331111 | Provedení povlakové krytiny střech plochých do 10° pásy na sucho podkladní samolepící asfaltový pás | m2 | 1637.814 |  | 0 |  |  | základní |  | 0 | 0 | 0 | 0 | 0 | 16 | K | 2 |  |  |  | ROZPOCET |  |  |  |  | 0 | 0 | 0 | 0 | 0 | 1 | 0 | 16 | -236899669
| Online PSC |  | https://podminky.urs.cz/item/CS_URS_2026_01/712331111 | [14 empty] | Online PSC | 2
| VV |  | ST_01+ST_02+ST_03+ST_08 |  | 1473.612 | [12 empty] | VV | 2 | 2 | True | 0 | ROZPOCET
| VV |  | "střecha" (33,893+48,5+30,3+46,565)*0,65 |  | 103.518 | [12 empty] | VV | 2 | 2 | True | 0 | ROZPOCET
| VV |  | "střecha 2.NP" (13,4+ 25,3+16,76+22,3)*0,65 |  | 50.544 | [12 empty] | VV | 2 | 2 | True | 0 | ROZPOCET
| VV |  | "stěna autovýtah" 1,56*6,5 |  | 10.14 | [12 empty] | VV | 2 | 2 | True | 0 | ROZPOCET
| VV |  | Součet |  | 1637.814 | [12 empty] | VV | 2 | 4 | True | 1 | ROZPOCET
301 | M | 62866281 | pás asfaltový samolepicí modifikovaný SBS s vložkou ze skleněné tkaniny se spalitelnou fólií nebo jemnozrnným minerálním posypem nebo textilií na horním povrchu tl 3,0mm | m2 | 1965.377 |  | 0 |  |  | základní |  | 0 | 0.004 | 7.8615 | 0 | 0 | 32 | M | 2 |  |  |  | ROZPOCET |  |  |  |  | 0 | 0 | 0 | 0 | 0 | 1 | 0 | 16 | 1871170527
| VV |  | 1637,814*1,2 'Přepočtené koeficientem množství |  | 1965.377 | [12 empty] | VV | 2 | 2 | False | 1 | ROZPOCET
302 | K | 712341559 | Provedení povlakové krytiny střech plochých do 10° pásy přitavením NAIP v plné ploše | m2 | 2406.998 |  | 0 |  |  | základní |  | 0 | 0.00088 | 2.1182 | 0 | 0 | 16 | K | 2 |  |  |  | ROZPOCET |  |  |  |  | 0 | 0 | 0 | 0 | 0 | 1 | 0 | 16 | 201773406
| Online PSC |  | https://podminky.urs.cz/item/CS_URS_2026_01/712341559 | [14 empty] | Online PSC | 2
| VV |  | "parozábrana" ST_01+ST_02+ST_03+ST_08+ST_09 |  | 1500.262 | [12 empty] | VV | 2 | 2 | True | 0 | ROZPOCET
| VV |  | "HI souvrství 2x4mm" (ST_04+ST_05+ST_06+ST_07)*2 |  | 906.736 | [12 empty] | VV | 2 | 2 | True | 0 | ROZPOCET
| VV |  | Součet |  | 2406.998 | [12 empty] | VV | 2 | 4 | True | 1 | ROZPOCET
303 | M | 62853004 | pás asfaltový natavitelný modifikovaný SBS s vložkou ze skleněné tkaniny a spalitelnou PE fólií nebo jemnozrnným minerálním posypem na horním povrchu tl 4,0mm | m2 | 2888.398 |  | 0 |  |  | základní |  | 0 | 0.0054 | 15.5973 | 0 | 0 | 32 | M | 2 |  |  |  | ROZPOCET |  |  |  |  | 0 | 0 | 0 | 0 | 0 | 1 | 0 | 16 | 73718425
| VV |  | 2406,998*1,2 'Přepočtené koeficientem množství |  | 2888.398 | [12 empty] | VV | 2 | 2 | False | 1 | ROZPOCET
304 | K | 712341659 | Provedení povlakové krytiny střech plochých do 10° pásy přitavením NAIP bodově | m2 | 1637.814 |  | 0 |  |  | základní |  | 0 | 0.00036 | 0.58961 | 0 | 0 | 16 | K | 2 |  |  |  | ROZPOCET |  |  |  |  | 0 | 0 | 0 | 0 | 0 | 1 | 0 | 16 | 400718738
| Online PSC |  | https://podminky.urs.cz/item/CS_URS_2026_01/712341659 | [14 empty] | Online PSC | 2
| VV |  | "vrchní" ST_01+ST_02+ST_03+ST_08 |  | 1473.612 | [12 empty] | VV | 2 | 2 | True | 0 | ROZPOCET
| VV |  | "střecha" (33,893+48,5+30,3+46,565)*0,65 |  | 103.518 | [12 empty] | VV | 2 | 2 | True | 0 | ROZPOCET
| VV |  | "střecha 2.NP" (13,4+ 25,3+16,76+22,3)*0,65 |  | 50.544 | [12 empty] | VV | 2 | 2 | True | 0 | ROZPOCET
| VV |  | "stěna autovýtah" 1,56*6,5 |  | 10.14 | [12 empty] | VV | 2 | 2 | True | 0 | ROZPOCET
| VV |  | Součet |  | 1637.814 | [12 empty] | VV | 2 | 4 | True | 1 | ROZPOCET
305 | M | 62855021 | pás asfaltový natavitelný modifikovaný SBS s vložkou z polyesterové rohože s odolností proti prorůstání kořínků a hrubozrnným břidličným posypem na horním povrchu tl 5,2mm | m2 | 1965.377 |  | 0 |  |  | základní |  | 0 | 0.0064 | 12.5784 | 0 | 0 | 32 | M | 2 |  |  |  | ROZPOCET |  |  |  |  | 0 | 0 | 0 | 0 | 0 | 1 | 0 | 16 | -1177910258
| VV |  | 1637,814*1,2 'Přepočtené koeficientem množství |  | 1965.377 | [12 empty] | VV | 2 | 2 | False | 1 | ROZPOCET
306 | K | 712332135 | Povlakové krytiny střech plochých na sucho nopová fólie vrstva drenážní a hydroakumulační vegetačních střech s perforovanou deskou výška nopku 20 mm, tl. fólie do 1,0 mm | m2 | 1577.619 |  | 0 |  |  | základní |  | 0 | 0.00094 | 1.483 | 0 | 0 | 16 | K | 2 |  |  |  | ROZPOCET |  |  |  |  | 0 | 0 | 0 | 0 | 0 | 1 | 0 | 16 | -1404847268
| Online PSC |  | https://podminky.urs.cz/item/CS_URS_2026_01/712332135 | [14 empty] | Online PSC | 2
| VV |  | ST_01+ST_02+ST_03 |  | 1413.417 | [12 empty] | VV | 2 | 2 | True | 0 | ROZPOCET
| VV |  | "střecha" (33,893+48,5+30,3+46,565)*0,65 |  | 103.518 | [12 empty] | VV | 2 | 2 | True | 0 | ROZPOCET
| VV |  | "střecha 2.NP" (13,4+ 25,3+16,76+22,3)*0,65 |  | 50.544 | [12 empty] | VV | 2 | 2 | True | 0 | ROZPOCET
| VV |  | "stěna autovýtah" 1,56*6,5 |  | 10.14 | [12 empty] | VV | 2 | 2 | True | 0 | ROZPOCET
| VV |  | Součet |  | 1577.619 | [12 empty] | VV | 2 | 4 | True | 1 | ROZPOCET
307 | K | 712363001 | Provedení povlakové krytiny střech plochých do 10° fólií termoplastickou mPVC (měkčené PVC) rozvinutí a natažení fólie v ploše | m2 | 26.65 |  | 0 |  |  | základní |  | 0 | 0 | 0 | 0 | 0 | 16 | K | 2 |  |  |  | ROZPOCET |  |  |  |  | 0 | 0 | 0 | 0 | 0 | 1 | 0 | 16 | 1061755688
| Online PSC |  | https://podminky.urs.cz/item/CS_URS_2026_01/712363001 | [14 empty] | Online PSC | 2
| VV |  | ST_09 |  | 26.65 | [12 empty] | VV | 2 | 2 | True | 1 | ROZPOCET
308 | M | 28343016 | fólie hydroizolační střešní mPVC určená ke stabilizaci přitížením a do vegetačních střech tl 2,0mm | m2 | 31.98 |  | 0 |  |  | základní |  | 0 | 0.0025 | 0.07995 | 0 | 0 | 32 | M | 2 |  |  |  | ROZPOCET |  |  |  |  | 0 | 0 | 0 | 0 | 0 | 1 | 0 | 16 | -1605203472
| VV |  | 26,65*1,2 'Přepočtené koeficientem množství |  | 31.98 | [12 empty] | VV | 2 | 2 | False | 1 | ROZPOCET
309 | K | 712363002 | Provedení povlakové krytiny střech plochých do 10° fólií termoplastickou mPVC (měkčené PVC) vytvoření spoje dvou pásů fólií slepením lepidlem | m | 15 |  | 0 |  |  | základní |  | 0 | 0 | 0 | 0 | 0 | 16 | K | 2 |  |  |  | ROZPOCET |  |  |  |  | 0 | 0 | 0 | 0 | 0 | 1 | 0 | 16 | -930370517
| Online PSC |  | https://podminky.urs.cz/item/CS_URS_2026_01/712363002 | [14 empty] | Online PSC | 2
310 | M | 24747001 | lepidlo pro lepení a těsnění izolačních pásů | litr | 0.75 |  | 0 |  |  | základní |  | 0 | 0.001 | 0.00075 | 0 | 0 | 32 | M | 2 |  |  |  | ROZPOCET |  |  |  |  | 0 | 0 | 0 | 0 | 0 | 1 | 0 | 16 | -949620219
| VV |  | 15*0,05 'Přepočtené koeficientem množství |  | 0.75 | [12 empty] | VV | 2 | 2 | False | 1 | ROZPOCET
311 | K | 712363355 | Povlakové krytiny střech plochých do 10° z tvarovaných poplastovaných lišt pro mPVC okapnice široká rš 150 mm | m | 4.1 |  | 0 |  |  | základní |  | 0 | 0.00172 | 0.007052 | 0 | 0 | 16 | K | 2 |  |  |  | ROZPOCET |  |  |  |  | 0 | 0 | 0 | 0 | 0 | 1 | 0 | 16 | -513747415
| Online PSC |  | https://podminky.urs.cz/item/CS_URS_2026_01/712363355 | [14 empty] | Online PSC | 2
| VV |  | Kompletní provedení dle specifikace - D.1.1.3.d.6 - Výpis klempířských výrobků | [14 empty] | VV | 2 | 1 | True | 0 | ROZPOCET
| VV |  | - MATERIÁL POPLASTOVANÝ PLECH (VIPLANYL) | [14 empty] | VV | 2 | 1 | True | 0 | ROZPOCET
| VV |  | - TLOUŠŤKA PLECHU 0,6mm | [14 empty] | VV | 2 | 1 | True | 0 | ROZPOCET
| VV |  | - ROZVIN R.Š. = 150mm | [14 empty] | VV | 2 | 1 | True | 0 | ROZPOCET
| VV |  | - SPOJE PLECHU PROVEDENY PŘELOŽENÍM, ALT. NÝTOVÁNÍM | [14 empty] | VV | 2 | 1 | True | 0 | ROZPOCET
| VV |  | - OKAPNÍ NOS VE VZDÁLENOSTI 30mm OD LÍCE ZDIVA | [14 empty] | VV | 2 | 1 | True | 0 | ROZPOCET
| VV |  | "K09" 4,1 |  | 4.1 | [12 empty] | VV | 2 | 2 | True | 1 | ROZPOCET
312 | K | 712363358 | Povlakové krytiny střech plochých do 10° z tvarovaných poplastovaných lišt pro mPVC závětrná lišta rš 250 mm | m | 13 |  | 0 |  |  | základní |  | 0 | 0.00153 | 0.01989 | 0 | 0 | 16 | K | 2 |  |  |  | ROZPOCET |  |  |  |  | 0 | 0 | 0 | 0 | 0 | 1 | 0 | 16 | 1154466801
| Online PSC |  | https://podminky.urs.cz/item/CS_URS_2026_01/712363358 | [14 empty] | Online PSC | 2
| VV |  | Kompletní provedení dle specifikace - D.1.1.3.d.6 - Výpis klempířských výrobků | [14 empty] | VV | 2 | 1 | True | 0 | ROZPOCET
| VV |  | - MATERIÁL POPLASTOVANÝ PLECH (VIPLANYL) | [14 empty] | VV | 2 | 1 | True | 0 | ROZPOCET
| VV |  | - TLOUŠŤKA PLECHU 0,6mm | [14 empty] | VV | 2 | 1 | True | 0 | ROZPOCET
| VV |  | - ROZVIN R.Š. = 250mm | [14 empty] | VV | 2 | 1 | True | 0 | ROZPOCET
| VV |  | - SPOJE PLECHU PROVEDENY PŘELOŽENÍM, ALT. NÝTOVÁNÍM | [14 empty] | VV | 2 | 1 | True | 0 | ROZPOCET
| VV |  | - OKAPNÍ NOS VE VZDÁLENOSTI 30mm OD LÍCE ZDIVA | [14 empty] | VV | 2 | 1 | True | 0 | ROZPOCET
| VV |  | "K10" 13 |  | 13 | [12 empty] | VV | 2 | 2 | True | 1 | ROZPOCET
313 | K | 712391171 | Provedení povlakové krytiny střech plochých do 10° -ostatní práce provedení vrstvy textilní podkladní | m2 | 26.65 |  | 0 |  |  | základní |  | 0 | 0 | 0 | 0 | 0 | 16 | K | 2 |  |  |  | ROZPOCET |  |  |  |  | 0 | 0 | 0 | 0 | 0 | 1 | 0 | 16 | 1300208120
| Online PSC |  | https://podminky.urs.cz/item/CS_URS_2026_01/712391171 | [14 empty] | Online PSC | 2
| VV |  | ST_09 |  | 26.65 | [12 empty] | VV | 2 | 2 | True | 1 | ROZPOCET
314 | M | 69311202 | geotextilie netkaná separační, ochranná, filtrační, drenážní PES(70%)+PP(30%) 500g/m2 | m2 | 31.98 |  | 0 |  |  | základní |  | 0 | 0.0005 | 0.01599 | 0 | 0 | 32 | M | 2 |  |  |  | ROZPOCET |  |  |  |  | 0 | 0 | 0 | 0 | 0 | 1 | 0 | 16 | 878396518
| VV |  | 26,65*1,2 'Přepočtené koeficientem množství |  | 31.98 | [12 empty] | VV | 2 | 2 | False | 1 | ROZPOCET
315 | K | 712391172 | Provedení povlakové krytiny střech plochých do 10° -ostatní práce provedení vrstvy textilní ochranné | m2 | 26.65 |  | 0 |  |  | základní |  | 0 | 0 | 0 | 0 | 0 | 16 | K | 2 |  |  |  | ROZPOCET |  |  |  |  | 0 | 0 | 0 | 0 | 0 | 1 | 0 | 16 | 454206980
| Online PSC |  | https://podminky.urs.cz/item/CS_URS_2026_01/712391172 | [14 empty] | Online PSC | 2
| VV |  | ST_09 |  | 26.65 | [12 empty] | VV | 2 | 2 | True | 1 | ROZPOCET
316 | M | 69311202 | geotextilie netkaná separační, ochranná, filtrační, drenážní PES(70%)+PP(30%) 500g/m2 | m2 | 31.98 |  | 0 |  |  | základní |  | 0 | 0.0005 | 0.01599 | 0 | 0 | 32 | M | 2 |  |  |  | ROZPOCET |  |  |  |  | 0 | 0 | 0 | 0 | 0 | 1 | 0 | 16 | 233400421
| VV |  | 26,65*1,2 'Přepočtené koeficientem množství |  | 31.98 | [12 empty] | VV | 2 | 2 | False | 1 | ROZPOCET
317 | K | 712771001 | Provedení separační nebo kluzné vrstvy vegetační střechy z fólií kladených volně s přesahem, sklon střechy do 5° | m2 | 3340.397 |  | 0 |  |  | základní |  | 0 | 0 | 0 | 0 | 0 | 16 | K | 2 |  |  |  | ROZPOCET |  |  |  |  | 0 | 0 | 0 | 0 | 0 | 1 | 0 | 16 | -2046089279
| Online PSC |  | https://podminky.urs.cz/item/CS_URS_2026_01/712771001 | [14 empty] | Online PSC | 2
| VV |  | ST_01*2+ST_02*2+ST_03*2+ST_04+ST_05+ST_06+ST_07+ST_08 |  | 3340.397 | [12 empty] | VV | 2 | 2 | True | 1 | ROZPOCET
318 | M | 69334301 | textilie ochranná vegetačních střech 500g/m2 | m2 | 4008.476 |  | 0 |  |  | základní |  | 0 | 0.0005 | 2.0042 | 0 | 0 | 32 | M | 2 |  |  |  | ROZPOCET |  |  |  |  | 0 | 0 | 0 | 0 | 0 | 1 | 0 | 16 | 1907833742
| VV |  | 3340,397*1,2 'Přepočtené koeficientem množství |  | 4008.476 | [12 empty] | VV | 2 | 2 | False | 1 | ROZPOCET
319 | K | 712771211 | Provedení drenážní vrstvy vegetační střechy z lehčeného kameniva, tloušťky násypu do 100 mm, sklon střechy do 5° | m2 | 1203.417 |  | 0 |  |  | základní |  | 0 | 0 | 0 | 0 | 0 | 16 | K | 2 |  |  |  | ROZPOCET |  |  |  |  | 0 | 0 | 0 | 0 | 0 | 1 | 0 | 16 | 673375023
| Online PSC |  | https://podminky.urs.cz/item/CS_URS_2026_01/712771211 | [14 empty] | Online PSC | 2
| VV |  | ST_01+ST_03 |  | 1203.417 | [12 empty] | VV | 2 | 2 | True | 1 | ROZPOCET
320 | M | 58761502 | kamenivo keramické lehké frakce 4/8 | m3 | 64.985 |  | 0 |  |  | základní |  | 0 | 0.35 | 22.7447 | 0 | 0 | 32 | M | 2 |  |  |  | ROZPOCET |  |  |  |  | 0 | 0 | 0 | 0 | 0 | 1 | 0 | 16 | 320350198
| VV |  | 1203,417*0,054 'Přepočtené koeficientem množství |  | 64.985 | [12 empty] | VV | 2 | 2 | False | 1 | ROZPOCET
321 | K | 712771213 | Provedení drenážní vrstvy vegetační střechy z lehčeného kameniva, tloušťky násypu přes 100 do 200 mm, sklon střechy do 5° | m2 | 1203.417 |  | 0 |  |  | základní |  | 0 | 0 | 0 | 0 | 0 | 16 | K | 2 |  |  |  | ROZPOCET |  |  |  |  | 0 | 0 | 0 | 0 | 0 | 1 | 0 | 16 | 40628478
| Online PSC |  | https://podminky.urs.cz/item/CS_URS_2026_01/712771213 | [14 empty] | Online PSC | 2
| VV |  | ST_01+ST_03 |  | 1203.417 | [12 empty] | VV | 2 | 2 | True | 1 | ROZPOCET
322 | M | 58761502 | kamenivo keramické lehké frakce 4/8 | m3 | 340.206 |  | 0 |  |  | základní |  | 0 | 0.35 | 119.0721 | 0 | 0 | 32 | M | 2 |  |  |  | ROZPOCET |  |  |  |  | 0 | 0 | 0 | 0 | 0 | 1 | 0 | 16 | -1520636617
| VV |  | 1203,417*0,2827 'Přepočtené koeficientem množství |  | 340.206 | [12 empty] | VV | 2 | 2 | False | 1 | ROZPOCET
323 | K | 712771431 | Provedení vegetační vrstvy vegetační střechy ze substrátu, tloušťky přes 300 mm, sklon střechy do 5° | m3 | 70.35 |  | 0 |  |  | základní |  | 0 | 0 | 0 | 0 | 0 | 16 | K | 2 |  |  |  | ROZPOCET |  |  |  |  | 0 | 0 | 0 | 0 | 0 | 1 | 0 | 16 | 386122611
| Online PSC |  | https://podminky.urs.cz/item/CS_URS_2026_01/712771431 | [14 empty] | Online PSC | 2
| VV |  | Skladba ST.02 - Vegetační střecha | [14 empty] | VV | 2 | 1 | True | 0 | ROZPOCET
| VV |  | 210 |  | 210 | [12 empty] | VV | 2 | 2 | True | 0 | ROZPOCET
| VV | ST_02 | Mezisoučet |  | 210 | [12 empty] | VV | 2 | 3 | True | 0 | ROZPOCET
| VV |  | Součet |  | 210 | [12 empty] | VV | 2 | 4 | True | 1 | ROZPOCET
| VV |  | 210*0,335 'Přepočtené koeficientem množství |  | 70.35 | [12 empty] | VV | 2 | 2 | False | 1 | ROZPOCET
324 | M | 10321003 | substrát vegetačních střech intenzivní | m3 | 77.385 |  | 0 |  |  | základní |  | 0 | 0.51 | 39.4664 | 0 | 0 | 32 | M | 2 |  |  |  | ROZPOCET |  |  |  |  | 0 | 0 | 0 | 0 | 0 | 1 | 0 | 16 | -73412791
| VV |  | 210*0,3685 'Přepočtené koeficientem množství |  | 77.385 | [12 empty] | VV | 2 | 2 | False | 1 | ROZPOCET
325 | K | 712771521 | Založení vegetace vegetační střechy položením vegetační nebo trávníkové rohože, sklon střechy do 5° | m2 | 210 |  | 0 |  |  | základní |  | 0 | 0 | 0 | 0 | 0 | 16 | K | 2 |  |  |  | ROZPOCET |  |  |  |  | 0 | 0 | 0 | 0 | 0 | 1 | 0 | 16 | -887054773
| Online PSC |  | https://podminky.urs.cz/item/CS_URS_2026_01/712771521 | [14 empty] | Online PSC | 2
| VV |  | ST_02 |  | 210 | [12 empty] | VV | 2 | 2 | True | 1 | ROZPOCET
326 | M | 69334007 | koberec trávníkový vegetačních střech | m2 | 252 |  | 0 |  |  | základní |  | 0 | 0.015 | 3.78 | 0 | 0 | 32 | M | 2 |  |  |  | ROZPOCET |  |  |  |  | 0 | 0 | 0 | 0 | 0 | 1 | 0 | 16 | 819099377
| VV |  | 210*1,2 'Přepočtené koeficientem množství |  | 252 | [12 empty] | VV | 2 | 2 | False | 1 | ROZPOCET
327 | K | 712771601 | Provedení ochranných pásů vegetační střechy po obvodu střechy, v místech střešních prostupům napojení na zeď apod. z praného říčního kameniva, tloušťky do 100 mm, šířky do 500 mm | m3 | 41.282 |  | 0 |  |  | základní |  | 0 | 0 | 0 | 0 | 0 | 16 | K | 2 |  |  |  | ROZPOCET |  |  |  |  | 0 | 0 | 0 | 0 | 0 | 1 | 0 | 16 | 860114983
| Online PSC |  | https://podminky.urs.cz/item/CS_URS_2026_01/712771601 | [14 empty] | Online PSC | 2
| VV |  | Skladba ST.03 - Skladba střechy -kačírek | [14 empty] | VV | 2 | 1 | True | 0 | ROZPOCET
| VV |  | (47+5,6)*0,5 |  | 26.3 | [12 empty] | VV | 2 | 2 | True | 0 | ROZPOCET
| VV |  | 46,2*0,641 |  | 29.614 | [12 empty] | VV | 2 | 2 | True | 0 | ROZPOCET
| VV | ST_03 | Mezisoučet |  | 55.914 | [12 empty] | VV | 2 | 3 | True | 0 | ROZPOCET
| VV |  | Skladba ST.09 - Skladba střechy autovýtahu 1 - kačírek | [14 empty] | VV | 2 | 1 | True | 0 | ROZPOCET
| VV |  | 4,1*6,5 |  | 26.65 | [12 empty] | VV | 2 | 2 | True | 0 | ROZPOCET
| VV | ST_09 | Mezisoučet |  | 26.65 | [12 empty] | VV | 2 | 3 | True | 0 | ROZPOCET
| VV |  | Součet |  | 82.564 | [12 empty] | VV | 2 | 4 | True | 1 | ROZPOCET
| VV |  | 82,564*0,5 'Přepočtené koeficientem množství |  | 41.282 | [12 empty] | VV | 2 | 2 | False | 1 | ROZPOCET
328 | M | 58337403 | kamenivo dekorační (kačírek) frakce 16/32 | t | 178.338 |  | 0 |  |  | základní |  | 0 | 1 | 178.338 | 0 | 0 | 32 | M | 2 |  |  |  | ROZPOCET |  |  |  |  | 0 | 0 | 0 | 0 | 0 | 1 | 0 | 16 | 1802949192
| VV |  | (ST_03+ST_09)*1,8 |  | 148.615 | [12 empty] | VV | 2 | 2 | True | 1 | ROZPOCET
| VV |  | 148,615*1,2 'Přepočtené koeficientem množství |  | 178.338 | [12 empty] | VV | 2 | 2 | False | 1 | ROZPOCET
329 | K | 712771255 | Provedení drenážní vrstvy vegetační střechy odvodnění osazením kontrolní šachty na střešní vpusť | kus | 9 |  | 0 |  |  | základní |  | 0 | 0 | 0 | 0 | 0 | 16 | K | 2 |  |  |  | ROZPOCET |  |  |  |  | 0 | 0 | 0 | 0 | 0 | 1 | 0 | 16 | -289129026
| Online PSC |  | https://podminky.urs.cz/item/CS_URS_2026_01/712771255 | [14 empty] | Online PSC | 2
330 | M | 69334330 | šachta kontrolní odvodnění vegetačních střech PA 400x400mm v 330mm | kus | 9 |  | 0 |  |  | základní |  | 0 | 0.0025 | 0.0225 | 0 | 0 | 32 | M | 2 |  |  |  | ROZPOCET |  |  |  |  | 0 | 0 | 0 | 0 | 0 | 1 | 0 | 16 | 1930716875
331 | K | 712771259 | Provedení drenážní vrstvy vegetační střechy odvodnění osazením výškového nástavce kontrolní šachty | kus | 9 |  | 0 |  |  | základní |  | 0 | 0 | 0 | 0 | 0 | 16 | K | 2 |  |  |  | ROZPOCET |  |  |  |  | 0 | 0 | 0 | 0 | 0 | 1 | 0 | 16 | -948587764
| Online PSC |  | https://podminky.urs.cz/item/CS_URS_2026_01/712771259 | [14 empty] | Online PSC | 2
332 | M | 69334331 | nástavec kontrolní šachtice vegetačních střech 400x400mm v 130mm | kus | 9 |  | 0 |  |  | základní |  | 0 | 0.001 | 0.009 | 0 | 0 | 32 | M | 2 |  |  |  | ROZPOCET |  |  |  |  | 0 | 0 | 0 | 0 | 0 | 1 | 0 | 16 | -772438358
333 | K | 211571121 | Výplň kamenivem do rýh odvodňovacích žeber nebo trativodů bez zhutnění, s úpravou povrchu výplně kamenivem drobným těženým | m3 | 25.5 |  | 0 |  |  | základní |  | 0 | 0 | 0 | 0 | 0 | 4 | K | 2 |  |  |  | ROZPOCET |  |  |  |  | 0 | 0 | 0 | 0 | 0 | 1 | 0 | 4 | 2009181154
| Online PSC |  | https://podminky.urs.cz/item/CS_URS_2026_01/211571121 | [14 empty] | Online PSC | 2
| VV |  | D.1.1.3.a.6 - Půdorys drenáže střechy | [14 empty] | VV | 2 | 1 | True | 0 | ROZPOCET
| VV |  | 0,25*0,15*600-(3,14*0,04*0,04*559,65) |  | 19.688 | [12 empty] | VV | 2 | 2 | True | 0 | ROZPOCET
| VV |  | 0,4*0,2*85-(3,14*0,0625*0,0625*80,535) |  | 5.812 | [12 empty] | VV | 2 | 2 | True | 0 | ROZPOCET
| VV |  | Součet |  | 25.5 | [12 empty] | VV | 2 | 4 | True | 1 | ROZPOCET
334 | K | 212755213 | Trativody bez lože a obsypu z drenážních trubek plastových flexibilních DN 80 mm | m | 559.65 |  | 0 |  |  | základní |  | 0 | 0.00033 | 0.18468 | 0 | 0 | 4 | K | 2 |  |  |  | ROZPOCET |  |  |  |  | 0 | 0 | 0 | 0 | 0 | 1 | 0 | 4 | -960337395
| Online PSC |  | https://podminky.urs.cz/item/CS_URS_2026_01/212755213 | [14 empty] | Online PSC | 2
| VV |  | D.1.1.3.a.6 - Půdorys drenáže střechy | [14 empty] | VV | 2 | 1 | True | 0 | ROZPOCET
| VV |  | (7,385+7,95*4+3,865)*13 |  | 559.65 | [12 empty] | VV | 2 | 2 | True | 0 | ROZPOCET
| VV |  | Součet |  | 559.65 | [12 empty] | VV | 2 | 4 | True | 1 | ROZPOCET
335 | K | 212755215 | Trativody bez lože a obsypu z drenážních trubek plastových flexibilních DN 125 mm | m | 80.535 |  | 0 |  |  | základní |  | 0 | 0.00073 | 0.058791 | 0 | 0 | 4 | K | 2 |  |  |  | ROZPOCET |  |  |  |  | 0 | 0 | 0 | 0 | 0 | 1 | 0 | 4 | 1538269722
| Online PSC |  | https://podminky.urs.cz/item/CS_URS_2026_01/212755215 | [14 empty] | Online PSC | 2
| VV |  | D.1.1.3.a.6 - Půdorys drenáže střechy | [14 empty] | VV | 2 | 1 | True | 0 | ROZPOCET
| VV |  | (0,795+0,5+1,775+2,1*10+2,2+0,575)*3 |  | 80.535 | [12 empty] | VV | 2 | 2 | True | 0 | ROZPOCET
| VV |  | Součet |  | 80.535 | [12 empty] | VV | 2 | 4 | True | 1 | ROZPOCET
336 | K | 712771611 | Provedení ochranných pásů vegetační střechy osazení ochranné kačírkové lišty přitížením konstrukcí | m | 17.1 |  | 0 |  |  | základní |  | 0 | 0 | 0 | 0 | 0 | 16 | K | 2 |  |  |  | ROZPOCET |  |  |  |  | 0 | 0 | 0 | 0 | 0 | 1 | 0 | 16 | -1236474890
| Online PSC |  | https://podminky.urs.cz/item/CS_URS_2026_01/712771611 | [14 empty] | Online PSC | 2
| VV |  | Kompletní provedení dle specifikace - D.1.1.3.d.6 - Výpis klempířských výrobků | [14 empty] | VV | 2 | 1 | True | 0 | ROZPOCET
| VV |  | - MATERIÁL HLINÍK | [14 empty] | VV | 2 | 1 | True | 0 | ROZPOCET
| VV |  | - KAČÍRKOVÁ LIŠTA - OKRAJOVÁ | [14 empty] | VV | 2 | 1 | True | 0 | ROZPOCET
| VV |  | - R.Š. = 140mm (VÝŠKA LIŠTY 60mm) | [14 empty] | VV | 2 | 1 | True | 0 | ROZPOCET
| VV |  | - TUHOST LIŠTY ZAJIŠTĚNA OHYBEM 10mm NA KONCÍCH OBOU RAMEN | [14 empty] | VV | 2 | 1 | True | 0 | ROZPOCET
| VV |  | - VČETNĚ SPOJOVACÍCH DÍLŮ | [14 empty] | VV | 2 | 1 | True | 0 | ROZPOCET
| VV |  | "K08" 17,1 |  | 17.1 | [12 empty] | VV | 2 | 2 | True | 1 | ROZPOCET
337 | M | 69334030 | lišta kačírková Al výška 60-90mm | m | 20.52 |  | 0 |  |  | základní |  | 0 | 0.0005 | 0.01026 | 0 | 0 | 32 | M | 2 |  |  |  | ROZPOCET |  |  |  |  | 0 | 0 | 0 | 0 | 0 | 1 | 0 | 16 | 506067047
| VV |  | 17,1*1,2 'Přepočtené koeficientem množství |  | 20.52 | [12 empty] | VV | 2 | 2 | False | 1 | ROZPOCET
338 | K | 998712102 | Přesun hmot pro povlakové krytiny stanovený z hmotnosti přesunovaného materiálu vodorovná dopravní vzdálenost do 50 m základní v objektech výšky přes 6 do 12 m | t | 406.874 |  | 0 |  |  | základní |  | 0 | 0 | 0 | 0 | 0 | 16 | K | 2 |  |  |  | ROZPOCET |  |  |  |  | 0 | 0 | 0 | 0 | 0 | 1 | 0 | 16 | 14905145
| Online PSC |  | https://podminky.urs.cz/item/CS_URS_2026_01/998712102 | [14 empty] | Online PSC | 2
339 | K | 998712192 | Přesun hmot pro povlakové krytiny stanovený z hmotnosti přesunovaného materiálu vodorovná dopravní vzdálenost do 50 m Příplatek k cenám za zvětšený přesun přes vymezenou vodorovnou dopravní vzdálenost do 100 m | t | 406.874 |  | 0 |  |  | základní |  | 0 | 0 | 0 | 0 | 0 | 16 | K | 2 |  |  |  | ROZPOCET |  |  |  |  | 0 | 0 | 0 | 0 | 0 | 1 | 0 | 16 | -936403457
| Online PSC |  | https://podminky.urs.cz/item/CS_URS_2026_01/998712192 | [14 empty] | Online PSC | 2
| D | 713 | Izolace tepelné |  |  |  | 0 |  |  |  |  | 0 |  | 9.7948 |  | 0 | 2 | D | 1 |  |  |  | ROZPOCET | [10 empty] | 0
340 | K | 713141136 | Montáž tepelné izolace střech plochých rohožemi, pásy, deskami, dílci, bloky (izolační materiál ve specifikaci) přilepenými za studena jednovrstvá nízkoexpanzní (PUR) pěnou | m2 | 1509.262 |  | 0 |  |  | základní |  | 0 | 0.00012 | 0.18111 | 0 | 0 | 16 | K | 2 |  |  |  | ROZPOCET |  |  |  |  | 0 | 0 | 0 | 0 | 0 | 1 | 0 | 16 | -1740493477
| Online PSC |  | https://podminky.urs.cz/item/CS_URS_2026_01/713141136 | [14 empty] | Online PSC | 2
| VV |  | doplnění spádové vrstvy | [14 empty] | VV | 2 | 1 | True | 0 | ROZPOCET
| VV |  | ST_01+ST_02+ST_03+ST_08+ST_09 |  | 1500.262 | [12 empty] | VV | 2 | 2 | True | 0 | ROZPOCET
| VV |  | Mezisoučet |  | 1500.262 | [12 empty] | VV | 2 | 3 | True | 0 | ROZPOCET
| VV |  | Vpustě | [14 empty] | VV | 2 | 1 | True | 0 | ROZPOCET
| VV |  | 1*1*9 |  | 9 | [12 empty] | VV | 2 | 2 | True | 0 | ROZPOCET
| VV |  | Mezisoučet |  | 9 | [12 empty] | VV | 2 | 3 | True | 0 | ROZPOCET
| VV |  | Součet |  | 1509.262 | [12 empty] | VV | 2 | 4 | True | 1 | ROZPOCET
341 | M | 28375910 | deska EPS 150 pro konstrukce s vysokým zatížením λ=0,035 tl 60mm | m2 | 1800.314 |  | 0 |  |  | základní |  | 0 | 0.0018 | 3.2406 | 0 | 0 | 32 | M | 2 |  |  |  | ROZPOCET |  |  |  |  | 0 | 0 | 0 | 0 | 0 | 1 | 0 | 16 | 2010588418
| VV |  | 1500,262*1,2 'Přepočtené koeficientem množství |  | 1800.314 | [12 empty] | VV | 2 | 2 | False | 1 | ROZPOCET
342 | M | 28375889 | deska EPS 150 pro konstrukce s vysokým zatížením λ=0,035 tl 20mm | m2 | 10.8 |  | 0 |  |  | základní |  | 0 | 0.0006 | 0.00648 | 0 | 0 | 32 | M | 2 |  |  |  | ROZPOCET |  |  |  |  | 0 | 0 | 0 | 0 | 0 | 1 | 0 | 16 | -2112398723
| VV |  | 9*1,2 'Přepočtené koeficientem množství |  | 10.8 | [12 empty] | VV | 2 | 2 | False | 1 | ROZPOCET
343 | K | 713141263 | Montáž tepelné izolace střech plochých mechanické přikotvení šrouby včetně dodávky šroubů, bez položení tepelné izolace tl. izolace přes 240 mm do betonu | m2 | 1473.612 |  | 0 |  |  | základní |  | 0 | 0.0001 | 0.14736 | 0 | 0 | 16 | K | 2 |  |  |  | ROZPOCET |  |  |  |  | 0 | 0 | 0 | 0 | 0 | 1 | 0 | 16 | -1524561601
| Online PSC |  | https://podminky.urs.cz/item/CS_URS_2026_01/713141263 | [14 empty] | Online PSC | 2
| VV |  | ST_01+ST_02+ST_03+ST_08 |  | 1473.612 | [12 empty] | VV | 2 | 2 | True | 1 | ROZPOCET
344 | K | 713141336 | Montáž tepelné izolace střech plochých spádovými klíny v ploše přilepenými za studena nízkoexpanzní (PUR) pěnou | m2 | 1500.262 |  | 0 |  |  | základní |  | 0 | 0.00012 | 0.18003 | 0 | 0 | 16 | K | 2 |  |  |  | ROZPOCET |  |  |  |  | 0 | 0 | 0 | 0 | 0 | 1 | 0 | 16 | -498223017
| Online PSC |  | https://podminky.urs.cz/item/CS_URS_2026_01/713141336 | [14 empty] | Online PSC | 2
| VV |  | ST_01+ST_02+ST_03+ST_08+ST_09 |  | 1500.262 | [12 empty] | VV | 2 | 2 | True | 1 | ROZPOCET
345 | M | 28376142 | klín izolační spád do 5% EPS 150 | m3 | 173.735 |  | 0 |  |  | základní |  | 0 | 0.025 | 4.3434 | 0 | 0 | 32 | M | 2 |  |  |  | ROZPOCET |  |  |  |  | 0 | 0 | 0 | 0 | 0 | 1 | 0 | 16 | -1081302540
| VV |  | ST_09*0,069+St_08*0,097+ST_03*0,097+ST_02*0,097+ST_01*0,097 |  | 144.779 | [12 empty] | VV | 2 | 2 | True | 1 | ROZPOCET
| VV |  | 144,779*1,2 'Přepočtené koeficientem množství |  | 173.735 | [12 empty] | VV | 2 | 2 | False | 1 | ROZPOCET
346 | K | 713141361 | Montáž tepelné izolace střech plochých spádovými klíny na zhlaví atiky šířky přes 500 do 1000 mm přilepenými asfaltem za horka zplna | m | 209.32 |  | 0 |  |  | základní |  | 0 | 0.00285 | 0.59656 | 0 | 0 | 16 | K | 2 |  |  |  | ROZPOCET |  |  |  |  | 0 | 0 | 0 | 0 | 0 | 1 | 0 | 16 | 2020508074
| Online PSC |  | https://podminky.urs.cz/item/CS_URS_2026_01/713141361 | [14 empty] | Online PSC | 2
| VV |  | Atiky | [14 empty] | VV | 2 | 1 | True | 0 | ROZPOCET
| VV |  | "K01" 39,9 |  | 39.9 | [12 empty] | VV | 2 | 2 | True | 0 | ROZPOCET
| VV |  | "K02" 39,3 |  | 39.3 | [12 empty] | VV | 2 | 2 | True | 0 | ROZPOCET
| VV |  | "K05" 36,47 |  | 36.47 | [12 empty] | VV | 2 | 2 | True | 0 | ROZPOCET
| VV |  | "K06" 93,65 |  | 93.65 | [12 empty] | VV | 2 | 2 | True | 0 | ROZPOCET
| VV |  | Mezisoučet |  | 209.32 | [12 empty] | VV | 2 | 3 | True | 0 | ROZPOCET
| VV |  | Součet |  | 209.32 | [12 empty] | VV | 2 | 4 | True | 1 | ROZPOCET
347 | M | 28372072 | deska spádová konstrukční z XPS 50-20 | m2 | 97.375 |  | 0 |  |  | základní |  | 0 | 0.0037 | 0.36029 | 0 | 0 | 32 | M | 2 |  |  |  | ROZPOCET |  |  |  |  | 0 | 0 | 0 | 0 | 0 | 1 | 0 | 16 | 1114472417
| VV |  | Atiky | [14 empty] | VV | 2 | 1 | True | 0 | ROZPOCET
| VV |  | "K01" 39,9*0,6 |  | 23.94 | [12 empty] | VV | 2 | 2 | True | 0 | ROZPOCET
| VV |  | "K02" 39,3*0,58 |  | 22.794 | [12 empty] | VV | 2 | 2 | True | 0 | ROZPOCET
| VV |  | "K05" 36,47*0,43 |  | 15.682 | [12 empty] | VV | 2 | 2 | True | 0 | ROZPOCET
| VV |  | "K06" 93,65*0,2 |  | 18.73 | [12 empty] | VV | 2 | 2 | True | 0 | ROZPOCET
| VV |  | Mezisoučet |  | 81.146 | [12 empty] | VV | 2 | 3 | True | 0 | ROZPOCET
| VV |  | Součet |  | 81.146 | [12 empty] | VV | 2 | 4 | True | 1 | ROZPOCET
| VV |  | 81,146*1,2 'Přepočtené koeficientem množství |  | 97.375 | [12 empty] | VV | 2 | 2 | False | 1 | ROZPOCET
348 | K | 713141381 | Montáž tepelné izolace střech plochých na konstrukce stěn převyšující úroveň střechy např. atiky, prostupy střešní krytinou do výšky 1 000 mm přilepenými asfaltem za horka zplna | m2 | 122.565 |  | 0 |  |  | základní |  | 0 | 0.00255 | 0.31254 | 0 | 0 | 16 | K | 2 |  |  |  | ROZPOCET |  |  |  |  | 0 | 0 | 0 | 0 | 0 | 1 | 0 | 16 | 584988914
| Online PSC |  | https://podminky.urs.cz/item/CS_URS_2026_01/713141381 | [14 empty] | Online PSC | 2
| VV |  | Atika 2.NP | [14 empty] | VV | 2 | 1 | True | 0 | ROZPOCET
| VV |  | (9,65+25,7)*1,35 |  | 47.723 | [12 empty] | VV | 2 | 2 | True | 0 | ROZPOCET
| VV |  | Mezisoučet |  | 47.723 | [12 empty] | VV | 2 | 3 | True | 0 | ROZPOCET
| VV |  | Atika střecha | [14 empty] | VV | 2 | 1 | True | 0 | ROZPOCET
| VV |  | 1,54*(6,25+6,818+5,607+7,012+3,11+3,199+5,1) |  | 57.128 | [12 empty] | VV | 2 | 2 | True | 0 | ROZPOCET
| VV |  | 0,5*(10,1+6,505+8,5+4,525+5,798) |  | 17.714 | [12 empty] | VV | 2 | 2 | True | 0 | ROZPOCET
| VV |  | Mezisoučet |  | 74.842 | [12 empty] | VV | 2 | 3 | True | 0 | ROZPOCET
| VV |  | Součet |  | 122.565 | [12 empty] | VV | 2 | 4 | True | 1 | ROZPOCET
349 | M | 28375914 | deska EPS 150 pro konstrukce s vysokým zatížením λ=0,035 tl 100mm | m2 | 147.078 |  | 0 |  |  | základní |  | 0 | 0.0029 | 0.42653 | 0 | 0 | 32 | M | 2 |  |  |  | ROZPOCET |  |  |  |  | 0 | 0 | 0 | 0 | 0 | 1 | 0 | 16 | 682592594
| VV |  | 122,565*1,2 'Přepočtené koeficientem množství |  | 147.078 | [12 empty] | VV | 2 | 2 | False | 1 | ROZPOCET
350 | K | 713241R01 | Provedení výtažné zkoušky střechy a zpracování protokolu o zkoušce | kus | 20 |  | 0 |  |  | základní |  | 0 | 0 | 0 | 0 | 0 | 16 | K | 2 |  |  |  | ROZPOCET |  |  |  |  | 0 | 0 | 0 | 0 | 0 | 1 | 0 | 16 | -310955216
351 | K | 713241R02 | Statický výpočet kotvení TI střech a teras | kus | 1 |  | 0 |  |  | základní |  | 0 | 0 | 0 | 0 | 0 | 16 | K | 2 |  |  |  | ROZPOCET |  |  |  |  | 0 | 0 | 0 | 0 | 0 | 1 | 0 | 16 | -1934235972
352 | K | 713241R03 | Kotevní plán TI střech a teras | kus | 1 |  | 0 |  |  | základní |  | 0 | 0 | 0 | 0 | 0 | 16 | K | 2 |  |  |  | ROZPOCET |  |  |  |  | 0 | 0 | 0 | 0 | 0 | 1 | 0 | 16 | -1291747010
353 | K | 998713102 | Přesun hmot pro izolace tepelné stanovený z hmotnosti přesunovaného materiálu vodorovná dopravní vzdálenost do 50 m s užitím mechanizace v objektech výšky přes 6 m do 12 m | t | 9.795 |  | 0 |  |  | základní |  | 0 | 0 | 0 | 0 | 0 | 16 | K | 2 |  |  |  | ROZPOCET |  |  |  |  | 0 | 0 | 0 | 0 | 0 | 1 | 0 | 16 | 594470549
| Online PSC |  | https://podminky.urs.cz/item/CS_URS_2026_01/998713102 | [14 empty] | Online PSC | 2
354 | K | 998713192 | Přesun hmot pro izolace tepelné stanovený z hmotnosti přesunovaného materiálu vodorovná dopravní vzdálenost do 50 m Příplatek k cenám za zvětšený přesun přes vymezenou vodorovnou dopravní vzdálenost do 100 m | t | 9.795 |  | 0 |  |  | základní |  | 0 | 0 | 0 | 0 | 0 | 16 | K | 2 |  |  |  | ROZPOCET |  |  |  |  | 0 | 0 | 0 | 0 | 0 | 1 | 0 | 16 | 4371906
| Online PSC |  | https://podminky.urs.cz/item/CS_URS_2026_01/998713192 | [14 empty] | Online PSC | 2
| D | 721 | Zdravotechnika - vnitřní kanalizace |  |  |  | 0 |  |  |  |  | 0 |  | 0.05281 |  | 0 | 2 | D | 1 |  |  |  | ROZPOCET | [10 empty] | 0
355 | K | 721211422 | Podlahové vpusti se svislým odtokem DN 50/75/110 mřížka nerez 138x138 | kus | 13 |  | 0 |  |  | základní |  | 0 | 0.00148 | 0.01924 | 0 | 0 | 16 | K | 2 |  |  |  | ROZPOCET |  |  |  |  | 0 | 0 | 0 | 0 | 0 | 1 | 0 | 16 | -781963807
| Online PSC |  | https://podminky.urs.cz/item/CS_URS_2026_01/721211422 | [14 empty] | Online PSC | 2
356 | K | 721233225 | Střešní vtoky (vpusti) polypropylenové (PP) pro pochůzné střechy s odtokem vodorovným s vyhříváním asfaltová manžeta nebo PVC příruba DN 75/110 | kus | 9 |  | 0 |  |  | základní |  | 0 | 0.00373 | 0.03357 | 0 | 0 | 16 | K | 2 |  |  |  | ROZPOCET |  |  |  |  | 0 | 0 | 0 | 0 | 0 | 1 | 0 | 16 | 457223518
| Online PSC |  | https://podminky.urs.cz/item/CS_URS_2026_01/721233225 | [14 empty] | Online PSC | 2
357 | K | 998721102 | Přesun hmot pro vnitřní kanalizaci stanovený z hmotnosti přesunovaného materiálu vodorovná dopravní vzdálenost do 50 m základní v objektech výšky přes 6 do 12 m | t | 0.053 |  | 0 |  |  | základní |  | 0 | 0 | 0 | 0 | 0 | 16 | K | 2 |  |  |  | ROZPOCET |  |  |  |  | 0 | 0 | 0 | 0 | 0 | 1 | 0 | 16 | 1388413721
| Online PSC |  | https://podminky.urs.cz/item/CS_URS_2026_01/998721102 | [14 empty] | Online PSC | 2
358 | K | 998721192 | Přesun hmot pro vnitřní kanalizaci stanovený z hmotnosti přesunovaného materiálu vodorovná dopravní vzdálenost do 50 m Příplatek k cenám za zvětšený přesun přes vymezenou vodorovnou dopravní vzdálenost do 100 m | t | 0.053 |  | 0 |  |  | základní |  | 0 | 0 | 0 | 0 | 0 | 16 | K | 2 |  |  |  | ROZPOCET |  |  |  |  | 0 | 0 | 0 | 0 | 0 | 1 | 0 | 16 | 1595685683
| Online PSC |  | https://podminky.urs.cz/item/CS_URS_2026_01/998721192 | [14 empty] | Online PSC | 2
| D | 725 | Zdravotechnika - zařizovací předměty |  |  |  | 0 |  |  |  |  | 0 |  | 0.01011 |  | 0 | 2 | D | 1 |  |  |  | ROZPOCET | [10 empty] | 0
359 | K | 725291653 | Montáž doplňků zařízení koupelen a záchodů zásobníku toaletních papírů | kus | 4 |  | 0 |  |  | základní |  | 0 | 0 | 0 | 0 | 0 | 16 | K | 2 |  |  |  | ROZPOCET |  |  |  |  | 0 | 0 | 0 | 0 | 0 | 1 | 0 | 16 | -555082071
| Online PSC |  | https://podminky.urs.cz/item/CS_URS_2026_01/725291653 | [14 empty] | Online PSC | 2
360 | M | 55441R01 | držák toaletních papírů | kus | 4 |  | 0 |  |  | základní |  | 0 | 0 | 0 | 0 | 0 | 32 | M | 2 |  |  |  | ROZPOCET |  |  |  |  | 0 | 0 | 0 | 0 | 0 | 1 | 0 | 16 | -1266080865
| VV |  | Kompletní provedení dle specifikace - D.1.1.4.1 - Interiér parkovací dům | [14 empty] | VV | 2 | 1 | True | 0 | ROZPOCET
| VV |  | "chrom" 4 |  | 4 | [12 empty] | VV | 2 | 2 | True | 0 | ROZPOCET
| VV |  | Součet |  | 4 | [12 empty] | VV | 2 | 4 | True | 1 | ROZPOCET
361 | K | 725291666 | Montáž doplňků zařízení koupelen a záchodů háčku | kus | 3 |  | 0 |  |  | základní |  | 0 | 0 | 0 | 0 | 0 | 16 | K | 2 |  |  |  | ROZPOCET |  |  |  |  | 0 | 0 | 0 | 0 | 0 | 1 | 0 | 16 | 1652903286
| Online PSC |  | https://podminky.urs.cz/item/CS_URS_2026_01/725291666 | [14 empty] | Online PSC | 2
| VV |  | Kompletní provedení dle specifikace - D.1.1.4.1 - Interiér parkovací dům | [14 empty] | VV | 2 | 1 | True | 0 | ROZPOCET
| VV |  | HÁČKY NA ODĚV NA WC PRO IMBILNÍ A VE WC KABINĚ SE ZVÝŠENÝMI ROZMĚROVÝMI | [14 empty] | VV | 2 | 1 | True | 0 | ROZPOCET
| VV |  | PARAMETRY | [14 empty] | VV | 2 | 1 | True | 0 | ROZPOCET
| VV |  | - UMÍSTĚNO VE VÝŠCE 1000 mm A 1600 mm OD PODLAHY | [14 empty] | VV | 2 | 1 | True | 0 | ROZPOCET
| VV |  | 1+2 |  | 3 | [12 empty] | VV | 2 | 2 | True | 1 | ROZPOCET
362 | M | 55441011 | háček koupelnový | kus | 3 |  | 0 |  |  | základní |  | 0 | 0.00012 | 0.00036 | 0 | 0 | 32 | M | 2 |  |  |  | ROZPOCET |  |  |  |  | 0 | 0 | 0 | 0 | 0 | 1 | 0 | 16 | 2071451336
363 | K | 725291668 | Montáž doplňků zařízení koupelen a záchodů madla invalidního rovného | kus | 2 |  | 0 |  |  | základní |  | 0 | 0 | 0 | 0 | 0 | 16 | K | 2 |  |  |  | ROZPOCET |  |  |  |  | 0 | 0 | 0 | 0 | 0 | 1 | 0 | 16 | 732720974
| Online PSC |  | https://podminky.urs.cz/item/CS_URS_2026_01/725291668 | [14 empty] | Online PSC | 2
| VV |  | Kompletní provedení dle specifikace - D.1.1.4.1 - Interiér parkovací dům | [14 empty] | VV | 2 | 1 | True | 0 | ROZPOCET
| VV |  | - IMOBILNÍ WC - OSAZENÍ MADLA DLE v. č. 398/2009 Sb. | [14 empty] | VV | 2 | 1 | True | 0 | ROZPOCET
| VV |  | "svislé" 1 |  | 1 | [12 empty] | VV | 2 | 2 | True | 0 | ROZPOCET
| VV |  | "vodorovné" 1 |  | 1 | [12 empty] | VV | 2 | 2 | True | 0 | ROZPOCET
| VV |  | Součet |  | 2 | [12 empty] | VV | 2 | 4 | True | 1 | ROZPOCET
364 | M | 55147126 | madlo invalidní rovné nerez lesk 500mm | kus | 1 |  | 0 |  |  | základní |  | 0 | 0.0008 | 0.0008 | 0 | 0 | 32 | M | 2 |  |  |  | ROZPOCET |  |  |  |  | 0 | 0 | 0 | 0 | 0 | 1 | 0 | 16 | 755773272
365 | M | 55147127 | madlo invalidní rovné nerez lesk 600mm | kus | 1 |  | 0 |  |  | základní |  | 0 | 0.0011 | 0.0011 | 0 | 0 | 32 | M | 2 |  |  |  | ROZPOCET |  |  |  |  | 0 | 0 | 0 | 0 | 0 | 1 | 0 | 16 | -689057596
366 | K | 725291669 | Montáž doplňků zařízení koupelen a záchodů madla invalidního krakorcového | kus | 1 |  | 0 |  |  | základní |  | 0 | 0 | 0 | 0 | 0 | 16 | K | 2 |  |  |  | ROZPOCET |  |  |  |  | 0 | 0 | 0 | 0 | 0 | 1 | 0 | 16 | 1594208335
| Online PSC |  | https://podminky.urs.cz/item/CS_URS_2026_01/725291669 | [14 empty] | Online PSC | 2
| VV |  | Kompletní provedení dle specifikace - D.1.1.4.1 - Interiér parkovací dům | [14 empty] | VV | 2 | 1 | True | 0 | ROZPOCET
| VV |  | - OSAZENÍ MADEL DLE v. č. 398/2009 Sb. | [14 empty] | VV | 2 | 1 | True | 0 | ROZPOCET
| VV |  | 1 |  | 1 | [12 empty] | VV | 2 | 2 | True | 1 | ROZPOCET
367 | M | 55147101 | madlo invalidní krakorcové nerez lesk 900mm | kus | 1 |  | 0 |  |  | základní |  | 0 | 0.00085 | 0.00085 | 0 | 0 | 32 | M | 2 |  |  |  | ROZPOCET |  |  |  |  | 0 | 0 | 0 | 0 | 0 | 1 | 0 | 16 | 663080738
368 | K | 725291679 | Montáž doplňků zařízení koupelen a záchodů zrcadla nástěnného sklopného | kus | 1 |  | 0 |  |  | základní |  | 0 | 0 | 0 | 0 | 0 | 16 | K | 2 |  |  |  | ROZPOCET |  |  |  |  | 0 | 0 | 0 | 0 | 0 | 1 | 0 | 16 | 1121675482
| Online PSC |  | https://podminky.urs.cz/item/CS_URS_2026_01/725291679 | [14 empty] | Online PSC | 2
| VV |  | Kompletní provedení dle specifikace - D.1.1.4.1 - Interiér parkovací dům | [14 empty] | VV | 2 | 1 | True | 0 | ROZPOCET
| VV |  | - ŠÍŘKA: 500 mm | [14 empty] | VV | 2 | 1 | True | 0 | ROZPOCET
| VV |  | - VÝŠKA: 600 mm | [14 empty] | VV | 2 | 1 | True | 0 | ROZPOCET
| VV |  | - HLOUBKA: 125 mm | [14 empty] | VV | 2 | 1 | True | 0 | ROZPOCET
| VV |  | - UMÍSTĚNÍ: SPODNÍ HRANA NEJVÝŠE 900mm, HORNÍ HRANA max. 1 800 mm | [14 empty] | VV | 2 | 1 | True | 0 | ROZPOCET
| VV |  | - ZRCADLO BUDE MOŽNÉ NAKLÁPĚT A NASTAVIT ÚHEL | [14 empty] | VV | 2 | 1 | True | 0 | ROZPOCET
| VV |  | - NAKLOPENÍ DLE POTŘEB KLIENTŮ | [14 empty] | VV | 2 | 1 | True | 0 | ROZPOCET
| VV |  | - OSAZENÍ DLE v. č. 398/2009 Sb. | [14 empty] | VV | 2 | 1 | True | 0 | ROZPOCET
| VV |  | včetně kotvení | [14 empty] | VV | 2 | 1 | True | 0 | ROZPOCET
| VV |  | 1 |  | 1 | [12 empty] | VV | 2 | 2 | True | 1 | ROZPOCET
369 | M | 55441012 | zrcadlo sklopné leštěný nerez 400x600mm | kus | 1 |  | 0 |  |  | základní |  | 0 | 0.007 | 0.007 | 0 | 0 | 32 | M | 2 |  |  |  | ROZPOCET |  |  |  |  | 0 | 0 | 0 | 0 | 0 | 1 | 0 | 16 | 350442762
370 | K | 998725192 | Přesun hmot pro zařizovací předměty stanovený z hmotnosti přesunovaného materiálu vodorovná dopravní vzdálenost do 50 m Příplatek k cenám za zvětšený přesun přes vymezenou vodorovnou dopravní vzdálenost do 100 m | t | 0.01 |  | 0 |  |  | základní |  | 0 | 0 | 0 | 0 | 0 | 16 | K | 2 |  |  |  | ROZPOCET |  |  |  |  | 0 | 0 | 0 | 0 | 0 | 1 | 0 | 16 | -1709871856
| Online PSC |  | https://podminky.urs.cz/item/CS_URS_2026_01/998725192 | [14 empty] | Online PSC | 2
371 | K | 998725192 | Přesun hmot pro zařizovací předměty stanovený z hmotnosti přesunovaného materiálu vodorovná dopravní vzdálenost do 50 m Příplatek k cenám za zvětšený přesun přes vymezenou vodorovnou dopravní vzdálenost do 100 m | t | 0.01 |  | 0 |  |  | základní |  | 0 | 0 | 0 | 0 | 0 | 16 | K | 2 |  |  |  | ROZPOCET |  |  |  |  | 0 | 0 | 0 | 0 | 0 | 1 | 0 | 16 | -1714411318
| Online PSC |  | https://podminky.urs.cz/item/CS_URS_2026_01/998725192 | [14 empty] | Online PSC | 2
| D | 755 | Dopravní zařízení |  |  |  | 0 |  |  |  |  | 0 |  | 16.3 |  | 0 | 2 | D | 1 |  |  |  | ROZPOCET | [10 empty] | 0
372 | K | 755111122 | Montáž výtahů elektrických pro dopravu osob nebo osob a nákladů nosnosti do 700 kg rychlosti do 1 m/s 3 stanice | kus | 1 |  | 0 |  |  | základní |  | 0 | 0 | 0 | 0 | 0 | 16 | K | 2 |  |  |  | ROZPOCET |  |  |  |  | 0 | 0 | 0 | 0 | 0 | 1 | 0 | 16 | -1391398405
| Online PSC |  | https://podminky.urs.cz/item/CS_URS_2026_01/755111122 | [14 empty] | Online PSC | 2
| VV |  | Kompletní provedení dle specifikace - D.1.1.3.d.5 - Výpis ostatních výrobků | [14 empty] | VV | 2 | 1 | True | 0 | ROZPOCET
| VV |  | Včetně stavební připravenosti, montážního háku - dle požadavku dodavatele výtahu, označení, osvětlění | [14 empty] | VV | 2 | 1 | True | 0 | ROZPOCET
| VV |  | "Os08" 1 |  | 1 | [12 empty] | VV | 2 | 2 | True | 1 | ROZPOCET
373 | M | 47113002 | výtah osobní trakční nosnost do 700kg rychlost 1m/s 3 stanice | komplet | 1 |  | 0 |  |  | základní |  | 0 | 2.178 | 2.178 | 0 | 0 | 32 | M | 2 |  |  |  | ROZPOCET |  |  |  |  | 0 | 0 | 0 | 0 | 0 | 1 | 0 | 16 | -508774907
| VV |  | Kompletní provedení dle specifikace - D.1.1.3.d.5 - Výpis ostatních výrobků | [14 empty] | VV | 2 | 1 | True | 0 | ROZPOCET
| VV |  | "Os08" 1 |  | 1 | [12 empty] | VV | 2 | 2 | True | 1 | ROZPOCET
374 | K | 755111521 | Montáž výtahů elektrických pro dopravu osob nebo osob a nákladů nosnosti přes 2000 do 2500 kg rychlosti do 1 m/s 2 stanice | kus | 1 |  | 0 |  |  | základní |  | 0 | 0 | 0 | 0 | 0 | 16 | K | 2 |  |  |  | ROZPOCET |  |  |  |  | 0 | 0 | 0 | 0 | 0 | 1 | 0 | 16 | 1833934394
| Online PSC |  | https://podminky.urs.cz/item/CS_URS_2026_01/755111521 | [14 empty] | Online PSC | 2
| VV |  | Kompletní provedení dle specifikace - D.1.1.3.d.5 - Výpis ostatních výrobků | [14 empty] | VV | 2 | 1 | True | 0 | ROZPOCET
| VV |  | Včetně stavební připravenosti, montážního háku - dle požadavku dodavatele výtahu, označení, osvětlění | [14 empty] | VV | 2 | 1 | True | 0 | ROZPOCET
| VV |  | "Os07" 1 |  | 1 | [12 empty] | VV | 2 | 2 | True | 1 | ROZPOCET
375 | M | 47113205 | výtah nákladní trakční nosnost 3000kg rychlost 1m/s 2 stanice | komplet | 1 |  | 0 |  |  | základní |  | 0 | 6.89 | 6.89 | 0 | 0 | 32 | M | 2 |  |  |  | ROZPOCET |  |  |  |  | 0 | 0 | 0 | 0 | 0 | 1 | 0 | 16 | -892527170
| VV |  | Kompletní provedení dle specifikace - D.1.1.3.d.5 - Výpis ostatních výrobků | [14 empty] | VV | 2 | 1 | True | 0 | ROZPOCET
| VV |  | "Os07" 1 |  | 1 | [12 empty] | VV | 2 | 2 | True | 1 | ROZPOCET
376 | K | 755111522 | Montáž výtahů elektrických pro dopravu osob nebo osob a nákladů nosnosti přes 2000 do 2500 kg rychlosti do 1 m/s 3 stanice | kus | 1 |  | 0 |  |  | základní |  | 0 | 0 | 0 | 0 | 0 | 16 | K | 2 |  |  |  | ROZPOCET |  |  |  |  | 0 | 0 | 0 | 0 | 0 | 1 | 0 | 16 | 370627796
| Online PSC |  | https://podminky.urs.cz/item/CS_URS_2026_01/755111522 | [14 empty] | Online PSC | 2
| VV |  | Kompletní provedení dle specifikace - D.1.1.3.d.5 - Výpis ostatních výrobků | [14 empty] | VV | 2 | 1 | True | 0 | ROZPOCET
| VV |  | Včetně stavební připravenosti, montážního háku - dle požadavku dodavatele výtahu, označení, osvětlění | [14 empty] | VV | 2 | 1 | True | 0 | ROZPOCET
| VV |  | "Os06" 1 |  | 1 | [12 empty] | VV | 2 | 2 | True | 1 | ROZPOCET
377 | M | 47113206 | výtah osobní trakční nosnost 300kg rychlost 1m/s 3 stanice | komplet | 1 |  | 0 |  |  | základní |  | 0 | 7.232 | 7.232 | 0 | 0 | 32 | M | 2 |  |  |  | ROZPOCET |  |  |  |  | 0 | 0 | 0 | 0 | 0 | 1 | 0 | 16 | -1357828678
| VV |  | Kompletní provedení dle specifikace - D.1.1.3.d.5 - Výpis ostatních výrobků | [14 empty] | VV | 2 | 1 | True | 0 | ROZPOCET
| VV |  | "Os06" 1 |  | 1 | [12 empty] | VV | 2 | 2 | True | 1 | ROZPOCET
378 | K | 998755103 | Přesun hmot pro dopravní zařízení stanovený z hmotnosti přesunovaného materiálu vodorovná dopravní vzdálenost do 50 m základní v objektech výšky přes 12 do 24 m | t | 16.3 |  | 0 |  |  | základní |  | 0 | 0 | 0 | 0 | 0 | 16 | K | 2 |  |  |  | ROZPOCET |  |  |  |  | 0 | 0 | 0 | 0 | 0 | 1 | 0 | 16 | 427484048
| Online PSC |  | https://podminky.urs.cz/item/CS_URS_2026_01/998755103 | [14 empty] | Online PSC | 2
379 | K | 998755192 | Přesun hmot pro dopravní zařízení stanovený z hmotnosti přesunovaného materiálu vodorovná dopravní vzdálenost do 50 m Příplatek k cenám za zvětšený přesun přes vymezenou vodorovnou dopravní vzdálenost do 100 m | t | 16.3 |  | 0 |  |  | základní |  | 0 | 0 | 0 | 0 | 0 | 16 | K | 2 |  |  |  | ROZPOCET |  |  |  |  | 0 | 0 | 0 | 0 | 0 | 1 | 0 | 16 | 901953997
| Online PSC |  | https://podminky.urs.cz/item/CS_URS_2026_01/998755192 | [14 empty] | Online PSC | 2
| D | 762 | Konstrukce tesařské |  |  |  | 0 |  |  |  |  | 0 |  | 1.2959 |  | 0 | 2 | D | 1 |  |  |  | ROZPOCET | [10 empty] | 0
380 | K | 762361313 | Konstrukční vrstva pod klempířské prvky pro oplechování horních ploch zdí a nadezdívek (atik) z desek dřevoštěpkových šroubovaných do podkladu, tloušťky desky 25 mm | m2 | 81.146 |  | 0 |  |  | základní |  | 0 | 0.01579 | 1.2813 | 0 | 0 | 16 | K | 2 |  |  |  | ROZPOCET |  |  |  |  | 0 | 0 | 0 | 0 | 0 | 1 | 0 | 16 | 282255086
| Online PSC |  | https://podminky.urs.cz/item/CS_URS_2026_01/762361313 | [14 empty] | Online PSC | 2
| VV |  | Atiky | [14 empty] | VV | 2 | 1 | True | 0 | ROZPOCET
| VV |  | "K01" 39,9*0,6 |  | 23.94 | [12 empty] | VV | 2 | 2 | True | 0 | ROZPOCET
| VV |  | "K02" 39,3*0,58 |  | 22.794 | [12 empty] | VV | 2 | 2 | True | 0 | ROZPOCET
| VV |  | "K05" 36,47*0,43 |  | 15.682 | [12 empty] | VV | 2 | 2 | True | 0 | ROZPOCET
| VV |  | "K06" 93,65*0,2 |  | 18.73 | [12 empty] | VV | 2 | 2 | True | 0 | ROZPOCET
| VV |  | Mezisoučet |  | 81.146 | [12 empty] | VV | 2 | 3 | True | 0 | ROZPOCET
| VV |  | Součet |  | 81.146 | [12 empty] | VV | 2 | 4 | True | 1 | ROZPOCET
381 | K | 762595001 | Spojovací prostředky podlah a podkladových konstrukcí hřebíky, vruty | m2 | 81.146 |  | 0 |  |  | základní |  | 0 | 0.00018 | 0.014606 | 0 | 0 | 16 | K | 2 |  |  |  | ROZPOCET |  |  |  |  | 0 | 0 | 0 | 0 | 0 | 1 | 0 | 16 | -1398053197
| Online PSC |  | https://podminky.urs.cz/item/CS_URS_2026_01/762595001 | [14 empty] | Online PSC | 2
382 | K | 998762102 | Přesun hmot pro konstrukce tesařské stanovený z hmotnosti přesunovaného materiálu vodorovná dopravní vzdálenost do 50 m základní v objektech výšky přes 6 do 12 m | t | 1.296 |  | 0 |  |  | základní |  | 0 | 0 | 0 | 0 | 0 | 16 | K | 2 |  |  |  | ROZPOCET |  |  |  |  | 0 | 0 | 0 | 0 | 0 | 1 | 0 | 16 | 674499624
| Online PSC |  | https://podminky.urs.cz/item/CS_URS_2026_01/998762102 | [14 empty] | Online PSC | 2
383 | K | 998762194 | Přesun hmot pro konstrukce tesařské stanovený z hmotnosti přesunovaného materiálu vodorovná dopravní vzdálenost do 50 m Příplatek k cenám za zvětšený přesun přes vymezenou vodorovnou dopravní vzdálenost do 1000 m | t | 1.296 |  | 0 |  |  | základní |  | 0 | 0 | 0 | 0 | 0 | 16 | K | 2 |  |  |  | ROZPOCET |  |  |  |  | 0 | 0 | 0 | 0 | 0 | 1 | 0 | 16 | 1527067535
| Online PSC |  | https://podminky.urs.cz/item/CS_URS_2026_01/998762194 | [14 empty] | Online PSC | 2
| D | 763 | Konstrukce suché výstavby |  |  |  | 0 |  |  |  |  | 0 |  | 1.5245 |  | 0 | 2 | D | 1 |  |  |  | ROZPOCET | [10 empty] | 0
384 | K | 763121424 | Stěna předsazená ze sádrokartonových desek s nosnou konstrukcí z ocelových profilů CW, UW jednoduše opláštěná deskou impregnovanou H2 tl. 12,5 mm bez izolace, EI 15, stěna tl. 87,5 mm, profil 75 | m2 | 4.392 |  | 0 |  |  | základní |  | 0 | 0.01288 | 0.056569 | 0 | 0 | 16 | K | 2 |  |  |  | ROZPOCET |  |  |  |  | 0 | 0 | 0 | 0 | 0 | 1 | 0 | 16 | -1204987277
| Online PSC |  | https://podminky.urs.cz/item/CS_URS_2026_01/763121424 | [14 empty] | Online PSC | 2
| VV |  | 1.NP | [14 empty] | VV | 2 | 1 | True | 0 | ROZPOCET
| VV |  | "nízká, výška 1200mm" 1,2*(1,83*2) |  | 4.392 | [12 empty] | VV | 2 | 2 | True | 0 | ROZPOCET
| VV | SDK_PR100 | Součet |  | 4.392 | [12 empty] | VV | 2 | 4 | True | 1 | ROZPOCET
385 | K | 763121590 | Stěna předsazená ze sádrokartonových desek pro osazení závěsného WC s nosnou konstrukcí z ocelových profilů CW, UW dvojitě opláštěná deskami impregnovanými H2 tl. 2x12,5 mm bez izolace, stěna tl. 150 - 250 mm, profil 50 | m2 | 10.543 |  | 0 |  |  | základní |  | 0 | 0.02964 | 0.31249 | 0 | 0 | 16 | K | 2 |  |  |  | ROZPOCET |  |  |  |  | 0 | 0 | 0 | 0 | 0 | 1 | 0 | 16 | 868538910
| Online PSC |  | https://podminky.urs.cz/item/CS_URS_2026_01/763121590 | [14 empty] | Online PSC | 2
| VV |  | 1.NP | [14 empty] | VV | 2 | 1 | True | 0 | ROZPOCET
| VV |  | "nízká, výška 1200mm" 1,2*(1,83+1,295+3,67+1,991) |  | 10.543 | [12 empty] | VV | 2 | 2 | True | 0 | ROZPOCET
| VV | SDK_PR150 | Součet |  | 10.543 | [12 empty] | VV | 2 | 4 | True | 1 | ROZPOCET
386 | K | 763121714 | Stěna předsazená ze sádrokartonových desek ostatní konstrukce a práce na předsazených stěnách ze sádrokartonových desek základní penetrační nátěr | m2 | 14.935 |  | 0 |  |  | základní |  | 0 | 0.0001 | 0.0014935 | 0 | 0 | 16 | K | 2 |  |  |  | ROZPOCET |  |  |  |  | 0 | 0 | 0 | 0 | 0 | 1 | 0 | 16 | 58859582
| Online PSC |  | https://podminky.urs.cz/item/CS_URS_2026_01/763121714 | [14 empty] | Online PSC | 2
| VV |  | SDK_PR100+SDK_PR150 |  | 14.935 | [12 empty] | VV | 2 | 2 | True | 1 | ROZPOCET
387 | K | 763121751 | Stěna předsazená ze sádrokartonových desek Příplatek k cenám za plochu do 6 m2 jednotlivě | m2 | 14.935 |  | 0 |  |  | základní |  | 0 | 0 | 0 | 0 | 0 | 16 | K | 2 |  |  |  | ROZPOCET |  |  |  |  | 0 | 0 | 0 | 0 | 0 | 1 | 0 | 16 | 13205517
| Online PSC |  | https://podminky.urs.cz/item/CS_URS_2026_01/763121751 | [14 empty] | Online PSC | 2
| VV |  | SDK_PR100+SDK_PR150 |  | 14.935 | [12 empty] | VV | 2 | 2 | True | 1 | ROZPOCET
388 | K | 763131451 | Podhled ze sádrokartonových desek dvouvrstvá zavěšená spodní konstrukce z ocelových profilů CD, UD jednoduše opláštěná deskou impregnovanou H2, tl. 12,5 mm, bez izolace | m2 | 26.43 |  | 0 |  |  | základní |  | 0 | 0.0126 | 0.33302 | 0 | 0 | 16 | K | 2 |  |  |  | ROZPOCET |  |  |  |  | 0 | 0 | 0 | 0 | 0 | 1 | 0 | 16 | -1009466181
| Online PSC |  | https://podminky.urs.cz/item/CS_URS_2026_01/763131451 | [14 empty] | Online PSC | 2
| VV |  | Skladba PD1 - SDK podhled do vlhka | [14 empty] | VV | 2 | 1 | True | 0 | ROZPOCET
| VV |  | "1.04" 4,92 |  | 4.92 | [12 empty] | VV | 2 | 2 | True | 0 | ROZPOCET
| VV |  | "1.11" 3,57 |  | 3.57 | [12 empty] | VV | 2 | 2 | True | 0 | ROZPOCET
| VV |  | "1.12" 5,64 |  | 5.64 | [12 empty] | VV | 2 | 2 | True | 0 | ROZPOCET
| VV |  | "1.13" 2,17 |  | 2.17 | [12 empty] | VV | 2 | 2 | True | 0 | ROZPOCET
| VV |  | "1.14" 3,6 |  | 3.6 | [12 empty] | VV | 2 | 2 | True | 0 | ROZPOCET
| VV |  | "1.15" 6,53 |  | 6.53 | [12 empty] | VV | 2 | 2 | True | 0 | ROZPOCET
| VV | PD1 | Součet |  | 26.43 | [12 empty] | VV | 2 | 4 | True | 1 | ROZPOCET
389 | K | 763131714 | Podhled ze sádrokartonových desek ostatní práce a konstrukce na podhledech ze sádrokartonových desek základní penetrační nátěr | m2 | 26.43 |  | 0 |  |  | základní |  | 0 | 0.0001 | 0.002643 | 0 | 0 | 16 | K | 2 |  |  |  | ROZPOCET |  |  |  |  | 0 | 0 | 0 | 0 | 0 | 1 | 0 | 16 | -1444174726
| Online PSC |  | https://podminky.urs.cz/item/CS_URS_2026_01/763131714 | [14 empty] | Online PSC | 2
| VV |  | PD1 |  | 26.43 | [12 empty] | VV | 2 | 2 | True | 1 | ROZPOCET
390 | K | 763131751 | Podhled ze sádrokartonových desek ostatní práce a konstrukce na podhledech ze sádrokartonových desek montáž parotěsné zábrany | m2 | 26.43 |  | 0 |  |  | základní |  | 0 | 0 | 0 | 0 | 0 | 16 | K | 2 |  |  |  | ROZPOCET |  |  |  |  | 0 | 0 | 0 | 0 | 0 | 1 | 0 | 16 | -344924341
| Online PSC |  | https://podminky.urs.cz/item/CS_URS_2026_01/763131751 | [14 empty] | Online PSC | 2
| VV |  | PD1 |  | 26.43 | [12 empty] | VV | 2 | 2 | True | 1 | ROZPOCET
391 | M | 28329011 | fólie PE vyztužená pro parotěsnou vrstvu (reakce na oheň - třída F) 110g/m2 | m2 | 31.716 |  | 0 |  |  | základní |  | 0 | 0.00011 | 0.0034888 | 0 | 0 | 32 | M | 2 |  |  |  | ROZPOCET |  |  |  |  | 0 | 0 | 0 | 0 | 0 | 1 | 0 | 16 | -910972782
| VV |  | 26,43*1,2 'Přepočtené koeficientem množství |  | 31.716 | [12 empty] | VV | 2 | 2 | False | 1 | ROZPOCET
392 | K | 763131752 | Podhled ze sádrokartonových desek ostatní práce a konstrukce na podhledech ze sádrokartonových desek montáž jedné vrstvy tepelné izolace | m2 | 26.43 |  | 0 |  |  | základní |  | 0 | 0 | 0 | 0 | 0 | 16 | K | 2 |  |  |  | ROZPOCET |  |  |  |  | 0 | 0 | 0 | 0 | 0 | 1 | 0 | 16 | -767323622
| Online PSC |  | https://podminky.urs.cz/item/CS_URS_2026_01/763131752 | [14 empty] | Online PSC | 2
| VV |  | PD1 |  | 26.43 | [12 empty] | VV | 2 | 2 | True | 1 | ROZPOCET
393 | M | 63152104 | pás tepelně izolační univerzální λ=0,032-0,033 tl 160mm | m2 | 31.716 |  | 0 |  |  | základní |  | 0 | 0.0048 | 0.15224 | 0 | 0 | 32 | M | 2 |  |  |  | ROZPOCET |  |  |  |  | 0 | 0 | 0 | 0 | 0 | 1 | 0 | 16 | -571891600
| VV |  | 26,43*1,2 'Přepočtené koeficientem množství |  | 31.716 | [12 empty] | VV | 2 | 2 | False | 1 | ROZPOCET
394 | K | 763131761 | Podhled ze sádrokartonových desek Příplatek k cenám za plochu do 3 m2 jednotlivě | m2 | 26.43 |  | 0 |  |  | základní |  | 0 | 0 | 0 | 0 | 0 | 16 | K | 2 |  |  |  | ROZPOCET |  |  |  |  | 0 | 0 | 0 | 0 | 0 | 1 | 0 | 16 | 638579016
| Online PSC |  | https://podminky.urs.cz/item/CS_URS_2026_01/763131761 | [14 empty] | Online PSC | 2
| VV |  | PD1 |  | 26.43 | [12 empty] | VV | 2 | 2 | True | 1 | ROZPOCET
395 | K | 763131771 | Podhled ze sádrokartonových desek Příplatek k cenám za rovinnost kvality speciální tmelení kvality Q3 | m2 | 26.43 |  | 0 |  |  | základní |  | 0 | 0.0007 | 0.018501 | 0 | 0 | 16 | K | 2 |  |  |  | ROZPOCET |  |  |  |  | 0 | 0 | 0 | 0 | 0 | 1 | 0 | 16 | -1463024941
| Online PSC |  | https://podminky.urs.cz/item/CS_URS_2026_01/763131771 | [14 empty] | Online PSC | 2
| VV |  | PD1 |  | 26.43 | [12 empty] | VV | 2 | 2 | True | 1 | ROZPOCET
396 | K | 763412113 | Sanitární příčky vhodné do mokrého prostředí dělící z dřevotřískových desek laminovaných tl. 25 mm | m2 | 10.84 |  | 0 |  |  | základní |  | 0 | 0.04725 | 0.51219 | 0 | 0 | 16 | K | 2 |  |  |  | ROZPOCET |  |  |  |  | 0 | 0 | 0 | 0 | 0 | 1 | 0 | 16 | 743160619
| Online PSC |  | https://podminky.urs.cz/item/CS_URS_2026_01/763412113 | [14 empty] | Online PSC | 2
| VV |  | Kompletní provedení dle specifikace PD - D.1.1.3.d.4 - Výpis truhlářských výrobků | [14 empty] | VV | 2 | 1 | True | 0 | ROZPOCET
| VV |  | - OBOUSTRANĚ LAMINÁTOVÁ DESKA DTDL tl. 25,0 mm | [14 empty] | VV | 2 | 1 | True | 0 | ROZPOCET
| VV |  | - KOVOVÝ NOSNÝ SYSTÉM Z NEREZOVÝCH PROFILŮ | [14 empty] | VV | 2 | 1 | True | 0 | ROZPOCET
| VV |  | - KONSTRUKCE NA SAMONOSNÝCH NOŽKÁCH Z NEREZOVÉ OCELI | [14 empty] | VV | 2 | 1 | True | 0 | ROZPOCET
| VV |  | - KOTVENÍ ZAJIŠTĚNO VE STYČNÉ PLOŠE NOŽKY S PODLAHOU | [14 empty] | VV | 2 | 1 | True | 0 | ROZPOCET
| VV |  | - OTEVÍRAVÉ DVEŘE š. 700 mm | [14 empty] | VV | 2 | 1 | True | 0 | ROZPOCET
| VV |  | - CELKOVÁ VÝŠKA 2000 mm, VÝŠKA NOŽEK 150 mm | [14 empty] | VV | 2 | 1 | True | 0 | ROZPOCET
| VV |  | "T01" (1,76+1,83)*2 |  | 7.18 | [12 empty] | VV | 2 | 2 | True | 0 | ROZPOCET
| VV |  | "T02" 1,83*2 |  | 3.66 | [12 empty] | VV | 2 | 2 | True | 0 | ROZPOCET
| VV |  | Součet |  | 10.84 | [12 empty] | VV | 2 | 4 | True | 1 | ROZPOCET
397 | K | 763412123 | Sanitární příčky vhodné do suchého prostředí dveře vnitřní do sanitárních příček šířky do 800 mm, výšky do 2 000 mm z dřevotřískových desek laminovaných včetně nerezového kování tl. 25 mm | kus | 3 |  | 0 |  |  | základní |  | 0 | 0.04396 | 0.13188 | 0 | 0 | 16 | K | 2 |  |  |  | ROZPOCET |  |  |  |  | 0 | 0 | 0 | 0 | 0 | 1 | 0 | 16 | -877024014
| Online PSC |  | https://podminky.urs.cz/item/CS_URS_2026_01/763412123 | [14 empty] | Online PSC | 2
| VV |  | Kompletní provedení dle specifikace PD - D.1.1.3.d.4 - Výpis truhlářských výrobků | [14 empty] | VV | 2 | 1 | True | 0 | ROZPOCET
| VV |  | - OTEVÍRAVÉ DVEŘE š. 700 mm | [14 empty] | VV | 2 | 1 | True | 0 | ROZPOCET
| VV |  | "T01" 2 |  | 2 | [12 empty] | VV | 2 | 2 | True | 0 | ROZPOCET
| VV |  | "T02" 1 |  | 1 | [12 empty] | VV | 2 | 2 | True | 0 | ROZPOCET
| VV |  | Součet |  | 3 | [12 empty] | VV | 2 | 4 | True | 1 | ROZPOCET
398 | K | 998763303 | Přesun hmot pro konstrukce montované z desek sádrokartonových, sádrovláknitých, cementovláknitých nebo cementových stanovený z hmotnosti přesunovaného materiálu vodorovná dopravní vzdálenost do 50 m základní v objektech výšky přes 12 do 24 m | t | 1.525 |  | 0 |  |  | základní |  | 0 | 0 | 0 | 0 | 0 | 16 | K | 2 |  |  |  | ROZPOCET |  |  |  |  | 0 | 0 | 0 | 0 | 0 | 1 | 0 | 16 | 823236525
| Online PSC |  | https://podminky.urs.cz/item/CS_URS_2026_01/998763303 | [14 empty] | Online PSC | 2
399 | K | 998763391 | Přesun hmot pro konstrukce montované z desek sádrokartonových, sádrovláknitých, cementovláknitých nebo cementových stanovený z hmotnosti přesunovaného materiálu vodorovná dopravní vzdálenost do 50 m Příplatek k cenám za zvětšený přesun přes vymezenou vodorovnou dopravní vzdálenost do 100 m | t | 1.525 |  | 0 |  |  | základní |  | 0 | 0 | 0 | 0 | 0 | 16 | K | 2 |  |  |  | ROZPOCET |  |  |  |  | 0 | 0 | 0 | 0 | 0 | 1 | 0 | 16 | -1905073647
| Online PSC |  | https://podminky.urs.cz/item/CS_URS_2026_01/998763391 | [14 empty] | Online PSC | 2
| D | 764 | Konstrukce klempířské |  |  |  | 0 |  |  |  |  | 0 |  | 0.46873 |  | 0 | 2 | D | 1 |  |  |  | ROZPOCET | [10 empty] | 0
400 | K | 764224408 | Oplechování horních ploch zdí a nadezdívek (atik) z hliníkového plechu mechanicky kotvené rš 600 mm | m | 39.9 |  | 0 |  |  | základní |  | 0 | 0.00178 | 0.071022 | 0 | 0 | 16 | K | 2 |  |  |  | ROZPOCET |  |  |  |  | 0 | 0 | 0 | 0 | 0 | 1 | 0 | 16 | -1797728969
| Online PSC |  | https://podminky.urs.cz/item/CS_URS_2026_01/764224408 | [14 empty] | Online PSC | 2
| VV |  | Kompletní provedení dle specifikace - D.1.1.3.d.6 - Výpis klempířských výrobků | [14 empty] | VV | 2 | 1 | True | 0 | ROZPOCET
| VV |  | MATERIÁL ELOXOVANÝ HLINÍK - OHÝBANÝ | [14 empty] | VV | 2 | 1 | True | 0 | ROZPOCET
| VV |  | - TLOUŠŤKA PLECHU 0,6mm | [14 empty] | VV | 2 | 1 | True | 0 | ROZPOCET
| VV |  | - ROZVIN R.Š. = 600mm | [14 empty] | VV | 2 | 1 | True | 0 | ROZPOCET
| VV |  | - VČETNĚ VÝZTUŽNÝCH PROFILŮ á400-500 mm KOTVENÝCH DO PODKLADNÍ OSB DESKY | [14 empty] | VV | 2 | 1 | True | 0 | ROZPOCET
| VV |  | TL. 25 mm | [14 empty] | VV | 2 | 1 | True | 0 | ROZPOCET
| VV |  | - OSB DESKA KOTVENA K OCELOVÉ PÁSOVINĚ | [14 empty] | VV | 2 | 1 | True | 0 | ROZPOCET
| VV |  | - MEZI OPLECHOVÁNÍ A BEDNĚNÍ VLOŽENA SEPARAČNÍ TEXTILNÍ ROHOŽ POD | [14 empty] | VV | 2 | 1 | True | 0 | ROZPOCET
| VV |  | PLECHOVÉ KRYTINY, KOTVENÁ DO BEDNĚNÍ | [14 empty] | VV | 2 | 1 | True | 0 | ROZPOCET
| VV |  | - ZAVLÉKNUTO DO VÝZTUŽNÝCH PROFILŮ | [14 empty] | VV | 2 | 1 | True | 0 | ROZPOCET
| VV |  | - SPOJE POMOCÍ STOJATÝCH DRÁŽEK | [14 empty] | VV | 2 | 1 | True | 0 | ROZPOCET
| VV |  | - VYSPÁDOVÁNO SMĚREM NA STŘECHU VE SPÁDU 5% | [14 empty] | VV | 2 | 1 | True | 0 | ROZPOCET
| VV |  | "K01 - atika parkoviště 2.NP" 39,9 |  | 39.9 | [12 empty] | VV | 2 | 2 | True | 1 | ROZPOCET
401 | K | 764224407 | Oplechování horních ploch zdí a nadezdívek (atik) z hliníkového plechu mechanicky kotvené rš 580 mm | m | 43.85 |  | 0 |  |  | základní |  | 0 | 0.00159 | 0.069722 | 0 | 0 | 16 | K | 2 |  |  |  | ROZPOCET |  |  |  |  | 0 | 0 | 0 | 0 | 0 | 1 | 0 | 16 | 50427481
| Online PSC |  | https://podminky.urs.cz/item/CS_URS_2026_01/764224407 | [14 empty] | Online PSC | 2
| VV |  | Kompletní provedení dle specifikace - D.1.1.3.d.6 - Výpis klempířských výrobků | [14 empty] | VV | 2 | 1 | True | 0 | ROZPOCET
| VV |  | - MATERIÁL ELOXOVANÝ HLINÍK - OHÝBANÝ | [14 empty] | VV | 2 | 1 | True | 0 | ROZPOCET
| VV |  | - TLOUŠŤKA PLECHU 0,6mm | [14 empty] | VV | 2 | 1 | True | 0 | ROZPOCET
| VV |  | - ROZVIN R.Š. = 580mm | [14 empty] | VV | 2 | 1 | True | 0 | ROZPOCET
| VV |  | - VČETNĚ VÝZTUŽNÝCH PROFILŮ á400-500 mm KOTVENÝCH DO PODKLADNÍ OSB DESKY | [14 empty] | VV | 2 | 1 | True | 0 | ROZPOCET
| VV |  | TL. 25 mm | [14 empty] | VV | 2 | 1 | True | 0 | ROZPOCET
| VV |  | - OSB DESKA KOTVENA K OCELOVÉ PÁSOVINĚ | [14 empty] | VV | 2 | 1 | True | 0 | ROZPOCET
| VV |  | - MEZI OPLECHOVÁNÍ A BEDNĚNÍ VLOŽENA SEPARAČNÍ TEXTILNÍ ROHOŽ POD | [14 empty] | VV | 2 | 1 | True | 0 | ROZPOCET
| VV |  | PLECHOVÉ KRYTINY, KOTVENÁ DO BEDNĚNÍ | [14 empty] | VV | 2 | 1 | True | 0 | ROZPOCET
| VV |  | - ZAVLÉKNUTO DO VÝZTUŽNÝCH PROFILŮ | [14 empty] | VV | 2 | 1 | True | 0 | ROZPOCET
| VV |  | - SPOJE POMOCÍ STOJATÝCH DRÁŽEK | [14 empty] | VV | 2 | 1 | True | 0 | ROZPOCET
| VV |  | - VYSPÁDOVÁNO SMĚREM NA STŘECHU VE SPÁDU 5% | [14 empty] | VV | 2 | 1 | True | 0 | ROZPOCET
| VV |  | "K02 atika hřiště" 39,3 |  | 39.3 | [12 empty] | VV | 2 | 2 | True | 0 | ROZPOCET
| VV |  | Mezisoučet |  | 39.3 | [12 empty] | VV | 2 | 3 | True | 0 | ROZPOCET
| VV |  | - MATERIÁL ELOXOVANÝ HLINÍK - OHÝBANÝ | [14 empty] | VV | 2 | 1 | True | 0 | ROZPOCET
| VV |  | - TLOUŠŤKA PLECHU 0,6 mm | [14 empty] | VV | 2 | 1 | True | 0 | ROZPOCET
| VV |  | - ROZVIN R.Š. = 580mm | [14 empty] | VV | 2 | 1 | True | 0 | ROZPOCET
| VV |  | - UKONČENÍ V OSTĚNÍ POMOCÍ BOČNIC | [14 empty] | VV | 2 | 1 | True | 0 | ROZPOCET
| VV |  | - PLECH LEPEN BITUMENOVÝM LEPIDLEM K PODKLADU VČ. PENETRACE | [14 empty] | VV | 2 | 1 | True | 0 | ROZPOCET
| VV |  | - PŘESAH PARAPETU min. 30 mm OD LÍCE ZDIVA | [14 empty] | VV | 2 | 1 | True | 0 | ROZPOCET
| VV |  | - VYSPÁDOVÁNO SMĚREM VNĚ BUDOVY 5% | [14 empty] | VV | 2 | 1 | True | 0 | ROZPOCET
| VV |  | "K07 - parapet otvoru parkoviště 2.NP" 4,55 |  | 4.55 | [12 empty] | VV | 2 | 2 | True | 0 | ROZPOCET
| VV |  | Mezisoučet |  | 4.55 | [12 empty] | VV | 2 | 3 | True | 0 | ROZPOCET
| VV |  | Součet |  | 43.85 | [12 empty] | VV | 2 | 4 | True | 1 | ROZPOCET
402 | K | 764226445 | Oplechování parapetů z hliníkového plechu rovných celoplošně lepené, bez rohů rš 430 mm | m | 38.9 |  | 0 |  |  | základní |  | 0 | 0.00175 | 0.068075 | 0 | 0 | 16 | K | 2 |  |  |  | ROZPOCET |  |  |  |  | 0 | 0 | 0 | 0 | 0 | 1 | 0 | 16 | 1979839624
| Online PSC |  | https://podminky.urs.cz/item/CS_URS_2026_01/764226445 | [14 empty] | Online PSC | 2
| VV |  | Kompletní provedení dle specifikace - D.1.1.3.d.6 - Výpis klempířských výrobků | [14 empty] | VV | 2 | 1 | True | 0 | ROZPOCET
| VV |  | - MATERIÁL ELOXOVANÝ HLINÍK - OHÝBANÝ | [14 empty] | VV | 2 | 1 | True | 0 | ROZPOCET
| VV |  | - TLOUŠŤKA PLECHU 0,6 mm | [14 empty] | VV | 2 | 1 | True | 0 | ROZPOCET
| VV |  | - ROZVIN R.Š. = 350mm | [14 empty] | VV | 2 | 1 | True | 0 | ROZPOCET
| VV |  | - UKONČENÍ V OSTĚNÍ POMOCÍ BOČNIC | [14 empty] | VV | 2 | 1 | True | 0 | ROZPOCET
| VV |  | - PLECH LEPEN BITUMENOVÝM LEPIDLEM K PODKLADU VČ. PENETRACE | [14 empty] | VV | 2 | 1 | True | 0 | ROZPOCET
| VV |  | - PŘESAH PARAPETU min. 30 mm OD LÍCE ZDIVA | [14 empty] | VV | 2 | 1 | True | 0 | ROZPOCET
| VV |  | - VYSPÁDOVÁNO SMĚREM VNĚ BUDOVY 5% | [14 empty] | VV | 2 | 1 | True | 0 | ROZPOCET
| VV |  | "K03" 30,4 |  | 30.4 | [12 empty] | VV | 2 | 2 | True | 0 | ROZPOCET
| VV |  | "K04" 8,5 |  | 8.5 | [12 empty] | VV | 2 | 2 | True | 0 | ROZPOCET
| VV |  | Součet |  | 38.9 | [12 empty] | VV | 2 | 4 | True | 1 | ROZPOCET
403 | K | 764226447 | Oplechování parapetů z hliníkového plechu rovných celoplošně lepené, bez rohů rš 570 mm | m | 36.47 |  | 0 |  |  | základní |  | 0 | 0.00274 | 0.099928 | 0 | 0 | 16 | K | 2 |  |  |  | ROZPOCET |  |  |  |  | 0 | 0 | 0 | 0 | 0 | 1 | 0 | 16 | -441472765
| Online PSC |  | https://podminky.urs.cz/item/CS_URS_2026_01/764226447 | [14 empty] | Online PSC | 2
| VV |  | Kompletní provedení dle specifikace - D.1.1.3.d.6 - Výpis klempířských výrobků | [14 empty] | VV | 2 | 1 | True | 0 | ROZPOCET
| VV |  | - MATERIÁL ELOXOVANÝ HLINÍK - OHÝBANÝ | [14 empty] | VV | 2 | 1 | True | 0 | ROZPOCET
| VV |  | - TLOUŠŤKA PLECHU 0,6 mm | [14 empty] | VV | 2 | 1 | True | 0 | ROZPOCET
| VV |  | - ROZVIN R.Š. = 570mm | [14 empty] | VV | 2 | 1 | True | 0 | ROZPOCET
| VV |  | - UKONČENÍ V OSTĚNÍ POMOCÍ BOČNIC | [14 empty] | VV | 2 | 1 | True | 0 | ROZPOCET
| VV |  | - PLECH LEPEN BITUMENOVÝM LEPIDLEM K PODKLADU VČ. PENETRACE | [14 empty] | VV | 2 | 1 | True | 0 | ROZPOCET
| VV |  | - PŘESAH PARAPETU min. 30 mm OD LÍCE ZDIVA | [14 empty] | VV | 2 | 1 | True | 0 | ROZPOCET
| VV |  | - VYSPÁDOVÁNO SMĚREM NA STŘECHU 5% | [14 empty] | VV | 2 | 1 | True | 0 | ROZPOCET
| VV |  | "K05 - snížená atika hřiště" 36,47 |  | 36.47 | [12 empty] | VV | 2 | 2 | True | 1 | ROZPOCET
404 | K | 764225402 | Oplechování horních ploch zdí a nadezdívek (atik) z hliníkového plechu celoplošně lepené rš 200 mm | m | 170.2 |  | 0 |  |  | základní |  | 0 | 0.00094 | 0.15999 | 0 | 0 | 16 | K | 2 |  |  |  | ROZPOCET |  |  |  |  | 0 | 0 | 0 | 0 | 0 | 1 | 0 | 16 | 1554454591
| Online PSC |  | https://podminky.urs.cz/item/CS_URS_2026_01/764225402 | [14 empty] | Online PSC | 2
| VV |  | Kompletní provedení dle specifikace - D.1.1.3.d.6 - Výpis klempířských výrobků | [14 empty] | VV | 2 | 1 | True | 0 | ROZPOCET
| VV |  | - MATERIÁL ELOXOVANÝ HLINÍK - OHÝBANÝ | [14 empty] | VV | 2 | 1 | True | 0 | ROZPOCET
| VV |  | - TLOUŠŤKA PLECHU 0,6 mm | [14 empty] | VV | 2 | 1 | True | 0 | ROZPOCET
| VV |  | - ROZVIN R.Š. = 200mm | [14 empty] | VV | 2 | 1 | True | 0 | ROZPOCET
| VV |  | - PLECH LEPEN BITUMENOVÝM LEPIDLEM K PODKLADU VČ. PENETRACE | [14 empty] | VV | 2 | 1 | True | 0 | ROZPOCET
| VV |  | - PŘESAH min. 30 mm OD LÍCE ZDIVA | [14 empty] | VV | 2 | 1 | True | 0 | ROZPOCET
| VV |  | - VYSPÁDOVÁNO SMĚREM NA STŘECHU 5% | [14 empty] | VV | 2 | 1 | True | 0 | ROZPOCET
| VV |  | "K06" 170,2 |  | 170.2 | [12 empty] | VV | 2 | 2 | True | 1 | ROZPOCET
405 | K | 998764103 | Přesun hmot pro konstrukce klempířské stanovený z hmotnosti přesunovaného materiálu vodorovná dopravní vzdálenost do 50 m základní v objektech výšky přes 12 do 24 m | t | 0.469 |  | 0 |  |  | základní |  | 0 | 0 | 0 | 0 | 0 | 16 | K | 2 |  |  |  | ROZPOCET |  |  |  |  | 0 | 0 | 0 | 0 | 0 | 1 | 0 | 16 | -2130825411
| Online PSC |  | https://podminky.urs.cz/item/CS_URS_2026_01/998764103 | [14 empty] | Online PSC | 2
406 | K | 998764192 | Přesun hmot pro konstrukce klempířské stanovený z hmotnosti přesunovaného materiálu vodorovná dopravní vzdálenost do 50 m Příplatek k cenám za zvětšený přesun přes vymezenou vodorovnou dopravní vzdálenost do 100 m | t | 0.469 |  | 0 |  |  | základní |  | 0 | 0 | 0 | 0 | 0 | 16 | K | 2 |  |  |  | ROZPOCET |  |  |  |  | 0 | 0 | 0 | 0 | 0 | 1 | 0 | 16 | -1088370747
| Online PSC |  | https://podminky.urs.cz/item/CS_URS_2026_01/998764192 | [14 empty] | Online PSC | 2
| D | 767 | Konstrukce zámečnické |  |  |  | 0 |  |  |  |  | 0 |  | 11.253 |  | 0 | 2 | D | 1 |  |  |  | ROZPOCET | [10 empty] | 0
407 | K | 767531121 | Montáž vstupních čisticích zón z rohoží osazení rámu mosazného nebo hliníkového zapuštěného z L profilů | m | 3 |  | 0 |  |  | základní |  | 0 | 0 | 0 | 0 | 0 | 16 | K | 2 |  |  |  | ROZPOCET |  |  |  |  | 0 | 0 | 0 | 0 | 0 | 1 | 0 | 16 | -1452946966
| Online PSC |  | https://podminky.urs.cz/item/CS_URS_2026_01/767531121 | [14 empty] | Online PSC | 2
| VV |  | Kompletní provedení dle specifikace PD - D.1.1.3.d.5 - Výpis ostatních výrobků | [14 empty] | VV | 2 | 1 | True | 0 | ROZPOCET
| VV |  | "Os05" 1*2+0,5*2 |  | 3 | [12 empty] | VV | 2 | 2 | True | 1 | ROZPOCET
408 | M | 69752160 | rám pro zapuštění profil L-30/30 25/25 20/30 15/30-Al | m | 3.6 |  | 0 |  |  | základní |  | 0 | 0.0002 | 0.00072 | 0 | 0 | 32 | M | 2 |  |  |  | ROZPOCET |  |  |  |  | 0 | 0 | 0 | 0 | 0 | 1 | 0 | 16 | 1460376760
| VV |  | 3*1,2 'Přepočtené koeficientem množství |  | 3.6 | [12 empty] | VV | 2 | 2 | False | 1 | ROZPOCET
409 | K | 767531211 | Montáž vstupních čisticích zón z rohoží kovových nebo plastových plochy do 0,5 m2 | kus | 1 |  | 0 |  |  | základní |  | 0 | 0 | 0 | 0 | 0 | 16 | K | 2 |  |  |  | ROZPOCET |  |  |  |  | 0 | 0 | 0 | 0 | 0 | 1 | 0 | 16 | 1655044443
| Online PSC |  | https://podminky.urs.cz/item/CS_URS_2026_01/767531211 | [14 empty] | Online PSC | 2
| VV |  | Kompletní provedení dle specifikace PD - D.1.1.3.d.5 - Výpis ostatních výrobků | [14 empty] | VV | 2 | 1 | True | 0 | ROZPOCET
| VV |  | - SAMONOSNÁ OCELOVÁ ROHOŽ (ŠKRABÁK) | [14 empty] | VV | 2 | 1 | True | 0 | ROZPOCET
| VV |  | - ROZMĚR OK 30/10mm | [14 empty] | VV | 2 | 1 | True | 0 | ROZPOCET
| VV |  | - ROZMĚR NOSNÉHO PÁSKU 30x2mm | [14 empty] | VV | 2 | 1 | True | 0 | ROZPOCET
| VV |  | - PROVEDENÍ POZINK | [14 empty] | VV | 2 | 1 | True | 0 | ROZPOCET
| VV |  | - VČETNĚ POLYMERBETONOVÉ VANY S INTEGROVANOU CELOOBVODOVOU HRANOU (L PROFIL | [14 empty] | VV | 2 | 1 | True | 0 | ROZPOCET
| VV |  | 25x20x2mm) | [14 empty] | VV | 2 | 1 | True | 0 | ROZPOCET
| VV |  | - BEZ ODVODNĚNÍ | [14 empty] | VV | 2 | 1 | True | 0 | ROZPOCET
| VV |  | - OSAZENO V ÚROVNI NÁŠLAPNÉ VRSTVY PODLAHY | [14 empty] | VV | 2 | 1 | True | 0 | ROZPOCET
| VV |  | "Os05 1000x500mm" 1 |  | 1 | [12 empty] | VV | 2 | 2 | True | 1 | ROZPOCET
410 | M | 69752035 | rohož vstupní samonosná kovová - škrabák v 20mm | m2 | 0.6 |  | 0 |  |  | základní |  | 0 | 0.022 | 0.0132 | 0 | 0 | 32 | M | 2 |  |  |  | ROZPOCET |  |  |  |  | 0 | 0 | 0 | 0 | 0 | 1 | 0 | 16 | 87448838
| VV |  | "Os05" 1*0,5 |  | 0.5 | [12 empty] | VV | 2 | 2 | True | 1 | ROZPOCET
| VV |  | 0,5*1,2 'Přepočtené koeficientem množství |  | 0.6 | [12 empty] | VV | 2 | 2 | False | 1 | ROZPOCET
411 | K | 767531231 | Montáž vstupních čisticích zón z rohoží osazení záchytné vany plochy do 0,5 m2 | kus | 1 |  | 0 |  |  | základní |  | 0 | 0 | 0 | 0 | 0 | 16 | K | 2 |  |  |  | ROZPOCET |  |  |  |  | 0 | 0 | 0 | 0 | 0 | 1 | 0 | 16 | 927927535
| Online PSC |  | https://podminky.urs.cz/item/CS_URS_2026_01/767531231 | [14 empty] | Online PSC | 2
| VV |  | Kompletní provedení dle specifikace PD - D.1.1.3.d.5 - Výpis ostatních výrobků | [14 empty] | VV | 2 | 1 | True | 0 | ROZPOCET
| VV |  | "Os05 1000x500mm" 1 |  | 1 | [12 empty] | VV | 2 | 2 | True | 1 | ROZPOCET
412 | M | 69752163 | vana záchytná čistících zón z nerezového plechu včetně rámu do 0,5m2 | m2 | 0.6 |  | 0 |  |  | základní |  | 0 | 0.015 | 0.009 | 0 | 0 | 32 | M | 2 |  |  |  | ROZPOCET |  |  |  |  | 0 | 0 | 0 | 0 | 0 | 1 | 0 | 16 | 1273708645
| VV |  | "Os05" 1*0,5 |  | 0.5 | [12 empty] | VV | 2 | 2 | True | 1 | ROZPOCET
| VV |  | 0,5*1,2 'Přepočtené koeficientem množství |  | 0.6 | [12 empty] | VV | 2 | 2 | False | 1 | ROZPOCET
413 | K | 767541317 | Nosná konstrukce pro zdvojené podlahy (včetně dodávky materiálu) pro prostory s těžkým provozem z kovových rektifikačních stojek a rastrových C profilů modulu 600 x 1 200 mm výšky přes 300 do 400 mm | m2 | 10.31 |  | 0 |  |  | základní |  | 0 | 0.00331 | 0.034126 | 0 | 0 | 16 | K | 2 |  |  |  | ROZPOCET |  |  |  |  | 0 | 0 | 0 | 0 | 0 | 1 | 0 | 16 | -1877963420
| Online PSC |  | https://podminky.urs.cz/item/CS_URS_2026_01/767541317 | [14 empty] | Online PSC | 2
| VV |  | Systémová zdvojená podlaha - Skladba podlahy POD.12 | [14 empty] | VV | 2 | 1 | True | 0 | ROZPOCET
| VV |  | - deska zdvojené podlahy (30 mm) do transformátorovny | [14 empty] | VV | 2 | 1 | True | 0 | ROZPOCET
| VV |  | - nosné sloupky, pomocný rám | [14 empty] | VV | 2 | 1 | True | 0 | ROZPOCET
| VV |  | - rastr 600/1200 mm | [14 empty] | VV | 2 | 1 | True | 0 | ROZPOCET
| VV |  | - rám a sloupky přizpůsobeny velikostí rozvaděčů NN | [14 empty] | VV | 2 | 1 | True | 0 | ROZPOCET
| VV |  | - s poklopem 400 x400 mm - včetně | [14 empty] | VV | 2 | 1 | True | 0 | ROZPOCET
| VV |  | POD_12 |  | 10.31 | [12 empty] | VV | 2 | 2 | True | 1 | ROZPOCET
414 | K | 767541322 | Nosná konstrukce pro zdvojené podlahy (včetně dodávky materiálu) pro prostory s těžkým provozem z kovových rektifikačních stojek a rastrových C profilů modulu 600 x 1 200 mm výšky přes 700 do 800 mm | m2 | 35.4 |  | 0 |  |  | základní |  | 0 | 0.00501 | 0.17735 | 0 | 0 | 16 | K | 2 |  |  |  | ROZPOCET |  |  |  |  | 0 | 0 | 0 | 0 | 0 | 1 | 0 | 16 | -2057379210
| Online PSC |  | https://podminky.urs.cz/item/CS_URS_2026_01/767541322 | [14 empty] | Online PSC | 2
| VV |  | Systémová zdvojená podlaha - Skladba podlahy POD.05 | [14 empty] | VV | 2 | 1 | True | 0 | ROZPOCET
| VV |  | - deska zdvojené podlahy (30 mm) do transformátorovny | [14 empty] | VV | 2 | 1 | True | 0 | ROZPOCET
| VV |  | - nosné sloupky, pomocný rám | [14 empty] | VV | 2 | 1 | True | 0 | ROZPOCET
| VV |  | - rastr 600/1200 mm | [14 empty] | VV | 2 | 1 | True | 0 | ROZPOCET
| VV |  | - rám a sloupky přizpůsobeny velikostí rozvaděčů NN | [14 empty] | VV | 2 | 1 | True | 0 | ROZPOCET
| VV |  | POD_05 |  | 35.4 | [12 empty] | VV | 2 | 2 | True | 1 | ROZPOCET
415 | K | 767541411 | Montáž podlahových desek pro zdvojené podlahy rozměru 600 x 600 mm | m2 | 45.71 |  | 0 |  |  | základní |  | 0 | 0 | 0 | 0 | 0 | 16 | K | 2 |  |  |  | ROZPOCET |  |  |  |  | 0 | 0 | 0 | 0 | 0 | 1 | 0 | 16 | 989275410
| Online PSC |  | https://podminky.urs.cz/item/CS_URS_2026_01/767541411 | [14 empty] | Online PSC | 2
| VV |  | POD_12+POD_05 |  | 45.71 | [12 empty] | VV | 2 | 2 | True | 1 | ROZPOCET
416 | M | 60721000 | deska kovová pro zdvojené podlahy spodní strana plech, horní strana plech tl 30mm 1200x600mm | m2 | 47.996 |  | 0 |  |  | základní |  | 0 | 0.015 | 0.71994 | 0 | 0 | 32 | M | 2 |  |  |  | ROZPOCET |  |  |  |  | 0 | 0 | 0 | 0 | 0 | 1 | 0 | 16 | 178476974
| VV |  | 45,71*1,05 'Přepočtené koeficientem množství |  | 47.996 | [12 empty] | VV | 2 | 2 | False | 1 | ROZPOCET
417 | K | 767640111 | Montáž dveří ocelových nebo hliníkových vchodových jednokřídlových bez nadsvětlíku | kus | 5 |  | 0 |  |  | základní |  | 0 | 0 | 0 | 0 | 0 | 16 | K | 2 |  |  |  | ROZPOCET |  |  |  |  | 0 | 0 | 0 | 0 | 0 | 1 | 0 | 16 | 880835013
| Online PSC |  | https://podminky.urs.cz/item/CS_URS_2026_01/767640111 | [14 empty] | Online PSC | 2
| VV |  | Kompletní provedení dle specifikace - D.1.1.3.d.2 - Výpis vnějších výplní | [14 empty] | VV | 2 | 1 | True | 0 | ROZPOCET
| VV |  | "O01" 2 |  | 2 | [12 empty] | VV | 2 | 2 | True | 0 | ROZPOCET
| VV |  | "O02" 2 |  | 2 | [12 empty] | VV | 2 | 2 | True | 0 | ROZPOCET
| VV |  | "O03" 1 |  | 1 | [12 empty] | VV | 2 | 2 | True | 0 | ROZPOCET
| VV |  | Součet |  | 5 | [12 empty] | VV | 2 | 4 | True | 1 | ROZPOCET
418 | M | 55341O01 | dveře jednokřídlé hliníkové vchodové částečně prosklené hladké s polodrážkou zateplené 900x2360mm, bezpečnostní tř. RC2, opatřeno štítkem - kompletní provedení, včetně zárubně, bezpečnostního kování BT2 a panikovou fcí a doplňků dle specifikace PD | kus | 2 |  | 0 |  |  | základní |  | 0 | 0.0807 | 0.1614 | 0 | 0 | 32 | M | 2 |  |  |  | ROZPOCET |  |  |  |  | 0 | 0 | 0 | 0 | 0 | 1 | 0 | 16 | -1369545023
| VV |  | Kompletní provedení dle specifikace - D.1.1.3.d.2 - Výpis vnějších výplní | [14 empty] | VV | 2 | 1 | True | 0 | ROZPOCET
| VV |  | "O01" 2 |  | 2 | [12 empty] | VV | 2 | 2 | True | 1 | ROZPOCET
419 | M | 55341O02 | dveře jednokřídlé hliníkové vchodové částečně prosklené hladké s polodrážkou zateplené 1400x2360mm, bezpečnostní tř. RC2, opatřeno štítkem - kompletní provedení, včetně zárubně, bezpečnostního kování BT2 a panikovou fcí a doplňků dle specifikace PD | kus | 2 |  | 0 |  |  | základní |  | 0 | 0.1256 | 0.2512 | 0 | 0 | 32 | M | 2 |  |  |  | ROZPOCET |  |  |  |  | 0 | 0 | 0 | 0 | 0 | 1 | 0 | 16 | -704624979
| VV |  | Kompletní provedení dle specifikace - D.1.1.3.d.2 - Výpis vnějších výplní | [14 empty] | VV | 2 | 1 | True | 0 | ROZPOCET
| VV |  | "O02" 2 |  | 2 | [12 empty] | VV | 2 | 2 | True | 1 | ROZPOCET
420 | M | 55341O03 | dveře jednokřídlé hliníkové vchodové částečně prosklené hladké s polodrážkou zateplené 900x1990mm, bezpečnostní tř. RC2, opatřeno štítkem - kompletní provedení, včetně zárubně, bezpečnostního kování BT2 a panikovou fcí a doplňků dle specifikace PD | kus | 1 |  | 0 |  |  | základní |  | 0 | 0.06447 | 0.06447 | 0 | 0 | 32 | M | 2 |  |  |  | ROZPOCET |  |  |  |  | 0 | 0 | 0 | 0 | 0 | 1 | 0 | 16 | 364683991
| VV |  | Kompletní provedení dle specifikace - D.1.1.3.d.2 - Výpis vnějších výplní | [14 empty] | VV | 2 | 1 | True | 0 | ROZPOCET
| VV |  | "O03" 1 |  | 1 | [12 empty] | VV | 2 | 2 | True | 1 | ROZPOCET
421 | K | 767640311 | Montáž dveří ocelových nebo hliníkových vnitřních jednokřídlových | kus | 6 |  | 0 |  |  | základní |  | 0 | 0 | 0 | 0 | 0 | 16 | K | 2 |  |  |  | ROZPOCET |  |  |  |  | 0 | 0 | 0 | 0 | 0 | 1 | 0 | 16 | 160357262
| Online PSC |  | https://podminky.urs.cz/item/CS_URS_2026_01/767640311 | [14 empty] | Online PSC | 2
| VV |  | Kompletní provedení dle specifikace - D.1.1.3.d.1 - Výpis vnitřních výplní | [14 empty] | VV | 2 | 1 | True | 0 | ROZPOCET
| VV |  | š. 800mm | [14 empty] | VV | 2 | 1 | True | 0 | ROZPOCET
| VV |  | "D10" 2+1 |  | 3 | [12 empty] | VV | 2 | 2 | True | 0 | ROZPOCET
| VV |  | "D09" 2 |  | 2 | [12 empty] | VV | 2 | 2 | True | 0 | ROZPOCET
| VV |  | Mezisoučet |  | 5 | [12 empty] | VV | 2 | 3 | True | 0 | ROZPOCET
| VV |  | š. 1000mm | [14 empty] | VV | 2 | 1 | True | 0 | ROZPOCET
| VV |  | "D12" 1 |  | 1 | [12 empty] | VV | 2 | 2 | True | 0 | ROZPOCET
| VV |  | Mezisoučet |  | 1 | [12 empty] | VV | 2 | 3 | True | 0 | ROZPOCET
| VV |  | Součet |  | 6 | [12 empty] | VV | 2 | 4 | True | 1 | ROZPOCET
422 | M | 55341D09 | dveře jednokřídlé ocelové interiérové plné hladké s polodrážkou nezateplené 800x2100mm, opatřeno štítkem - kompletní provedení, včetně kování a doplňků dle specifikace PD | kus | 2 |  | 0 |  |  | základní |  | 0 | 0.077 | 0.154 | 0 | 0 | 32 | M | 2 |  |  |  | ROZPOCET |  |  |  |  | 0 | 0 | 0 | 0 | 0 | 1 | 0 | 16 | 285860294
| VV |  | Kompletní provedení dle specifikace - D.1.1.3.d.1 - Výpis vnitřních výplní | [14 empty] | VV | 2 | 1 | True | 0 | ROZPOCET
| VV |  | "D09" 2 |  | 2 | [12 empty] | VV | 2 | 2 | True | 1 | ROZPOCET
423 | M | 55341D10 | dveře jednokřídlé ocelové interiérové plné hladké s polodrážkou zateplené 800x2100mm, bezpečnostní tř. RC2, opatřeno štítkem - kompletní provedení, včetně kování a doplňků dle specifikace PD | kus | 3 |  | 0 |  |  | základní |  | 0 | 0.077 | 0.231 | 0 | 0 | 32 | M | 2 |  |  |  | ROZPOCET |  |  |  |  | 0 | 0 | 0 | 0 | 0 | 1 | 0 | 16 | 1780788563
| VV |  | Kompletní provedení dle specifikace - D.1.1.3.d.1 - Výpis vnitřních výplní | [14 empty] | VV | 2 | 1 | True | 0 | ROZPOCET
| VV |  | "D10" 2+1 |  | 3 | [12 empty] | VV | 2 | 2 | True | 1 | ROZPOCET
424 | M | 55341D12 | dveře jednokřídlé ocelové interiérové plné hladké s polodrážkou zateplené 1000x2100mm, bezpečnostní tř. RC2, opatřeno štítkem - kompletní provedení, včetně kování a doplňků dle specifikace PD | kus | 1 |  | 0 |  |  | základní |  | 0 | 0.098 | 0.098 | 0 | 0 | 32 | M | 2 |  |  |  | ROZPOCET |  |  |  |  | 0 | 0 | 0 | 0 | 0 | 1 | 0 | 16 | 971635043
| VV |  | Kompletní provedení dle specifikace - D.1.1.3.d.1 - Výpis vnitřních výplní | [14 empty] | VV | 2 | 1 | True | 0 | ROZPOCET
| VV |  | "D12" 1 |  | 1 | [12 empty] | VV | 2 | 2 | True | 1 | ROZPOCET
425 | K | 767646510 | Montáž dveří ocelových nebo hliníkových protipožárních uzávěrů jednokřídlových | kus | 18 |  | 0 |  |  | základní |  | 0 | 0.00033 | 0.00594 | 0 | 0 | 16 | K | 2 |  |  |  | ROZPOCET |  |  |  |  | 0 | 0 | 0 | 0 | 0 | 1 | 0 | 16 | -260847717
| Online PSC |  | https://podminky.urs.cz/item/CS_URS_2026_01/767646510 | [14 empty] | Online PSC | 2
| VV |  | Kompletní provedení dle specifikace - D.1.1.3.d.1 - Výpis vnitřních výplní | [14 empty] | VV | 2 | 1 | True | 0 | ROZPOCET
| VV |  | š. 800mm | [14 empty] | VV | 2 | 1 | True | 0 | ROZPOCET
| VV |  | "D03" 1 |  | 1 | [12 empty] | VV | 2 | 2 | True | 0 | ROZPOCET
| VV |  | "D05" 1 |  | 1 | [12 empty] | VV | 2 | 2 | True | 0 | ROZPOCET
| VV |  | "D06" 1 |  | 1 | [12 empty] | VV | 2 | 2 | True | 0 | ROZPOCET
| VV |  | "D15" 1 |  | 1 | [12 empty] | VV | 2 | 2 | True | 0 | ROZPOCET
| VV |  | "D16" 3 |  | 3 | [12 empty] | VV | 2 | 2 | True | 0 | ROZPOCET
| VV |  | Mezisoučet |  | 7 | [12 empty] | VV | 2 | 3 | True | 0 | ROZPOCET
| VV |  | š. 900mm | [14 empty] | VV | 2 | 1 | True | 0 | ROZPOCET
| VV |  | "D01" 1 |  | 1 | [12 empty] | VV | 2 | 2 | True | 0 | ROZPOCET
| VV |  | "D07"1 |  | 1 | [12 empty] | VV | 2 | 2 | True | 0 | ROZPOCET
| VV |  | "D08" 1 |  | 1 | [12 empty] | VV | 2 | 2 | True | 0 | ROZPOCET
| VV |  | "D13" 2 |  | 2 | [12 empty] | VV | 2 | 2 | True | 0 | ROZPOCET
| VV |  | "D14" 2 |  | 2 | [12 empty] | VV | 2 | 2 | True | 0 | ROZPOCET
| VV |  | Mezisoučet |  | 7 | [12 empty] | VV | 2 | 3 | True | 0 | ROZPOCET
| VV |  | š. 1000mm | [14 empty] | VV | 2 | 1 | True | 0 | ROZPOCET
| VV |  | "D02" 2 |  | 2 | [12 empty] | VV | 2 | 2 | True | 0 | ROZPOCET
| VV |  | Mezisoučet |  | 2 | [12 empty] | VV | 2 | 3 | True | 0 | ROZPOCET
| VV |  | š. 1100mm | [14 empty] | VV | 2 | 1 | True | 0 | ROZPOCET
| VV |  | "D04" 2 |  | 2 | [12 empty] | VV | 2 | 2 | True | 0 | ROZPOCET
| VV |  | Mezisoučet |  | 2 | [12 empty] | VV | 2 | 3 | True | 0 | ROZPOCET
| VV |  | Součet |  | 18 | [12 empty] | VV | 2 | 4 | True | 1 | ROZPOCET
426 | M | 55341D01 | dveře jednokřídlé ocelové interiérové plné hladké s polodrážkou zateplené protipožární EW 30 DP1 900x2100mm, bezpečnostní tř. RC2, opatřeno štítkem - kompletní provedení, včetně bezpečnostního kování BT2 a doplňků dle specifikace PD | kus | 1 |  | 0 |  |  | základní |  | 0 | 0.097 | 0.097 | 0 | 0 | 32 | M | 2 |  |  |  | ROZPOCET |  |  |  |  | 0 | 0 | 0 | 0 | 0 | 1 | 0 | 16 | 1129727370
| VV |  | Kompletní provedení dle specifikace - D.1.1.3.d.1 - Výpis vnitřních výplní | [14 empty] | VV | 2 | 1 | True | 0 | ROZPOCET
| VV |  | "D01" 1 |  | 1 | [12 empty] | VV | 2 | 2 | True | 1 | ROZPOCET
427 | M | 55341D02 | dveře jednokřídlé ocelové interiérové plné hladké s polodrážkou zateplené protipožární EW 30 DP1 1000x2100mm, bezpečnostní tř. RC2, opatřeno štítkem - kompletní provedení, včetně bezpečnostního kování BT2 a doplňků dle specifikace PD | kus | 2 |  | 0 |  |  | základní |  | 0 | 0.098 | 0.196 | 0 | 0 | 32 | M | 2 |  |  |  | ROZPOCET |  |  |  |  | 0 | 0 | 0 | 0 | 0 | 1 | 0 | 16 | 1356730482
| VV |  | Kompletní provedení dle specifikace - D.1.1.3.d.1 - Výpis vnitřních výplní | [14 empty] | VV | 2 | 1 | True | 0 | ROZPOCET
| VV |  | "D02" 2 |  | 2 | [12 empty] | VV | 2 | 2 | True | 1 | ROZPOCET
428 | M | 55341D03 | dveře jednokřídlé ocelové interiérové plné hladké s polodrážkou zateplené protipožární EW 30 DP1 1000x2100mm, bezpečnostní tř. RC2, opatřeno štítkem - kompletní provedení, včetně bezpečnostního kování BT2 a doplňků dle specifikace PD | kus | 1 |  | 0 |  |  | základní |  | 0 | 0.107 | 0.107 | 0 | 0 | 32 | M | 2 |  |  |  | ROZPOCET |  |  |  |  | 0 | 0 | 0 | 0 | 0 | 1 | 0 | 16 | 76272601
| VV |  | Kompletní provedení dle specifikace - D.1.1.3.d.1 - Výpis vnitřních výplní | [14 empty] | VV | 2 | 1 | True | 0 | ROZPOCET
| VV |  | "D03" 1 |  | 1 | [12 empty] | VV | 2 | 2 | True | 1 | ROZPOCET
429 | M | 55341D04 | dveře jednokřídlé ocelové interiérové plné hladké s polodrážkou zateplené protipožární EW 30 DP1 1000x2100mm, bezpečnostní tř. RC2, opatřeno štítkem - kompletní provedení, včetně bezpečnostního kování BT2 a doplňků dle specifikace PD | kus | 2 |  | 0 |  |  | základní |  | 0 | 0.102 | 0.204 | 0 | 0 | 32 | M | 2 |  |  |  | ROZPOCET |  |  |  |  | 0 | 0 | 0 | 0 | 0 | 1 | 0 | 16 | 1001802030
| VV |  | Kompletní provedení dle specifikace - D.1.1.3.d.1 - Výpis vnitřních výplní | [14 empty] | VV | 2 | 1 | True | 0 | ROZPOCET
| VV |  | "D04" 2 |  | 2 | [12 empty] | VV | 2 | 2 | True | 1 | ROZPOCET
430 | M | 55341D05 | dveře jednokřídlé ocelové interiérové plné hladké s polodrážkou zateplené protipožární EW 30 DP1 900x2100mm, bezpečnostní tř. RC2, opatřeno štítkem - kompletní provedení, včetně bezpečnostního kování BT2 a doplňků dle specifikace PD | kus | 1 |  | 0 |  |  | základní |  | 0 | 0.097 | 0.097 | 0 | 0 | 32 | M | 2 |  |  |  | ROZPOCET |  |  |  |  | 0 | 0 | 0 | 0 | 0 | 1 | 0 | 16 | -1487099916
| VV |  | Kompletní provedení dle specifikace - D.1.1.3.d.1 - Výpis vnitřních výplní | [14 empty] | VV | 2 | 1 | True | 0 | ROZPOCET
| VV |  | "D05" 1 |  | 1 | [12 empty] | VV | 2 | 2 | True | 1 | ROZPOCET
431 | M | 55341D06 | dveře jednokřídlé ocelové interiérové plné hladké s polodrážkou zateplené protipožární EW 30 DP1 900x2100mm, bezpečnostní tř. RC2, opatřeno štítkem - kompletní provedení, včetně bezpečnostního kování BT2 a doplňků dle specifikace PD | kus | 1 |  | 0 |  |  | základní |  | 0 | 0.097 | 0.097 | 0 | 0 | 32 | M | 2 |  |  |  | ROZPOCET |  |  |  |  | 0 | 0 | 0 | 0 | 0 | 1 | 0 | 16 | -638750763
| VV |  | Kompletní provedení dle specifikace - D.1.1.3.d.1 - Výpis vnitřních výplní | [14 empty] | VV | 2 | 1 | True | 0 | ROZPOCET
| VV |  | "D06" 1 |  | 1 | [12 empty] | VV | 2 | 2 | True | 1 | ROZPOCET
432 | M | 55341D07 | dveře jednokřídlé ocelové interiérové plné hladké s polodrážkou zateplené protipožární EW 30 DP1 1000x2100mm, bezpečnostní tř. RC2, opatřeno štítkem - kompletní provedení, včetně bezpečnostního kování BT2 a doplňků dle specifikace PD | kus | 1 |  | 0 |  |  | základní |  | 0 | 0.127 | 0.127 | 0 | 0 | 32 | M | 2 |  |  |  | ROZPOCET |  |  |  |  | 0 | 0 | 0 | 0 | 0 | 1 | 0 | 16 | 1247695168
| VV |  | Kompletní provedení dle specifikace - D.1.1.3.d.1 - Výpis vnitřních výplní | [14 empty] | VV | 2 | 1 | True | 0 | ROZPOCET
| VV |  | "D07"1 |  | 1 | [12 empty] | VV | 2 | 2 | True | 1 | ROZPOCET
433 | M | 55341D08 | dveře jednokřídlé ocelové interiérové plné hladké s polodrážkou zateplené protipožární EW 30 DP1 1000x2100mm, bezpečnostní tř. RC2, opatřeno štítkem - kompletní provedení, včetně bezpečnostního kování BT2 a doplňků dle specifikace PD | kus | 1 |  | 0 |  |  | základní |  | 0 | 0.098 | 0.098 | 0 | 0 | 32 | M | 2 |  |  |  | ROZPOCET |  |  |  |  | 0 | 0 | 0 | 0 | 0 | 1 | 0 | 16 | -1332137621
| VV |  | Kompletní provedení dle specifikace - D.1.1.3.d.1 - Výpis vnitřních výplní | [14 empty] | VV | 2 | 1 | True | 0 | ROZPOCET
| VV |  | "D08" 1 |  | 1 | [12 empty] | VV | 2 | 2 | True | 1 | ROZPOCET
434 | M | 55341D13 | dveře jednokřídlé ocelové interiérové plné hladké s polodrážkou zateplené protipožární EW 30 DP1 900x2100mm, bezpečnostní tř. RC2, opatřeno štítkem - kompletní provedení, včetně bezpečnostního kování BT2 a doplňků dle specifikace PD | kus | 2 |  | 0 |  |  | základní |  | 0 | 0.097 | 0.194 | 0 | 0 | 32 | M | 2 |  |  |  | ROZPOCET |  |  |  |  | 0 | 0 | 0 | 0 | 0 | 1 | 0 | 16 | -2011081464
| VV |  | Kompletní provedení dle specifikace - D.1.1.3.d.1 - Výpis vnitřních výplní | [14 empty] | VV | 2 | 1 | True | 0 | ROZPOCET
| VV |  | "D13" 2 |  | 2 | [12 empty] | VV | 2 | 2 | True | 1 | ROZPOCET
435 | M | 55341D14 | dveře jednokřídlé ocelové interiérové plné hladké s polodrážkou zateplené protipožární EW 30 DP1 900x2100mm, bezpečnostní tř. RC2, opatřeno štítkem - kompletní provedení, včetně bezpečnostního kování BT2 a doplňků dle specifikace PD | kus | 2 |  | 0 |  |  | základní |  | 0 | 0.097 | 0.194 | 0 | 0 | 32 | M | 2 |  |  |  | ROZPOCET |  |  |  |  | 0 | 0 | 0 | 0 | 0 | 1 | 0 | 16 | 443440555
| VV |  | Kompletní provedení dle specifikace - D.1.1.3.d.1 - Výpis vnitřních výplní | [14 empty] | VV | 2 | 1 | True | 0 | ROZPOCET
| VV |  | "D14" 2 |  | 2 | [12 empty] | VV | 2 | 2 | True | 1 | ROZPOCET
436 | M | 55341D15 | dveře jednokřídlé ocelové interiérové plné hladké s polodrážkou zateplené protipožární EW 15 DP1 800x2100mm, bezpečnostní tř. RC2, opatřeno štítkem - kompletní provedení, včetně bezpečnostního kování BT2 a doplňků dle specifikace PD | kus | 1 |  | 0 |  |  | základní |  | 0 | 0.097 | 0.097 | 0 | 0 | 32 | M | 2 |  |  |  | ROZPOCET |  |  |  |  | 0 | 0 | 0 | 0 | 0 | 1 | 0 | 16 | -1945371614
| VV |  | Kompletní provedení dle specifikace - D.1.1.3.d.1 - Výpis vnitřních výplní | [14 empty] | VV | 2 | 1 | True | 0 | ROZPOCET
| VV |  | "D15" 1 |  | 1 | [12 empty] | VV | 2 | 2 | True | 1 | ROZPOCET
437 | M | 55341D16 | dveře jednokřídlé ocelové interiérové plné hladké s polodrážkou zateplené protipožární EW 30 DP1 900x2100mm, bezpečnostní tř. RC2, opatřeno štítkem - kompletní provedení, včetně bezpečnostního kování BT2 a doplňků dle specifikace PD | kus | 3 |  | 0 |  |  | základní |  | 0 | 0.097 | 0.291 | 0 | 0 | 32 | M | 2 |  |  |  | ROZPOCET |  |  |  |  | 0 | 0 | 0 | 0 | 0 | 1 | 0 | 16 | 1912280888
| VV |  | Kompletní provedení dle specifikace - D.1.1.3.d.1 - Výpis vnitřních výplní | [14 empty] | VV | 2 | 1 | True | 0 | ROZPOCET
| VV |  | "D16" 3 |  | 3 | [12 empty] | VV | 2 | 2 | True | 1 | ROZPOCET
438 | K | 767646522 | Montáž dveří ocelových nebo hliníkových protipožárních uzávěrů dvoukřídlových, výšky přes 1970 do 2200 mm | kus | 1 |  | 0 |  |  | základní |  | 0 | 0.00061 | 0.00061 | 0 | 0 | 16 | K | 2 |  |  |  | ROZPOCET |  |  |  |  | 0 | 0 | 0 | 0 | 0 | 1 | 0 | 16 | -1929840463
| Online PSC |  | https://podminky.urs.cz/item/CS_URS_2026_01/767646522 | [14 empty] | Online PSC | 2
| VV |  | Kompletní provedení dle specifikace - D.1.1.3.d.1 - Výpis vnitřních výplní | [14 empty] | VV | 2 | 1 | True | 0 | ROZPOCET
| VV |  | "D11" 1 |  | 1 | [12 empty] | VV | 2 | 2 | True | 1 | ROZPOCET
439 | M | 55341D11 | dveře dvoukřídlé ocelové interiérové plné hladké s polodrážkou zateplené protipožární EW 15 DP1-C2 1600x2100mm, bezpečnostní tř. RC2, opatřeno štítkem, samozavíračem - kompletní provedení, včetně bezpečnostního kování BT2 a doplňků dle specifikace PD | kus | 1 |  | 0 |  |  | základní |  | 0 | 0.2 | 0.2 | 0 | 0 | 32 | M | 2 |  |  |  | ROZPOCET |  |  |  |  | 0 | 0 | 0 | 0 | 0 | 1 | 0 | 16 | -3403516
| VV |  | Kompletní provedení dle specifikace - D.1.1.3.d.1 - Výpis vnitřních výplní | [14 empty] | VV | 2 | 1 | True | 0 | ROZPOCET
| VV |  | "D11" 1 |  | 1 | [12 empty] | VV | 2 | 2 | True | 1 | ROZPOCET
440 | K | 76799ZA01 | D+M Z01 Madlo schodiště u autovýtahu - žárově zinkováno, včetně kotvení a povrchové úpravy - kompletní provedení dle specifikace PD | m | 12.64 |  | 0 |  |  | základní |  | 0 | 0.0052 | 0.065728 | 0 | 0 | 16 | K | 2 |  |  |  | ROZPOCET |  |  |  |  | 0 | 0 | 0 | 0 | 0 | 1 | 0 | 16 | 1276417271
| VV |  | Kompletní provedení dle specifikace - D.1.1.3.e.10 - Zámečnické výrobky | [14 empty] | VV | 2 | 1 | True | 0 | ROZPOCET
| VV |  | - 1 x PRAVÉ MADLO | [14 empty] | VV | 2 | 1 | True | 0 | ROZPOCET
| VV |  | - 1 x LEVÉ MADLO | [14 empty] | VV | 2 | 1 | True | 0 | ROZPOCET
| VV |  | - KOTVENO DO STĚNY | [14 empty] | VV | 2 | 1 | True | 0 | ROZPOCET
| VV |  | - VÝŠKA 900 mm | [14 empty] | VV | 2 | 1 | True | 0 | ROZPOCET
| VV |  | - CELKOVÁ DÉLKA 6 032 mm | [14 empty] | VV | 2 | 1 | True | 0 | ROZPOCET
| VV |  | - včetně kotvení a povrchové úpravy | [14 empty] | VV | 2 | 1 | True | 0 | ROZPOCET
| VV |  | "ZA01" 12,64 |  | 12.64 | [12 empty] | VV | 2 | 2 | True | 1 | ROZPOCET
441 | K | 76799ZA02 | D+M Z02 Madlo schodiště u osobního výtahu - žárově zinkováno, včetně kotvení a povrchové úpravy - kompletní provedení dle specifikace PD | m | 15.26 |  | 0 |  |  | základní |  | 0 | 0.0052 | 0.079352 | 0 | 0 | 16 | K | 2 |  |  |  | ROZPOCET |  |  |  |  | 0 | 0 | 0 | 0 | 0 | 1 | 0 | 16 | -1880216195
| VV |  | Kompletní provedení dle specifikace - D.1.1.3.e.10 - Zámečnické výrobky | [14 empty] | VV | 2 | 1 | True | 0 | ROZPOCET
| VV |  | - LEVÉ MADLO KOTVENO DO STĚNY | [14 empty] | VV | 2 | 1 | True | 0 | ROZPOCET
| VV |  | - VÝŠKA 900 mm | [14 empty] | VV | 2 | 1 | True | 0 | ROZPOCET
| VV |  | - CELKOVÁ DÉLKA 7625 mm | [14 empty] | VV | 2 | 1 | True | 0 | ROZPOCET
| VV |  | - včetně kotvení a povrchové úpravy | [14 empty] | VV | 2 | 1 | True | 0 | ROZPOCET
| VV |  | "ZA02" 15,26 |  | 15.26 | [12 empty] | VV | 2 | 2 | True | 1 | ROZPOCET
442 | K | 76799ZA03 | D+M Z03 Zábradlí schodiště u osobního výtahu - žárově zinkováno, včetně kotvení a povrchové úpravy - kompletní provedení dle specifikace PD | m | 14.22 |  | 0 |  |  | základní |  | 0 | 0.018 | 0.25596 | 0 | 0 | 16 | K | 2 |  |  |  | ROZPOCET |  |  |  |  | 0 | 0 | 0 | 0 | 0 | 1 | 0 | 16 | 571888671
| VV |  | Kompletní provedení dle specifikace - D.1.1.3.e.10 - Zámečnické výrobky | [14 empty] | VV | 2 | 1 | True | 0 | ROZPOCET
| VV |  | - HORNÍ KOTVENÍ DO SCHODIŠTĚ | [14 empty] | VV | 2 | 1 | True | 0 | ROZPOCET
| VV |  | - VÝŠKA MADLA 900 mm | [14 empty] | VV | 2 | 1 | True | 0 | ROZPOCET
| VV |  | - CELKOVÁ DÉLKA 7104 mm | [14 empty] | VV | 2 | 1 | True | 0 | ROZPOCET
| VV |  | - včetně kotvení a povrchové úpravy | [14 empty] | VV | 2 | 1 | True | 0 | ROZPOCET
| VV |  | "ZA03" 14,22 |  | 14.22 | [12 empty] | VV | 2 | 2 | True | 1 | ROZPOCET
443 | K | 76799ZA04 | D+M Z04 Madlo schodiště na střešní parkoviště ve 2.NP (přístup z ul. Sladkovského) - žárově zinkováno, včetně kotvení a povrchové úpravy - kompletní provedení dle specifikace PD | m | 7.24 |  | 0 |  |  | základní |  | 0 | 0.0052 | 0.037648 | 0 | 0 | 16 | K | 2 |  |  |  | ROZPOCET |  |  |  |  | 0 | 0 | 0 | 0 | 0 | 1 | 0 | 16 | 116852287
| VV |  | Kompletní provedení dle specifikace - D.1.1.3.e.10 - Zámečnické výrobky | [14 empty] | VV | 2 | 1 | True | 0 | ROZPOCET
| VV |  | - 1 x PRAVÉ MADLO | [14 empty] | VV | 2 | 1 | True | 0 | ROZPOCET
| VV |  | - 1 x LEVÉ MADLO | [14 empty] | VV | 2 | 1 | True | 0 | ROZPOCET
| VV |  | - KOTVENO DO STĚNY | [14 empty] | VV | 2 | 1 | True | 0 | ROZPOCET
| VV |  | - VÝŠKA 900 mm | [14 empty] | VV | 2 | 1 | True | 0 | ROZPOCET
| VV |  | - CELKOVÁ DÉLKA 3618 mm | [14 empty] | VV | 2 | 1 | True | 0 | ROZPOCET
| VV |  | - včetně kotvení a povrchové úpravy | [14 empty] | VV | 2 | 1 | True | 0 | ROZPOCET
| VV |  | "ZA04" 7,24 |  | 7.24 | [12 empty] | VV | 2 | 2 | True | 1 | ROZPOCET
444 | K | 76799ZA05 | D+M Z05 Zábradlí venkovního schodiště 1.NP (u transformátorů, přístup z ul. Sladkovského) - žárově zinkováno, včetně kotvení a povrchové úpravy - kompletní provedení dle specifikace PD | m | 2.02 |  | 0 |  |  | základní |  | 0 | 0.018 | 0.03636 | 0 | 0 | 16 | K | 2 |  |  |  | ROZPOCET |  |  |  |  | 0 | 0 | 0 | 0 | 0 | 1 | 0 | 16 | -1855907154
| VV |  | Kompletní provedení dle specifikace - D.1.1.3.e.10 - Zámečnické výrobky | [14 empty] | VV | 2 | 1 | True | 0 | ROZPOCET
| VV |  | - HORNÍ KOTVENÍ DO SCHODIŠTĚ | [14 empty] | VV | 2 | 1 | True | 0 | ROZPOCET
| VV |  | - VÝŠKA MADLA 900 mm | [14 empty] | VV | 2 | 1 | True | 0 | ROZPOCET
| VV |  | - CELKOVÁ DÉLKA 2017 mm | [14 empty] | VV | 2 | 1 | True | 0 | ROZPOCET
| VV |  | - včetně kotvení a povrchové úpravy | [14 empty] | VV | 2 | 1 | True | 0 | ROZPOCET
| VV |  | "ZA05" 2,02 |  | 2.02 | [12 empty] | VV | 2 | 2 | True | 1 | ROZPOCET
445 | K | 76799ZA06 | D+M Z06 Madlo schodiště na střešní parkoviště ve 2.NP - žárově zinkováno, včetně kotvení a povrchové úpravy - kompletní provedení dle specifikace PD | m | 4.17 |  | 0 |  |  | základní |  | 0 | 0.0052 | 0.021684 | 0 | 0 | 16 | K | 2 |  |  |  | ROZPOCET |  |  |  |  | 0 | 0 | 0 | 0 | 0 | 1 | 0 | 16 | -1693333497
| VV |  | Kompletní provedení dle specifikace - D.1.1.3.e.10 - Zámečnické výrobky | [14 empty] | VV | 2 | 1 | True | 0 | ROZPOCET
| VV |  | - 1 x PRAVÉ MADLO | [14 empty] | VV | 2 | 1 | True | 0 | ROZPOCET
| VV |  | - 1 x LEVÉ MADLO | [14 empty] | VV | 2 | 1 | True | 0 | ROZPOCET
| VV |  | - KOTVENO DO STĚNY | [14 empty] | VV | 2 | 1 | True | 0 | ROZPOCET
| VV |  | - VÝŠKA 900 mm | [14 empty] | VV | 2 | 1 | True | 0 | ROZPOCET
| VV |  | - CELKOVÁ DÉLKA 2087 mm | [14 empty] | VV | 2 | 1 | True | 0 | ROZPOCET
| VV |  | - včetně povrchové úpravy a kotvení | [14 empty] | VV | 2 | 1 | True | 0 | ROZPOCET
| VV |  | "ZA06" 4,17 |  | 4.17 | [12 empty] | VV | 2 | 2 | True | 1 | ROZPOCET
446 | K | 76799ZA07 | D+M Z07 Síťová výplň otvoru ve 2.NP - žárově zinkováno, včetně kotvení a povrchové úpravy - kompletní provedení dle specifikace PD | m2 | 3.413 |  | 0 |  |  | základní |  | 0 | 0.00198 | 0.0067577 | 0 | 0 | 16 | K | 2 |  |  |  | ROZPOCET |  |  |  |  | 0 | 0 | 0 | 0 | 0 | 1 | 0 | 16 | 36661092
| VV |  | Kompletní provedení dle specifikace - D.1.1.3.e.10 - Zámečnické výrobky | [14 empty] | VV | 2 | 1 | True | 0 | ROZPOCET
| VV |  | - NEREZOVÁ SÍŤ AISI 316 | [14 empty] | VV | 2 | 1 | True | 0 | ROZPOCET
| VV |  | - KOTVENO PO CELÉM OBVODU OTVORU DO ŽB KONSTRUKCE | [14 empty] | VV | 2 | 1 | True | 0 | ROZPOCET
| VV |  | - VČETNĚ KOTVÍCÍCH PRVKŮ | [14 empty] | VV | 2 | 1 | True | 0 | ROZPOCET
| VV |  | - včetně kotvení a povrchové úpravy | [14 empty] | VV | 2 | 1 | True | 0 | ROZPOCET
| VV |  | "ZA07 - 1KS" 4,55*0,75 |  | 3.413 | [12 empty] | VV | 2 | 2 | True | 1 | ROZPOCET
447 | K | 76799ZA08 | D+M Z08 Zábradlí atiky parkoviště - žárově zinkováno, včetně kotvení a povrchové úpravy - kompletní provedení dle specifikace PD | m | 18.9 |  | 0 |  |  | základní |  | 0 | 0.018 | 0.3402 | 0 | 0 | 16 | K | 2 |  |  |  | ROZPOCET |  |  |  |  | 0 | 0 | 0 | 0 | 0 | 1 | 0 | 16 | 404878955
| VV |  | Kompletní provedení dle specifikace - D.1.1.3.e.10 - Zámečnické výrobky | [14 empty] | VV | 2 | 1 | True | 0 | ROZPOCET
| VV |  | - OCELOVÁ KONSTRUKCE PROFIL 40 x 40 x 3 MM | [14 empty] | VV | 2 | 1 | True | 0 | ROZPOCET
| VV |  | - KOTVENO ZE STANY PARKOVIŠTĚ DO ATIKOVÉ KONSTRUKCE | [14 empty] | VV | 2 | 1 | True | 0 | ROZPOCET
| VV |  | - VČETNĚ KOTVÍCÍCH PRVKŮ | [14 empty] | VV | 2 | 1 | True | 0 | ROZPOCET
| VV |  | - VZDÁLENOST SOUPKŮ á=1 000 mm | [14 empty] | VV | 2 | 1 | True | 0 | ROZPOCET
| VV |  | - včetně kotvení a povrchové úpravy | [14 empty] | VV | 2 | 1 | True | 0 | ROZPOCET
| VV |  | "ZA08" 18,9 |  | 18.9 | [12 empty] | VV | 2 | 2 | True | 1 | ROZPOCET
448 | K | 76799ZA09 | D+M Z09 Zábradlí atiky hřiště - žárově zinkováno, včetně kotvení a povrchové úpravy - kompletní provedení dle specifikace PD | m | 4.55 |  | 0 |  |  | základní |  | 0 | 0.0155 | 0.070525 | 0 | 0 | 16 | K | 2 |  |  |  | ROZPOCET |  |  |  |  | 0 | 0 | 0 | 0 | 0 | 1 | 0 | 16 | 445986148
| VV |  | Kompletní provedení dle specifikace - D.1.1.3.e.10 - Zámečnické výrobky | [14 empty] | VV | 2 | 1 | True | 0 | ROZPOCET
| VV |  | - NEREZOVÁ SÍŤ AISI 316 | [14 empty] | VV | 2 | 1 | True | 0 | ROZPOCET
| VV |  | - SÍŤ KONTVENA DO OCELOVÉ KONSTRKCE | [14 empty] | VV | 2 | 1 | True | 0 | ROZPOCET
| VV |  | - OCELOVÁ KONSTRUKCE PROFIL 40 x 40 x 3 MM | [14 empty] | VV | 2 | 1 | True | 0 | ROZPOCET
| VV |  | - KOTVENO ZE STANY HŘIŠTĚ DO ATIKOVÉ KONSTRUKCE | [14 empty] | VV | 2 | 1 | True | 0 | ROZPOCET
| VV |  | - VČETNĚ KOTVÍCÍCH PRVKŮ | [14 empty] | VV | 2 | 1 | True | 0 | ROZPOCET
| VV |  | - VZDÁLENOST SOUPKŮ á=1 000 mm | [14 empty] | VV | 2 | 1 | True | 0 | ROZPOCET
| VV |  | - včetně kotvení a povrchové úpravy | [14 empty] | VV | 2 | 1 | True | 0 | ROZPOCET
| VV |  | "ZA09, h=0,785m" 4,55 |  | 4.55 | [12 empty] | VV | 2 | 2 | True | 1 | ROZPOCET
449 | K | 76799ZA10 | D+M Z10 Zábradlí atiky hřiště - žárově zinkováno, včetně kotvení a povrchové úpravy - kompletní provedení dle specifikace PD | m | 5.8 |  | 0 |  |  | základní |  | 0 | 0.0155 | 0.0899 | 0 | 0 | 16 | K | 2 |  |  |  | ROZPOCET |  |  |  |  | 0 | 0 | 0 | 0 | 0 | 1 | 0 | 16 | 624113319
| VV |  | Kompletní provedení dle specifikace - D.1.1.3.e.10 - Zámečnické výrobky | [14 empty] | VV | 2 | 1 | True | 0 | ROZPOCET
| VV |  | - NEREZOVÁ SÍŤ AISI 316 | [14 empty] | VV | 2 | 1 | True | 0 | ROZPOCET
| VV |  | - SÍŤ KONTVENA DO OCELOVÉ KONSTRKCE | [14 empty] | VV | 2 | 1 | True | 0 | ROZPOCET
| VV |  | - OCELOVÁ KONSTRUKCE PROFIL 40 x 40 x 3 MM | [14 empty] | VV | 2 | 1 | True | 0 | ROZPOCET
| VV |  | - KOTVENO ZE STANY HŘIŠTĚ DO ATIKOVÉ KONSTRUKCE | [14 empty] | VV | 2 | 1 | True | 0 | ROZPOCET
| VV |  | - VČETNĚ KOTVÍCÍCH PRVKŮ | [14 empty] | VV | 2 | 1 | True | 0 | ROZPOCET
| VV |  | - VZDÁLENOST SOUPKŮ á=1 000 mm | [14 empty] | VV | 2 | 1 | True | 0 | ROZPOCET
| VV |  | - včetně kotvení a povrchové úpravy | [14 empty] | VV | 2 | 1 | True | 0 | ROZPOCET
| VV |  | "ZA10, h=0,785" 5,8 |  | 5.8 | [12 empty] | VV | 2 | 2 | True | 1 | ROZPOCET
450 | K | 76799ZA11 | D+M Z11 Zábradlí atiky hřiště - žárově zinkováno, včetně kotvení a povrchové úpravy - kompletní provedení dle specifikace PD | m | 10.1 |  | 0 |  |  | základní |  | 0 | 0.155 | 1.5655 | 0 | 0 | 16 | K | 2 |  |  |  | ROZPOCET |  |  |  |  | 0 | 0 | 0 | 0 | 0 | 1 | 0 | 16 | 1937293412
| VV |  | Kompletní provedení dle specifikace - D.1.1.3.e.10 - Zámečnické výrobky | [14 empty] | VV | 2 | 1 | True | 0 | ROZPOCET
| VV |  | - NEREZOVÁ SÍŤ AISI 316 | [14 empty] | VV | 2 | 1 | True | 0 | ROZPOCET
| VV |  | - SÍŤ KONTVENA DO OCELOVÉ KONSTRKCE | [14 empty] | VV | 2 | 1 | True | 0 | ROZPOCET
| VV |  | - OCELOVÁ KONSTRUKCE PROFIL 40 x 40 x 3 MM | [14 empty] | VV | 2 | 1 | True | 0 | ROZPOCET
| VV |  | - KOTVENO ZE STANY HŘIŠTĚ DO ATIKOVÉ KONSTRUKCE | [14 empty] | VV | 2 | 1 | True | 0 | ROZPOCET
| VV |  | - VČETNĚ KOTVÍCÍCH PRVKŮ | [14 empty] | VV | 2 | 1 | True | 0 | ROZPOCET
| VV |  | - VZDÁLENOST SOUPKŮ á=1 000 mm | [14 empty] | VV | 2 | 1 | True | 0 | ROZPOCET
| VV |  | - včetně kotvení a povrchové úpravy | [14 empty] | VV | 2 | 1 | True | 0 | ROZPOCET
| VV |  | "ZA11, h=0,785m" 10,1 |  | 10.1 | [12 empty] | VV | 2 | 2 | True | 1 | ROZPOCET
451 | K | 76799ZA12 | D+M Z12 Zábradlí atiky hřiště - žárově zinkováno, včetně kotvení a povrchové úpravy - kompletní provedení dle specifikace PD | m | 6.505 |  | 0 |  |  | základní |  | 0 | 0.0155 | 0.10083 | 0 | 0 | 16 | K | 2 |  |  |  | ROZPOCET |  |  |  |  | 0 | 0 | 0 | 0 | 0 | 1 | 0 | 16 | 1475477651
| VV |  | Kompletní provedení dle specifikace - D.1.1.3.e.10 - Zámečnické výrobky | [14 empty] | VV | 2 | 1 | True | 0 | ROZPOCET
| VV |  | - NEREZOVÁ SÍŤ AISI 316 | [14 empty] | VV | 2 | 1 | True | 0 | ROZPOCET
| VV |  | - SÍŤ KONTVENA DO OCELOVÉ KONSTRKCE | [14 empty] | VV | 2 | 1 | True | 0 | ROZPOCET
| VV |  | - OCELOVÁ KONSTRUKCE PROFIL 40 x 40 x 3 MM | [14 empty] | VV | 2 | 1 | True | 0 | ROZPOCET
| VV |  | - KOTVENO ZE STANY HŘIŠTĚ DO ATIKOVÉ KONSTRUKCE | [14 empty] | VV | 2 | 1 | True | 0 | ROZPOCET
| VV |  | - VČETNĚ KOTVÍCÍCH PRVKŮ | [14 empty] | VV | 2 | 1 | True | 0 | ROZPOCET
| VV |  | - VZDÁLENOST SOUPKŮ á=1 000 mm | [14 empty] | VV | 2 | 1 | True | 0 | ROZPOCET
| VV |  | - včetně kotvení a povrchové úpravy | [14 empty] | VV | 2 | 1 | True | 0 | ROZPOCET
| VV |  | "ZA12, h=0,785m" 6,505 |  | 6.505 | [12 empty] | VV | 2 | 2 | True | 1 | ROZPOCET
452 | K | 76799ZA13 | D+M Z13 Zábradlí atiky hřiště - žárově zinkováno, včetně kotvení a povrchové úpravy - kompletní provedení dle specifikace PD | m | 8.5 |  | 0 |  |  | základní |  | 0 | 0.0155 | 0.13175 | 0 | 0 | 16 | K | 2 |  |  |  | ROZPOCET |  |  |  |  | 0 | 0 | 0 | 0 | 0 | 1 | 0 | 16 | -1750386209
| VV |  | Kompletní provedení dle specifikace - D.1.1.3.e.10 - Zámečnické výrobky | [14 empty] | VV | 2 | 1 | True | 0 | ROZPOCET
| VV |  | - NEREZOVÁ SÍŤ AISI 316 | [14 empty] | VV | 2 | 1 | True | 0 | ROZPOCET
| VV |  | - SÍŤ KONTVENA DO OCELOVÉ KONSTRKCE | [14 empty] | VV | 2 | 1 | True | 0 | ROZPOCET
| VV |  | - OCELOVÁ KONSTRUKCE PROFIL 40 x 40 x 3 MM | [14 empty] | VV | 2 | 1 | True | 0 | ROZPOCET
| VV |  | - KOTVENO ZE STANY HŘIŠTĚ DO ATIKOVÉ KONSTRUKCE | [14 empty] | VV | 2 | 1 | True | 0 | ROZPOCET
| VV |  | - VČETNĚ KOTVÍCÍCH PRVKŮ | [14 empty] | VV | 2 | 1 | True | 0 | ROZPOCET
| VV |  | - VZDÁLENOST SOUPKŮ á=1 000 mm | [14 empty] | VV | 2 | 1 | True | 0 | ROZPOCET
| VV |  | - včetně kotvení a povrchové úpravy | [14 empty] | VV | 2 | 1 | True | 0 | ROZPOCET
| VV |  | "ZA13, h=0,785m" 8,5 |  | 8.5 | [12 empty] | VV | 2 | 2 | True | 1 | ROZPOCET
453 | K | 76799ZA14 | D+M Z14 Oplocení hřiště z pletiva, včetně sloupků, branek, kotvení a povrchové úpravy - kompletní provedení dle specifikace PD | m2 | 519.48 |  | 0 |  |  | základní |  | 0 | 0.00222 | 1.1532 | 0 | 0 | 16 | K | 2 |  |  |  | ROZPOCET |  |  |  |  | 0 | 0 | 0 | 0 | 0 | 1 | 0 | 16 | 278277524
| VV |  | Kompletní provedení dle specifikace PD - D.1.1.3.d.3 - zámečnické konstrukce | [14 empty] | VV | 2 | 1 | True | 0 | ROZPOCET
| VV |  | - SLOUPKY Ø 140 mm, tl. 4 mm, ŽÁROVĚ ZINKOVANÁ OCEL | [14 empty] | VV | 2 | 1 | True | 0 | ROZPOCET
| VV |  | - VODOTĚSNÉ PROVEDENÍ KOTVENÍ DO KONSRUKCE STROPU | [14 empty] | VV | 2 | 1 | True | 0 | ROZPOCET
| VV |  | - VZPĚRY Ø 140 mm, tl. 4 mm | [14 empty] | VV | 2 | 1 | True | 0 | ROZPOCET
| VV |  | - BRANKA Š.=1 000 mm, V.= 2 100 mm | [14 empty] | VV | 2 | 1 | True | 0 | ROZPOCET
| VV |  | - SLOUPKY VYBAVENY PRVKY PRO KOTVENÍ NEREZOVÉ SÍTĚ, DLE DODAVATELE SÍTĚ | [14 empty] | VV | 2 | 1 | True | 0 | ROZPOCET
| VV |  | - CELKOVÁ VÝŠKA OD HORNÍ HRANY STROPU 4680 mm | [14 empty] | VV | 2 | 1 | True | 0 | ROZPOCET
| VV |  | - SOUČÁSTÍ DODÁVKY NEREZOVÁ SÍŤ, VÝŠKY 4 130 MM PŘED ZADÁNÍM DO VÝROBY SI DODAVATEL STAVBY OVĚŘÍ ROZMĚRY NA | [14 empty] | VV | 2 | 1 | True | 0 | ROZPOCET
| VV |  | PŘED ZADÁNÍM DO VÝROBY SI DODAVATEL STAVBY OVĚŘÍ ROZMĚRY NA MÍSTĚ V A STAVEBNÍ PŘIPRAVENOSTI NAVAZUJÍCÍCH PROFESÍ. SOUČÁSTÍ | [14 empty] | VV | 2 | 1 | True | 0 | ROZPOCET
| VV |  | DODÁVKY JE DETAILNÍ REALIZAČNÍ A DÍLENSKÁ DOKUMENTACE, KTERÁ BUDE PŘED ZADÁNÍM DO VÝROBY PŘEDLOŽENA AUTOROVI | [14 empty] | VV | 2 | 1 | True | 0 | ROZPOCET
| VV |  | ARCHITEKTONICKÉHO NÁVRHU A INVESTOROVI K PÍSEMNÉMU ODSOUHLASENÍ. | [14 empty] | VV | 2 | 1 | True | 0 | ROZPOCET
| VV |  | - včetně kotvení a povrchové úpravy | [14 empty] | VV | 2 | 1 | True | 0 | ROZPOCET
| VV |  | "ZA14" (44,1*2+26,1*2)*3,7 |  | 519.48 | [12 empty] | VV | 2 | 2 | True | 1 | ROZPOCET
454 | K | 76799ZA15 | D+M Z15 Popínací sítě - trelážní systém, včetně podpěr a kotvení do podkladu - kompletní provedení dle specifikace PD | m2 | 116.575 |  | 0 |  |  | základní |  | 0 | 0.00156 | 0.18186 | 0 | 0 | 16 | K | 2 |  |  |  | ROZPOCET |  |  |  |  | 0 | 0 | 0 | 0 | 0 | 1 | 0 | 16 | -2032845726
| VV |  | Kompletní provedení dle specifikace PD - D.1.1.3.d.3 - zámečnické konstrukce | [14 empty] | VV | 2 | 1 | True | 0 | ROZPOCET
| VV |  | - včetně kotvení a povrchové úpravy | [14 empty] | VV | 2 | 1 | True | 0 | ROZPOCET
| VV |  | "ZA15" 8,5*3,52+10,1*4,83+9,6*3,945 |  | 116.575 | [12 empty] | VV | 2 | 2 | True | 1 | ROZPOCET
455 | K | 76799ZA16 | D+M Z16 Ochrana ostění u autovýtahu- kompletní provedení dle specifikace PD | kpl | 1 |  | 0 |  |  | základní |  | 0 | 0 | 0 | 0 | 0 | 16 | K | 2 |  |  |  | ROZPOCET |  |  |  |  | 0 | 0 | 0 | 0 | 0 | 1 | 0 | 16 | 1620709855
| VV |  | Kompletní provedení dle specifikace PD - D.1.1.3.d.3 - zámečnické konstrukce | [14 empty] | VV | 2 | 1 | True | 0 | ROZPOCET
| VV |  | - včetně kotvení a povrchové úpravy | [14 empty] | VV | 2 | 1 | True | 0 | ROZPOCET
| VV |  | "ZA16" 1 |  | 1 | [12 empty] | VV | 2 | 2 | True | 1 | ROZPOCET
456 | K | 76799ZA17 | D+M Z17 Zábradlí schodiště u osobního výtahu - žárově zinkováno, včetně kotvení a povrchové úpravy - kompletní provedení dle specifikace PD | m | 6.43 |  | 0 |  |  | základní |  | 0 | 0.018 | 0.11574 | 0 | 0 | 512 | K | 2 |  |  |  | ROZPOCET |  |  |  |  | 0 | 0 | 0 | 0 | 0 | 1 | 0 | 512 | -1564741787
| VV |  | Kompletní provedení dle specifikace PD - D.1.1.3.d.3 - zámečnické konstrukce | [14 empty] | VV | 2 | 1 | True | 0 | ROZPOCET
| VV |  | - HORNÍ KOTVENÍ DO STROPU | [14 empty] | VV | 2 | 1 | True | 0 | ROZPOCET
| VV |  | - VÝŠKA MADLA 900 mm | [14 empty] | VV | 2 | 1 | True | 0 | ROZPOCET
| VV |  | - CELKOVÁ DÉLKA 6430 mm | [14 empty] | VV | 2 | 1 | True | 0 | ROZPOCET
| VV |  | - včetně kotvení a povrchové úpravy | [14 empty] | VV | 2 | 1 | True | 0 | ROZPOCET
| VV |  | "ZA17" 6,43 |  | 6.43 | [12 empty] | VV | 2 | 2 | True | 1 | ROZPOCET
457 | K | 76799ZA18 | D+M Z18 Zábradlí schodiště u osobního výtahu - žárově zinkováno, včetně kotvení a povrchové úpravy - kompletní provedení dle specifikace PD | m | 6.39 |  | 0 |  |  | základní |  | 0 | 0.01818 | 0.11617 | 0 | 0 | 512 | K | 2 |  |  |  | ROZPOCET |  |  |  |  | 0 | 0 | 0 | 0 | 0 | 1 | 0 | 512 | -947084382
| VV |  | Kompletní provedení dle specifikace PD - D.1.1.3.d.3 - zámečnické konstrukce | [14 empty] | VV | 2 | 1 | True | 0 | ROZPOCET
| VV |  | - HORNÍ KOTVENÍ DO STROPU | [14 empty] | VV | 2 | 1 | True | 0 | ROZPOCET
| VV |  | - VÝŠKA MADLA 900 mm | [14 empty] | VV | 2 | 1 | True | 0 | ROZPOCET
| VV |  | - CELKOVÁ DÉLKA 6393 mm | [14 empty] | VV | 2 | 1 | True | 0 | ROZPOCET
| VV |  | - včetně kotvení a povrchové úpravy | [14 empty] | VV | 2 | 1 | True | 0 | ROZPOCET
| VV |  | "ZA18" 6,39 |  | 6.39 | [12 empty] | VV | 2 | 2 | True | 1 | ROZPOCET
458 | K | 76799ZA19 | D+M Z19 Zábradlí venkovního schodiště 1.NP (u transformátoru, přístup z ulice Sladkovského) - žárově zinkováno, včetně kotvení a povrchové úpravy - kompletní provedení dle specifikace PD | m | 2.32 |  | 0 |  |  | základní |  | 0 | 0.018 | 0.04176 | 0 | 0 | 512 | K | 2 |  |  |  | ROZPOCET |  |  |  |  | 0 | 0 | 0 | 0 | 0 | 1 | 0 | 512 | 742739048
| VV |  | Kompletní provedení dle specifikace PD - D.1.1.3.d.3 - zámečnické konstrukce | [14 empty] | VV | 2 | 1 | True | 0 | ROZPOCET
| VV |  | - HORNÍ KOTVENÍ DO SCHODIŠTĚ | [14 empty] | VV | 2 | 1 | True | 0 | ROZPOCET
| VV |  | - VÝŠKA MADLA 900 mm | [14 empty] | VV | 2 | 1 | True | 0 | ROZPOCET
| VV |  | - CELKOVÁ DÉLKA 2314 mm | [14 empty] | VV | 2 | 1 | True | 0 | ROZPOCET
| VV |  | - včetně kotvení a povrchové úpravy | [14 empty] | VV | 2 | 1 | True | 0 | ROZPOCET
| VV |  | "ZA19" 2,32 |  | 2.32 | [12 empty] | VV | 2 | 2 | True | 1 | ROZPOCET
459 | K | 76799ZA20 | D+M Z20 Pouzdro pro volejbalové sloupky - žárově zinkováno, včetně kotvení a povrchové úpravy - kompletní provedení dle specifikace PD | kus | 2 |  | 0 |  |  | základní |  | 0 | 0.001 | 0.002 | 0 | 0 | 512 | K | 2 |  |  |  | ROZPOCET |  |  |  |  | 0 | 0 | 0 | 0 | 0 | 1 | 0 | 512 | 677355125
| VV |  | Kompletní provedení dle specifikace PD - D.1.1.3.d.3 - zámečnické konstrukce | [14 empty] | VV | 2 | 1 | True | 0 | ROZPOCET
| VV |  | - KOTVENO DO NOSNÉ KONSTRUKCE STROPU POMOCÍ ZAVITOVÝCH TYČÍ M16 NA CHEMICKOU KOTVU | [14 empty] | VV | 2 | 1 | True | 0 | ROZPOCET
| VV |  | - PO OBVODĚ 8 x OTVOR d=16 mm | [14 empty] | VV | 2 | 1 | True | 0 | ROZPOCET
| VV |  | - PRO VKLÁDÁNÍ VOLEJBALOVÝCH SLOUPKŮ POUŽITA TUBKA BEZEŠVÁ, 114x4 mm, VNITŘNÍ PRŮMĚR 106 mm | [14 empty] | VV | 2 | 1 | True | 0 | ROZPOCET
| VV |  | - BUDE PROVEDENO VODOTĚSNÉ NAPOJENÍ NA HYDROIZOLACI POD ÚROVNÍ OTVORŮ PRO ODTOK VODY | [14 empty] | VV | 2 | 1 | True | 0 | ROZPOCET
| VV |  | - SVARY BUDOU PROVEDENY VODOTĚSNĚ | [14 empty] | VV | 2 | 1 | True | 0 | ROZPOCET
| VV |  | "ZA20" 2 |  | 2 | [12 empty] | VV | 2 | 2 | True | 1 | ROZPOCET
460 | K | 76799ZA21 | D+M Z21 Madlo u schodiště u autovýtahu - žárově zinkováno, včetně kotvení a povrchové úpravy - kompletní provedení dle specifikace PD | m | 3.136 |  | 0 |  |  | základní |  | 0 | 0.0052 | 0.016307 | 0 | 0 | 512 | K | 2 |  |  |  | ROZPOCET |  |  |  |  | 0 | 0 | 0 | 0 | 0 | 1 | 0 | 512 | 837056759
| VV |  | Kompletní provedení dle specifikace PD - D.1.1.3.d.3 - zámečnické konstrukce | [14 empty] | VV | 2 | 1 | True | 0 | ROZPOCET
| VV |  | - 1 x PRAVÉ MADLO | [14 empty] | VV | 2 | 1 | True | 0 | ROZPOCET
| VV |  | - 1 x LEVÉ MADLO | [14 empty] | VV | 2 | 1 | True | 0 | ROZPOCET
| VV |  | - KOTVENO DO STĚNY | [14 empty] | VV | 2 | 1 | True | 0 | ROZPOCET
| VV |  | - VÝŠKA 900 mm | [14 empty] | VV | 2 | 1 | True | 0 | ROZPOCET
| VV |  | - CELKOVÁ DÉLKA 1568 mm | [14 empty] | VV | 2 | 1 | True | 0 | ROZPOCET
| VV |  | - včetně kotvení a povrchové úpravy | [14 empty] | VV | 2 | 1 | True | 0 | ROZPOCET
| VV |  | "ZA21" 1,568*2 |  | 3.136 | [12 empty] | VV | 2 | 2 | True | 1 | ROZPOCET
461 | K | 76799ZA22 | D+M Z22 Stožár vedení CETIN - žárově zinkováno, včetně kotvení a povrchové úpravy - kompletní provedení dle specifikace PD | kus | 1 |  | 0 |  |  | základní |  | 0 | 0.1 | 0.1 | 0 | 0 | 512 | K | 2 |  |  |  | ROZPOCET |  |  |  |  | 0 | 0 | 0 | 0 | 0 | 1 | 0 | 512 | -1692957272
| VV |  | Kompletní provedení dle specifikace PD - D.1.1.3.d.3 - zámečnické konstrukce | [14 empty] | VV | 2 | 1 | True | 0 | ROZPOCET
| VV |  | - VÝŠKA 3 M - | [14 empty] | VV | 2 | 1 | True | 0 | ROZPOCET
| VV |  | - KOTVENO DO NOSNÉ KONSTRUKCE STROPU POMOCÍ ZAVITOVÝCH TYČÍ M16 NA CHEMICKOU KOTVU | [14 empty] | VV | 2 | 1 | True | 0 | ROZPOCET
| VV |  | - DÉLKA VYLOŽENÍ DLE POŽADAVKŮ CETIN | [14 empty] | VV | 2 | 1 | True | 0 | ROZPOCET
| VV |  | - KONSTRUKCE PROVEDENA Z TRUBKY BEZEŠVÉ 108x5 mm | [14 empty] | VV | 2 | 1 | True | 0 | ROZPOCET
| VV |  | - včetně kotvení a povrchové úpravy | [14 empty] | VV | 2 | 1 | True | 0 | ROZPOCET
| VV |  | "ZA22" 1 |  | 1 | [12 empty] | VV | 2 | 2 | True | 1 | ROZPOCET
462 | K | 76799ZA23 | D+M Z23 Síťová výplň otvoru ve 2.NP - žárově zinkováno, včetně kotvení a povrchové úpravy - kompletní provedení dle specifikace PD | m2 | 17.221 |  | 0 |  |  | základní |  | 0 | 0.00198 | 0.034098 | 0 | 0 | 512 | K | 2 |  |  |  | ROZPOCET |  |  |  |  | 0 | 0 | 0 | 0 | 0 | 1 | 0 | 512 | 1728282390
| VV |  | Kompletní provedení dle specifikace PD - D.1.1.3.d.3 - zámečnické konstrukce | [14 empty] | VV | 2 | 1 | True | 0 | ROZPOCET
| VV |  | - NEREZOVÁ SÍŤ AISI 316 | [14 empty] | VV | 2 | 1 | True | 0 | ROZPOCET
| VV |  | - KOTVENO PO CELÉM OBVODU OTVORU DO ŽB KONSTRUKCE | [14 empty] | VV | 2 | 1 | True | 0 | ROZPOCET
| VV |  | - VČETNĚ KOTVÍCÍCH PRVKŮ | [14 empty] | VV | 2 | 1 | True | 0 | ROZPOCET
| VV |  | - včetně kotvení a povrchové úpravy | [14 empty] | VV | 2 | 1 | True | 0 | ROZPOCET
| VV |  | "ZA23" 10,1*1,705 |  | 17.221 | [12 empty] | VV | 2 | 2 | True | 1 | ROZPOCET
463 | K | 76799ZA24 | D+M Z24 Síťová výplň otvoru ve 2.NP - žárově zinkováno, včetně kotvení a povrchové úpravy - kompletní provedení dle specifikace PD | m2 | 14.493 |  | 0 |  |  | základní |  | 0 | 0.00198 | 0.028696 | 0 | 0 | 512 | K | 2 |  |  |  | ROZPOCET |  |  |  |  | 0 | 0 | 0 | 0 | 0 | 1 | 0 | 512 | -2122062783
| VV |  | Kompletní provedení dle specifikace PD - D.1.1.3.d.3 - zámečnické konstrukce | [14 empty] | VV | 2 | 1 | True | 0 | ROZPOCET
| VV |  | - NEREZOVÁ SÍŤ AISI 316 | [14 empty] | VV | 2 | 1 | True | 0 | ROZPOCET
| VV |  | - KOTVENO PO CELÉM OBVODU OTVORU DO ŽB KONSTRUKCE | [14 empty] | VV | 2 | 1 | True | 0 | ROZPOCET
| VV |  | - VČETNĚ KOTVÍCÍCH PRVKŮ | [14 empty] | VV | 2 | 1 | True | 0 | ROZPOCET
| VV |  | - včetně kotvení a povrchové úpravy | [14 empty] | VV | 2 | 1 | True | 0 | ROZPOCET
| VV |  | "ZA24" 8,5*1,705 |  | 14.493 | [12 empty] | VV | 2 | 2 | True | 1 | ROZPOCET
464 | K | 76799STZA01 | D+M Kotevní svařovaný profil P10 pro kotvení alkalické skleněné fasády- žárově zinkováno, včetně kotvení a povrchové úpravy - kompletní provedení dle specifikace PD | kg | 2209 |  | 0 |  |  | základní |  | 0 | 0.001 | 2.209 | 0 | 0 | 512 | K | 2 |  |  |  | ROZPOCET |  |  |  |  | 0 | 0 | 0 | 0 | 0 | 1 | 0 | 512 | -242919104
465 | K | 76799STZA02 | D+M Pomocný a spojovací materiál- žárově zinkováno, včetně kotvení a povrchové úpravy - kompletní provedení dle specifikace PD | kg | 532 |  | 0 |  |  | základní |  | 0 | 0.001 | 0.532 | 0 | 0 | 512 | K | 2 |  |  |  | ROZPOCET |  |  |  |  | 0 | 0 | 0 | 0 | 0 | 1 | 0 | 512 | -270935648
466 | K | 998767103 | Přesun hmot pro zámečnické konstrukce stanovený z hmotnosti přesunovaného materiálu vodorovná dopravní vzdálenost do 50 m základní v objektech výšky přes 12 do 24 m | t | 28.057 |  | 0 |  |  | základní |  | 0 | 0 | 0 | 0 | 0 | 16 | K | 2 |  |  |  | ROZPOCET |  |  |  |  | 0 | 0 | 0 | 0 | 0 | 1 | 0 | 16 | 609138034
| Online PSC |  | https://podminky.urs.cz/item/CS_URS_2026_01/998767103 | [14 empty] | Online PSC | 2
467 | K | 998767192 | Přesun hmot pro zámečnické konstrukce stanovený z hmotnosti přesunovaného materiálu vodorovná dopravní vzdálenost do 50 m Příplatek k cenám za zvětšený přesun přes vymezenou vodorovnou dopravní vzdálenost do 100 m | t | 28.057 |  | 0 |  |  | základní |  | 0 | 0 | 0 | 0 | 0 | 16 | K | 2 |  |  |  | ROZPOCET |  |  |  |  | 0 | 0 | 0 | 0 | 0 | 1 | 0 | 16 | -1146806004
| Online PSC |  | https://podminky.urs.cz/item/CS_URS_2026_01/998767192 | [14 empty] | Online PSC | 2
| D | 771 | Podlahy z dlaždic |  |  |  | 0 |  |  |  |  | 0 |  | 1.322 |  | 0 | 2 | D | 1 |  |  |  | ROZPOCET | [10 empty] | 0
468 | K | 771111011 | Příprava podkladu před provedením dlažby vysátí podlah | m2 | 31.64 |  | 0 |  |  | základní |  | 0 | 0 | 0 | 0 | 0 | 16 | K | 2 |  |  |  | ROZPOCET |  |  |  |  | 0 | 0 | 0 | 0 | 0 | 1 | 0 | 16 | 819880975
| Online PSC |  | https://podminky.urs.cz/item/CS_URS_2026_01/771111011 | [14 empty] | Online PSC | 2
| VV |  | POD_04+POD_11 |  | 31.64 | [12 empty] | VV | 2 | 2 | True | 1 | ROZPOCET
469 | K | 771121011 | Příprava podkladu před provedením dlažby nátěr penetrační na podlahu | m2 | 31.64 |  | 0 |  |  | základní |  | 0 | 0.0003 | 0.009492 | 0 | 0 | 16 | K | 2 |  |  |  | ROZPOCET |  |  |  |  | 0 | 0 | 0 | 0 | 0 | 1 | 0 | 16 | -1074019670
| Online PSC |  | https://podminky.urs.cz/item/CS_URS_2026_01/771121011 | [14 empty] | Online PSC | 2
| VV |  | POD_04+POD_11 |  | 31.64 | [12 empty] | VV | 2 | 2 | True | 1 | ROZPOCET
470 | K | 771574513 | Montáž podlah z dlaždic keramických lepených cementovým flexibilním rychletuhnoucím lepidlem hladkých, tloušťky do 10 mm přes 2 do 4 ks/m2 | m2 | 31.64 |  | 0 |  |  | základní |  | 0 | 0.00903 | 0.28571 | 0 | 0 | 16 | K | 2 |  |  |  | ROZPOCET |  |  |  |  | 0 | 0 | 0 | 0 | 0 | 1 | 0 | 16 | -2046570326
| Online PSC |  | https://podminky.urs.cz/item/CS_URS_2026_01/771574513 | [14 empty] | Online PSC | 2
| VV |  | Skladba POD.04 - Podlaha sociálního zázemí - mokrý provoz, nadzemní podlaží | [14 empty] | VV | 2 | 1 | True | 0 | ROZPOCET
| VV |  | "1.04" 4,92 |  | 4.92 | [12 empty] | VV | 2 | 2 | True | 0 | ROZPOCET
| VV |  | "1.11" 3,57 |  | 3.57 | [12 empty] | VV | 2 | 2 | True | 0 | ROZPOCET
| VV |  | "1.12" 5,64 |  | 5.64 | [12 empty] | VV | 2 | 2 | True | 0 | ROZPOCET
| VV |  | "1.13" 2,17 |  | 2.17 | [12 empty] | VV | 2 | 2 | True | 0 | ROZPOCET
| VV |  | "1.14" 3,6 |  | 3.6 | [12 empty] | VV | 2 | 2 | True | 0 | ROZPOCET
| VV |  | "1.15" 6,53 |  | 6.53 | [12 empty] | VV | 2 | 2 | True | 0 | ROZPOCET
| VV | POD_04 | Mezisoučet |  | 26.43 | [12 empty] | VV | 2 | 3 | True | 0 | ROZPOCET
| VV |  | Skladba POD.11 - Podlaha úklidu - mokrý provoz, podzemní podlaží | [14 empty] | VV | 2 | 1 | True | 0 | ROZPOCET
| VV |  | "0.04" 5,21 |  | 5.21 | [12 empty] | VV | 2 | 2 | True | 0 | ROZPOCET
| VV | POD_11 | Mezisoučet |  | 5.21 | [12 empty] | VV | 2 | 3 | True | 0 | ROZPOCET
| VV |  | Součet |  | 31.64 | [12 empty] | VV | 2 | 4 | True | 1 | ROZPOCET
471 | M | 59761152 | dlažba keramická slinutá mrazuvzdorná R10/A povrch hladký/matný tl do 10mm přes 2 do 4ks/m2 | m2 | 37.968 |  | 0 |  |  | základní |  | 0 | 0.022 | 0.8353 | 0 | 0 | 32 | M | 2 |  |  |  | ROZPOCET |  |  |  |  | 0 | 0 | 0 | 0 | 0 | 1 | 0 | 16 | -1147656904
| VV |  | 31,64*1,2 'Přepočtené koeficientem množství |  | 37.968 | [12 empty] | VV | 2 | 2 | False | 1 | ROZPOCET
472 | K | 771591112 | Izolace podlahy pod dlažbu nátěrem nebo stěrkou ve dvou vrstvách | m2 | 31.64 |  | 0 |  |  | základní |  | 0 | 0.0015 | 0.04746 | 0 | 0 | 16 | K | 2 |  |  |  | ROZPOCET |  |  |  |  | 0 | 0 | 0 | 0 | 0 | 1 | 0 | 16 | 1650874937
| Online PSC |  | https://podminky.urs.cz/item/CS_URS_2026_01/771591112 | [14 empty] | Online PSC | 2
| VV |  | POD_04+POD_11 |  | 31.64 | [12 empty] | VV | 2 | 2 | True | 1 | ROZPOCET
473 | K | 771591241 | Izolace podlahy pod dlažbu těsnícími izolačními pásy vnitřní kout | kus | 36 |  | 0 |  |  | základní |  | 0 | 0.00021 | 0.00756 | 0 | 0 | 16 | K | 2 |  |  |  | ROZPOCET |  |  |  |  | 0 | 0 | 0 | 0 | 0 | 1 | 0 | 16 | 954217571
| Online PSC |  | https://podminky.urs.cz/item/CS_URS_2026_01/771591241 | [14 empty] | Online PSC | 2
474 | K | 771591264 | Izolace podlahy pod dlažbu těsnícími izolačními pásy mezi podlahou a stěnu | m | 61.612 |  | 0 |  |  | základní |  | 0 | 0.00142 | 0.087489 | 0 | 0 | 16 | K | 2 |  |  |  | ROZPOCET |  |  |  |  | 0 | 0 | 0 | 0 | 0 | 1 | 0 | 16 | -134047033
| Online PSC |  | https://podminky.urs.cz/item/CS_URS_2026_01/771591264 | [14 empty] | Online PSC | 2
| VV |  | "1.04" (1,991*2+2,615*2) |  | 9.212 | [12 empty] | VV | 2 | 2 | True | 0 | ROZPOCET
| VV |  | "1.11" (1,83*2+2,05*2) |  | 7.76 | [12 empty] | VV | 2 | 2 | True | 0 | ROZPOCET
| VV |  | "1.12" (3,23*2+1,83*2) |  | 10.12 | [12 empty] | VV | 2 | 2 | True | 0 | ROZPOCET
| VV |  | "1.13" (1,93*2+1,295*2) |  | 6.45 | [12 empty] | VV | 2 | 2 | True | 0 | ROZPOCET
| VV |  | "1.14" (2,065*1,83*2) |  | 7.558 | [12 empty] | VV | 2 | 2 | True | 0 | ROZPOCET
| VV |  | "1.15" (3,67*2+1,98*2) |  | 11.3 | [12 empty] | VV | 2 | 2 | True | 0 | ROZPOCET
| VV |  | Mezisoučet |  | 52.4 | [12 empty] | VV | 2 | 3 | True | 0 | ROZPOCET
| VV |  | "0.04" (1,991*2+2,615*2) |  | 9.212 | [12 empty] | VV | 2 | 2 | True | 0 | ROZPOCET
| VV |  | Mezisoučet |  | 9.212 | [12 empty] | VV | 2 | 3 | True | 0 | ROZPOCET
| VV |  | Součet |  | 61.612 | [12 empty] | VV | 2 | 4 | True | 1 | ROZPOCET
475 | K | 771592011 | Čištění vnitřních ploch po položení dlažby podlah nebo schodišť chemickými prostředky | m2 | 31.64 |  | 0 |  |  | základní |  | 0 | 5e-05 | 0.001582 | 0 | 0 | 16 | K | 2 |  |  |  | ROZPOCET |  |  |  |  | 0 | 0 | 0 | 0 | 0 | 1 | 0 | 16 | 1097476577
| Online PSC |  | https://podminky.urs.cz/item/CS_URS_2026_01/771592011 | [14 empty] | Online PSC | 2
| VV |  | POD_04+POD_11 |  | 31.64 | [12 empty] | VV | 2 | 2 | True | 1 | ROZPOCET
476 | K | 773993001 | Ostatní práce lepení (materiál ve specifikaci) protiskluzných samolepících pásků | m | 25.8 |  | 0 |  |  | základní |  | 0 | 0 | 0 | 0 | 0 | 16 | K | 2 |  |  |  | ROZPOCET |  |  |  |  | 0 | 0 | 0 | 0 | 0 | 1 | 0 | 16 | 1392440756
| Online PSC |  | https://podminky.urs.cz/item/CS_URS_2026_01/773993001 | [14 empty] | Online PSC | 2
| VV |  | "označení prvnách a posledních stupňů" 1,6*4*2+1,5*2+3,4*2+1,6*2 |  | 25.8 | [12 empty] | VV | 2 | 2 | True | 1 | ROZPOCET
477 | M | 69752181 | protiskluzná výstražná páska | m | 30.96 |  | 0 |  |  | základní |  | 0 | 0.0001 | 0.003096 | 0 | 0 | 32 | M | 2 |  |  |  | ROZPOCET |  |  |  |  | 0 | 0 | 0 | 0 | 0 | 1 | 0 | 16 | 1916587701
| VV |  | 25,8*1,2 'Přepočtené koeficientem množství |  | 30.96 | [12 empty] | VV | 2 | 2 | False | 1 | ROZPOCET
478 | K | 773993003 | Ostatní práce lepení (materiál ve specifikaci) protiskluzných lišt nebo hran | m | 123 |  | 0 |  |  | základní |  | 0 | 0 | 0 | 0 | 0 | 16 | K | 2 |  |  |  | ROZPOCET |  |  |  |  | 0 | 0 | 0 | 0 | 0 | 1 | 0 | 16 | -1585615820
| Online PSC |  | https://podminky.urs.cz/item/CS_URS_2026_01/773993003 | [14 empty] | Online PSC | 2
| VV |  | 1,6*38+1,5*4+3,4*9+1,6*16 |  | 123 | [12 empty] | VV | 2 | 2 | True | 1 | ROZPOCET
479 | M | 69752182 | schodová hrana a lišta | m | 147.6 |  | 0 |  |  | základní |  | 0 | 0.0003 | 0.04428 | 0 | 0 | 32 | M | 2 |  |  |  | ROZPOCET |  |  |  |  | 0 | 0 | 0 | 0 | 0 | 1 | 0 | 16 | 515421683
| VV |  | 123*1,2 'Přepočtené koeficientem množství |  | 147.6 | [12 empty] | VV | 2 | 2 | False | 1 | ROZPOCET
480 | K | 998771103 | Přesun hmot pro podlahy z dlaždic stanovený z hmotnosti přesunovaného materiálu vodorovná dopravní vzdálenost do 50 m základní v objektech výšky přes 12 do 24 m | t | 1.322 |  | 0 |  |  | základní |  | 0 | 0 | 0 | 0 | 0 | 16 | K | 2 |  |  |  | ROZPOCET |  |  |  |  | 0 | 0 | 0 | 0 | 0 | 1 | 0 | 16 | -545829713
| Online PSC |  | https://podminky.urs.cz/item/CS_URS_2026_01/998771103 | [14 empty] | Online PSC | 2
481 | K | 998771192 | Přesun hmot pro podlahy z dlaždic stanovený z hmotnosti přesunovaného materiálu vodorovná dopravní vzdálenost do 50 m Příplatek k cenám za zvětšený přesun přes vymezenou vodorovnou dopravní vzdálenost do 100 m | t | 1.322 |  | 0 |  |  | základní |  | 0 | 0 | 0 | 0 | 0 | 16 | K | 2 |  |  |  | ROZPOCET |  |  |  |  | 0 | 0 | 0 | 0 | 0 | 1 | 0 | 16 | -1936856900
| Online PSC |  | https://podminky.urs.cz/item/CS_URS_2026_01/998771192 | [14 empty] | Online PSC | 2
| D | 777 | Podlahy lité |  |  |  | 0 |  |  |  |  | 0 |  | 100.0622 |  | 0 | 2 | D | 1 |  |  |  | ROZPOCET | [10 empty] | 0
482 | K | 777131203 | Penetrační nátěr schodišťových stupňů epoxidový na podklad vlhký nebo s nízkou nasákavostí | m2 | 42.544 |  | 0 |  |  | základní |  | 0 | 0.00043 | 0.018294 | 0 | 0 | 16 | K | 2 |  |  |  | ROZPOCET |  |  |  |  | 0 | 0 | 0 | 0 | 0 | 1 | 0 | 16 | -568839747
| Online PSC |  | https://podminky.urs.cz/item/CS_URS_2026_01/777131203 | [14 empty] | Online PSC | 2
| VV |  | POD_06 |  | 42.544 | [12 empty] | VV | 2 | 2 | True | 1 | ROZPOCET
483 | K | 777511103 | Krycí stěrka dekorativní epoxidová, tloušťky přes 1 do 2 mm | m2 | 42.544 |  | 0 |  |  | základní |  | 0 | 0.0032 | 0.13614 | 0 | 0 | 16 | K | 2 |  |  |  | ROZPOCET |  |  |  |  | 0 | 0 | 0 | 0 | 0 | 1 | 0 | 16 | 818833765
| Online PSC |  | https://podminky.urs.cz/item/CS_URS_2026_01/777511103 | [14 empty] | Online PSC | 2
| VV |  | POD_06 |  | 42.544 | [12 empty] | VV | 2 | 2 | True | 1 | ROZPOCET
484 | K | 777611221 | Krycí nátěr schodištových stupňů průmyslový epoxidový | m2 | 42.544 |  | 0 |  |  | základní |  | 0 | 0.00026 | 0.011061 | 0 | 0 | 16 | K | 2 |  |  |  | ROZPOCET |  |  |  |  | 0 | 0 | 0 | 0 | 0 | 1 | 0 | 16 | -1431136995
| Online PSC |  | https://podminky.urs.cz/item/CS_URS_2026_01/777611221 | [14 empty] | Online PSC | 2
| VV |  | Skladba POD.06 - schodišťová ramena | [14 empty] | VV | 2 | 1 | True | 0 | ROZPOCET
| VV |  | "0.11" 15*0,288*1,6+16*0,181*1,6+1,6*1,5 |  | 13.946 | [12 empty] | VV | 2 | 2 | True | 0 | ROZPOCET
| VV |  | "0.02" 17*0,3*1,6+19*0,153*1,6+0,93*1,6 |  | 14.299 | [12 empty] | VV | 2 | 2 | True | 0 | ROZPOCET
| VV |  | "1.02" 17*0,3*1,6+19*0,153*1,6+0,93*1,6 |  | 14.299 | [12 empty] | VV | 2 | 2 | True | 0 | ROZPOCET
| VV | POD_06 | Mezisoučet |  | 42.544 | [12 empty] | VV | 2 | 3 | True | 0 | ROZPOCET
| VV |  | Součet |  | 42.544 | [12 empty] | VV | 2 | 4 | True | 1 | ROZPOCET
485 | K | 777612209 | Uzavírací nátěr schodišťových stupňů epoxidový protiskluzný | m2 | 42.544 |  | 0 |  |  | základní |  | 0 | 0.00021 | 0.0089342 | 0 | 0 | 16 | K | 2 |  |  |  | ROZPOCET |  |  |  |  | 0 | 0 | 0 | 0 | 0 | 1 | 0 | 16 | -1626209726
| Online PSC |  | https://podminky.urs.cz/item/CS_URS_2026_01/777612209 | [14 empty] | Online PSC | 2
| VV |  | POD_06 |  | 42.544 | [12 empty] | VV | 2 | 2 | True | 1 | ROZPOCET
486 | K | 777612205 | Uzavírací nátěr schodišťových stupňů protiskluzná úprava plnění skleněnými kuličkami (ballotini) | m2 | 42.544 |  | 0 |  |  | základní |  | 0 | 8e-05 | 0.0034035 | 0 | 0 | 16 | K | 2 |  |  |  | ROZPOCET |  |  |  |  | 0 | 0 | 0 | 0 | 0 | 1 | 0 | 16 | -268441816
| Online PSC |  | https://podminky.urs.cz/item/CS_URS_2026_01/777612205 | [14 empty] | Online PSC | 2
| VV |  | POD_06 |  | 42.544 | [12 empty] | VV | 2 | 2 | True | 1 | ROZPOCET
487 | K | 777131103 | Penetrační nátěr podlahy epoxidový na podklad vlhký nebo s nízkou nasákavostí | m2 | 265.82 |  | 0 |  |  | základní |  | 0 | 0.0004 | 0.10633 | 0 | 0 | 16 | K | 2 |  |  |  | ROZPOCET |  |  |  |  | 0 | 0 | 0 | 0 | 0 | 1 | 0 | 16 | 771279674
| Online PSC |  | https://podminky.urs.cz/item/CS_URS_2026_01/777131103 | [14 empty] | Online PSC | 2
| VV |  | POD_05+POD_08+POD_09+POD_12 |  | 265.82 | [12 empty] | VV | 2 | 2 | True | 1 | ROZPOCET
488 | K | 777511123 | Krycí stěrka průmyslová epoxidová, tloušťky přes 1 do 2 mm | m2 | 220.11 |  | 0 |  |  | základní |  | 0 | 0.0034 | 0.74837 | 0 | 0 | 16 | K | 2 |  |  |  | ROZPOCET |  |  |  |  | 0 | 0 | 0 | 0 | 0 | 1 | 0 | 16 | 503461309
| Online PSC |  | https://podminky.urs.cz/item/CS_URS_2026_01/777511123 | [14 empty] | Online PSC | 2
| VV |  | POD_08+POD_09 |  | 220.11 | [12 empty] | VV | 2 | 2 | True | 1 | ROZPOCET
489 | K | 777611121 | Krycí nátěr podlahy průmyslový epoxidový | m2 | 220.11 |  | 0 |  |  | základní |  | 0 | 0.00024 | 0.052826 | 0 | 0 | 16 | K | 2 |  |  |  | ROZPOCET |  |  |  |  | 0 | 0 | 0 | 0 | 0 | 1 | 0 | 16 | 459064356
| Online PSC |  | https://podminky.urs.cz/item/CS_URS_2026_01/777611121 | [14 empty] | Online PSC | 2
| VV |  | Skladba POD.08 - Chodby, provozní místnosti - 1.PP | [14 empty] | VV | 2 | 1 | True | 0 | ROZPOCET
| VV |  | "0.01" 22,81 |  | 22.81 | [12 empty] | VV | 2 | 2 | True | 0 | ROZPOCET
| VV |  | "0.06" 21,78 |  | 21.78 | [12 empty] | VV | 2 | 2 | True | 0 | ROZPOCET
| VV |  | "0.07" 16,79 |  | 16.79 | [12 empty] | VV | 2 | 2 | True | 0 | ROZPOCET
| VV |  | "0.08" 14,65 |  | 14.65 | [12 empty] | VV | 2 | 2 | True | 0 | ROZPOCET
| VV | POD_08 | Mezisoučet |  | 76.03 | [12 empty] | VV | 2 | 3 | True | 0 | ROZPOCET
| VV |  | Skladba POD.09 - Chodby, provozní místnostni, schod. podesty - nadzemní podlaží | [14 empty] | VV | 2 | 1 | True | 0 | ROZPOCET
| VV |  | "1.01" 22,81 |  | 22.81 | [12 empty] | VV | 2 | 2 | True | 0 | ROZPOCET
| VV |  | "1.06" 23,04 |  | 23.04 | [12 empty] | VV | 2 | 2 | True | 0 | ROZPOCET
| VV |  | "1.16" 34,48 |  | 34.48 | [12 empty] | VV | 2 | 2 | True | 0 | ROZPOCET
| VV |  | "1.20" 1,91 |  | 1.91 | [12 empty] | VV | 2 | 2 | True | 0 | ROZPOCET
| VV |  | "2.01" 26,01 |  | 26.01 | [12 empty] | VV | 2 | 2 | True | 0 | ROZPOCET
| VV |  | "2.06" 23,04 |  | 23.04 | [12 empty] | VV | 2 | 2 | True | 0 | ROZPOCET
| VV |  | "2.07"10,88 |  | 10.88 | [12 empty] | VV | 2 | 2 | True | 0 | ROZPOCET
| VV |  | "2.08"1,91 |  | 1.91 | [12 empty] | VV | 2 | 2 | True | 0 | ROZPOCET
| VV | POD_09 | Mezisoučet |  | 144.08 | [12 empty] | VV | 2 | 3 | True | 0 | ROZPOCET
| VV |  | Součet |  | 220.11 | [12 empty] | VV | 2 | 4 | True | 1 | ROZPOCET
490 | K | 777611161 | Krycí nátěr podlahy protiskluzová úprava prosyp křemenným pískem | m2 | 220.11 |  | 0 |  |  | základní |  | 0 | 0.0035 | 0.77039 | 0 | 0 | 16 | K | 2 |  |  |  | ROZPOCET |  |  |  |  | 0 | 0 | 0 | 0 | 0 | 1 | 0 | 16 | 749565084
| Online PSC |  | https://podminky.urs.cz/item/CS_URS_2026_01/777611161 | [14 empty] | Online PSC | 2
| VV |  | POD_08+POD_09 |  | 220.11 | [12 empty] | VV | 2 | 2 | True | 1 | ROZPOCET
491 | K | 777511131 | Krycí stěrka antistatická epoxidová mechanicky a chemicky odolná | m2 | 45.71 |  | 0 |  |  | základní |  | 0 | 0.0023 | 0.10513 | 0 | 0 | 16 | K | 2 |  |  |  | ROZPOCET |  |  |  |  | 0 | 0 | 0 | 0 | 0 | 1 | 0 | 16 | 1394471763
| Online PSC |  | https://podminky.urs.cz/item/CS_URS_2026_01/777511131 | [14 empty] | Online PSC | 2
| VV |  | POD_05+POD_12 |  | 45.71 | [12 empty] | VV | 2 | 2 | True | 1 | ROZPOCET
492 | K | 777611131 | Krycí nátěr podlahy antistatický epoxidový | m2 | 45.71 |  | 0 |  |  | základní |  | 0 | 0.00065 | 0.029711 | 0 | 0 | 16 | K | 2 |  |  |  | ROZPOCET |  |  |  |  | 0 | 0 | 0 | 0 | 0 | 1 | 0 | 16 | 1691128481
| Online PSC |  | https://podminky.urs.cz/item/CS_URS_2026_01/777611131 | [14 empty] | Online PSC | 2
| VV |  | Skladba POD.05 - podlaha v rozvodnách a transformátorech, na terénu | [14 empty] | VV | 2 | 1 | True | 0 | ROZPOCET
| VV |  | "1.18" 19,64 |  | 19.64 | [12 empty] | VV | 2 | 2 | True | 0 | ROZPOCET
| VV |  | "1.19" 15,76 |  | 15.76 | [12 empty] | VV | 2 | 2 | True | 0 | ROZPOCET
| VV | POD_05 | Mezisoučet |  | 35.4 | [12 empty] | VV | 2 | 3 | True | 0 | ROZPOCET
| VV |  | Skladba POD.12 - podlaha v rozvodnách a transformátorech, na terénu | [14 empty] | VV | 2 | 1 | True | 0 | ROZPOCET
| VV |  | "1.07" 5,3 |  | 5.3 | [12 empty] | VV | 2 | 2 | True | 0 | ROZPOCET
| VV |  | "1.08" 5,01 |  | 5.01 | [12 empty] | VV | 2 | 2 | True | 0 | ROZPOCET
| VV | POD_12 | Mezisoučet |  | 10.31 | [12 empty] | VV | 2 | 3 | True | 0 | ROZPOCET
| VV |  | Součet |  | 45.71 | [12 empty] | VV | 2 | 4 | True | 1 | ROZPOCET
493 | K | 777611133 | Krycí nátěr podlahy antistatický lepené vodivé měděné pásky | m2 | 45.71 |  | 0 |  |  | základní |  | 0 | 6e-05 | 0.0027426 | 0 | 0 | 16 | K | 2 |  |  |  | ROZPOCET |  |  |  |  | 0 | 0 | 0 | 0 | 0 | 1 | 0 | 16 | -2029061215
| Online PSC |  | https://podminky.urs.cz/item/CS_URS_2026_01/777611133 | [14 empty] | Online PSC | 2
| VV |  | POD_05+POD_12 |  | 45.71 | [12 empty] | VV | 2 | 2 | True | 1 | ROZPOCET
494 | K | 777611137 | Krycí nátěr podlahy antistatický vodivá mezivrstva plněná pískem | m2 | 45.71 |  | 0 |  |  | základní |  | 0 | 0.0025 | 0.11428 | 0 | 0 | 16 | K | 2 |  |  |  | ROZPOCET |  |  |  |  | 0 | 0 | 0 | 0 | 0 | 1 | 0 | 16 | 292846143
| Online PSC |  | https://podminky.urs.cz/item/CS_URS_2026_01/777611137 | [14 empty] | Online PSC | 2
| VV |  | POD_05+POD_12 |  | 45.71 | [12 empty] | VV | 2 | 2 | True | 1 | ROZPOCET
495 | K | 777612109 | Uzavírací nátěr podlahy epoxidový protiskluzný | m2 | 265.82 |  | 0 |  |  | základní |  | 0 | 0.0002 | 0.053164 | 0 | 0 | 16 | K | 2 |  |  |  | ROZPOCET |  |  |  |  | 0 | 0 | 0 | 0 | 0 | 1 | 0 | 16 | 943898860
| Online PSC |  | https://podminky.urs.cz/item/CS_URS_2026_01/777612109 | [14 empty] | Online PSC | 2
| VV |  | POD_05+POD_08+POD_09+POD_12 |  | 265.82 | [12 empty] | VV | 2 | 2 | True | 1 | ROZPOCET
496 | K | 777612105 | Uzavírací nátěr podlahy protiskluzná úprava plnění skleněnými kuličkami (ballotini) | m2 | 265.82 |  | 0 |  |  | základní |  | 0 | 8e-05 | 0.021266 | 0 | 0 | 16 | K | 2 |  |  |  | ROZPOCET |  |  |  |  | 0 | 0 | 0 | 0 | 0 | 1 | 0 | 16 | 494218815
| Online PSC |  | https://podminky.urs.cz/item/CS_URS_2026_01/777612105 | [14 empty] | Online PSC | 2
| VV |  | POD_05+POD_08+POD_09+POD_12 |  | 265.82 | [12 empty] | VV | 2 | 2 | True | 1 | ROZPOCET
497 | K | 777131113 | Penetrační nátěr podlahy polyuretanový na podklad vlhký nebo s nízkou nasákavostí | m2 | 5590.521 |  | 0 |  |  | základní |  | 0 | 0.0002 | 1.1181 | 0 | 0 | 16 | K | 2 |  |  |  | ROZPOCET |  |  |  |  | 0 | 0 | 0 | 0 | 0 | 1 | 0 | 16 | -665172220
| Online PSC |  | https://podminky.urs.cz/item/CS_URS_2026_01/777131113 | [14 empty] | Online PSC | 2
| VV |  | POD_01+POD_02+ST_04+ST_05 |  | 5590.521 | [12 empty] | VV | 2 | 2 | True | 1 | ROZPOCET
498 | K | 777131123 | Penetrační nátěr prosyp penetračních nátěrů podlahy pískem přes 0,5 do 1,0 kg/m2 | m2 | 5590.521 |  | 0 |  |  | základní |  | 0 | 0.001 | 5.5905 | 0 | 0 | 16 | K | 2 |  |  |  | ROZPOCET |  |  |  |  | 0 | 0 | 0 | 0 | 0 | 1 | 0 | 16 | 1538609728
| Online PSC |  | https://podminky.urs.cz/item/CS_URS_2026_01/777131123 | [14 empty] | Online PSC | 2
| VV |  | POD_01+POD_02+ST_04+ST_05 |  | 5590.521 | [12 empty] | VV | 2 | 2 | True | 1 | ROZPOCET
499 | K | 777621153 | Krycí nátěr podlahy parkovacích ploch mezinátěr překlenující trhliny polyuretanový | m2 | 5590.521 |  | 0 |  |  | základní |  | 0 | 0.002 | 11.181 | 0 | 0 | 16 | K | 2 |  |  |  | ROZPOCET |  |  |  |  | 0 | 0 | 0 | 0 | 0 | 1 | 0 | 16 | -30627880
| Online PSC |  | https://podminky.urs.cz/item/CS_URS_2026_01/777621153 | [14 empty] | Online PSC | 2
| VV |  | POD_01+POD_02+ST_04+ST_05 |  | 5590.521 | [12 empty] | VV | 2 | 2 | True | 1 | ROZPOCET
500 | K | 777611155 | Krycí nátěr podlahy parkovacích ploch zátěžová vrstva plněná pískem | m2 | 5590.521 |  | 0 |  |  | základní |  | 0 | 0.00592 | 33.0959 | 0 | 0 | 16 | K | 2 |  |  |  | ROZPOCET |  |  |  |  | 0 | 0 | 0 | 0 | 0 | 1 | 0 | 16 | 669160807
| Online PSC |  | https://podminky.urs.cz/item/CS_URS_2026_01/777611155 | [14 empty] | Online PSC | 2
| VV |  | POD_01+POD_02+ST_04+ST_05 |  | 5590.521 | [12 empty] | VV | 2 | 2 | True | 1 | ROZPOCET
501 | K | 777611161 | Krycí nátěr podlahy protiskluzová úprava prosyp křemenným pískem | m2 | 5590.521 |  | 0 |  |  | základní |  | 0 | 0.0035 | 19.5668 | 0 | 0 | 16 | K | 2 |  |  |  | ROZPOCET |  |  |  |  | 0 | 0 | 0 | 0 | 0 | 1 | 0 | 16 | -1562566282
| Online PSC |  | https://podminky.urs.cz/item/CS_URS_2026_01/777611161 | [14 empty] | Online PSC | 2
| VV |  | POD_01+POD_02+ST_04+ST_05 |  | 5590.521 | [12 empty] | VV | 2 | 2 | True | 1 | ROZPOCET
502 | K | 777621151 | Krycí nátěr podlahy parkovacích ploch polyuretanový | m2 | 5590.521 |  | 0 |  |  | základní |  | 0 | 0.0008 | 4.4724 | 0 | 0 | 16 | K | 2 |  |  |  | ROZPOCET |  |  |  |  | 0 | 0 | 0 | 0 | 0 | 1 | 0 | 16 | -530546108
| Online PSC |  | https://podminky.urs.cz/item/CS_URS_2026_01/777621151 | [14 empty] | Online PSC | 2
| VV |  | Skladba POD.01 - Podlaha garáží, 1.PP | [14 empty] | VV | 2 | 1 | True | 0 | ROZPOCET
| VV |  | "0.05" 1558,33 |  | 1558.33 | [12 empty] | VV | 2 | 2 | True | 0 | ROZPOCET
| VV | POD_01 | Mezisoučet |  | 1558.33 | [12 empty] | VV | 2 | 3 | True | 0 | ROZPOCET
| VV |  | Skladba POD.02 - Podlaha garáží, nadzemní podlaží | [14 empty] | VV | 2 | 1 | True | 0 | ROZPOCET
| VV |  | "1.05" 1601,9 |  | 1601.9 | [12 empty] | VV | 2 | 2 | True | 0 | ROZPOCET
| VV |  | "2.04" 1631,621 |  | 1631.621 | [12 empty] | VV | 2 | 2 | True | 0 | ROZPOCET
| VV |  | "2.05" 388,67 |  | 388.67 | [12 empty] | VV | 2 | 2 | True | 0 | ROZPOCET
| VV | POD_02 | Mezisoučet |  | 3622.191 | [12 empty] | VV | 2 | 3 | True | 0 | ROZPOCET
| VV |  | Skladba ST.04 - Parkovací plochy na střeše | [14 empty] | VV | 2 | 1 | True | 0 | ROZPOCET
| VV |  | 140 |  | 140 | [12 empty] | VV | 2 | 2 | True | 0 | ROZPOCET
| VV | ST_04 | Mezisoučet |  | 140 | [12 empty] | VV | 2 | 3 | True | 0 | ROZPOCET
| VV |  | Skladba ST.05 - Parkovací plochy na střeše | [14 empty] | VV | 2 | 1 | True | 0 | ROZPOCET
| VV |  | 270 |  | 270 | [12 empty] | VV | 2 | 2 | True | 0 | ROZPOCET
| VV | ST_05 | Mezisoučet |  | 270 | [12 empty] | VV | 2 | 3 | True | 0 | ROZPOCET
| VV |  | Součet |  | 5590.521 | [12 empty] | VV | 2 | 4 | True | 1 | ROZPOCET
503 | K | 777622101 | Uzavírací nátěr podlahy polyuretanový barevný | m2 | 5590.521 |  | 0 |  |  | základní |  | 0 | 0.00015 | 0.83858 | 0 | 0 | 16 | K | 2 |  |  |  | ROZPOCET |  |  |  |  | 0 | 0 | 0 | 0 | 0 | 1 | 0 | 16 | 1590259073
| Online PSC |  | https://podminky.urs.cz/item/CS_URS_2026_01/777622101 | [14 empty] | Online PSC | 2
| VV |  | POD_01+POD_02+ST_04+ST_05 |  | 5590.521 | [12 empty] | VV | 2 | 2 | True | 1 | ROZPOCET
504 | K | 777131213 | Penetrační nátěr schodišťových stupňů polyuretanový na podklad vlhký nebo s nízkou nasákavostí | m2 | 43.368 |  | 0 |  |  | základní |  | 0 | 0.00021 | 0.0091073 | 0 | 0 | 16 | K | 2 |  |  |  | ROZPOCET |  |  |  |  | 0 | 0 | 0 | 0 | 0 | 1 | 0 | 16 | 791787509
| Online PSC |  | https://podminky.urs.cz/item/CS_URS_2026_01/777131213 | [14 empty] | Online PSC | 2
| VV |  | ST_06+ST_07 |  | 43.368 | [12 empty] | VV | 2 | 2 | True | 1 | ROZPOCET
505 | K | 777131223 | Penetrační nátěr prosyp penetračních nátěrů schodišťových stupňů pískem přes 0,5 do 1,0 kg/m2 | m2 | 43.368 |  | 0 |  |  | základní |  | 0 | 0.00105 | 0.045536 | 0 | 0 | 16 | K | 2 |  |  |  | ROZPOCET |  |  |  |  | 0 | 0 | 0 | 0 | 0 | 1 | 0 | 16 | 1591549662
| Online PSC |  | https://podminky.urs.cz/item/CS_URS_2026_01/777131223 | [14 empty] | Online PSC | 2
| VV |  | ST_06+ST_07 |  | 43.368 | [12 empty] | VV | 2 | 2 | True | 1 | ROZPOCET
506 | K | 777621201 | Krycí nátěr schodištových stupňů dekorativní polyuretanový | m2 | 43.368 |  | 0 |  |  | základní |  | 0 | 0.0015 | 0.065052 | 0 | 0 | 16 | K | 2 |  |  |  | ROZPOCET |  |  |  |  | 0 | 0 | 0 | 0 | 0 | 1 | 0 | 16 | 11522010
| Online PSC |  | https://podminky.urs.cz/item/CS_URS_2026_01/777621201 | [14 empty] | Online PSC | 2
| VV |  | Skladba ST.06 - Schodiště na střeše | [14 empty] | VV | 2 | 1 | True | 0 | ROZPOCET
| VV |  | 9*3,4*0,3+10*3,4*0,15 |  | 14.28 | [12 empty] | VV | 2 | 2 | True | 0 | ROZPOCET
| VV |  | 3*1,5*0,35+4*1,5*0,125 |  | 2.325 | [12 empty] | VV | 2 | 2 | True | 0 | ROZPOCET
| VV |  | 1,5*0,6+1,5*0,575 |  | 1.763 | [12 empty] | VV | 2 | 2 | True | 0 | ROZPOCET
| VV | ST_06 | Mezisoučet |  | 18.368 | [12 empty] | VV | 2 | 3 | True | 0 | ROZPOCET
| VV |  | Skladba ST.07 - Schodišťové podesty na střeše | [14 empty] | VV | 2 | 1 | True | 0 | ROZPOCET
| VV |  | 25 |  | 25 | [12 empty] | VV | 2 | 2 | True | 0 | ROZPOCET
| VV | ST_07 | Mezisoučet |  | 25 | [12 empty] | VV | 2 | 3 | True | 0 | ROZPOCET
| VV |  | Součet |  | 43.368 | [12 empty] | VV | 2 | 4 | True | 1 | ROZPOCET
507 | K | 777611211 | Krycí nátěr schodištových stupňů dekorativní posyp barevnými vločkami, velikosti do 1 mm | m2 | 43.368 |  | 0 |  |  | základní |  | 0 | 5e-05 | 0.0021684 | 0 | 0 | 16 | K | 2 |  |  |  | ROZPOCET |  |  |  |  | 0 | 0 | 0 | 0 | 0 | 1 | 0 | 16 | -2069365455
| Online PSC |  | https://podminky.urs.cz/item/CS_URS_2026_01/777611211 | [14 empty] | Online PSC | 2
| VV |  | ST_06+ST_07 |  | 43.368 | [12 empty] | VV | 2 | 2 | True | 1 | ROZPOCET
508 | K | 777612205 | Uzavírací nátěr schodišťových stupňů protiskluzná úprava plnění skleněnými kuličkami (ballotini) | m2 | 43.368 |  | 0 |  |  | základní |  | 0 | 8e-05 | 0.0034694 | 0 | 0 | 16 | K | 2 |  |  |  | ROZPOCET |  |  |  |  | 0 | 0 | 0 | 0 | 0 | 1 | 0 | 16 | 1116206878
| Online PSC |  | https://podminky.urs.cz/item/CS_URS_2026_01/777612205 | [14 empty] | Online PSC | 2
| VV |  | ST_06+ST_07 |  | 43.368 | [12 empty] | VV | 2 | 2 | True | 1 | ROZPOCET
509 | K | 777622201 | Uzavírací nátěr schodišťových stupňů polyuretanový barevný | m2 | 43.368 |  | 0 |  |  | základní |  | 0 | 0.00016 | 0.0069389 | 0 | 0 | 16 | K | 2 |  |  |  | ROZPOCET |  |  |  |  | 0 | 0 | 0 | 0 | 0 | 1 | 0 | 16 | 540268956
| Online PSC |  | https://podminky.urs.cz/item/CS_URS_2026_01/777622201 | [14 empty] | Online PSC | 2
| VV |  | ST_06+ST_07 |  | 43.368 | [12 empty] | VV | 2 | 2 | True | 1 | ROZPOCET
510 | K | 777612251 | Uzavírací nátěr Příplatek za zvýšenou pracnost provádění soklíků na svislé ploše schodišťových | m2 | 67.544 |  | 0 |  |  | základní |  | 0 | 0 | 0 | 0 | 0 | 16 | K | 2 |  |  |  | ROZPOCET |  |  |  |  | 0 | 0 | 0 | 0 | 0 | 1 | 0 | 16 | 276204695
| Online PSC |  | https://podminky.urs.cz/item/CS_URS_2026_01/777612251 | [14 empty] | Online PSC | 2
| VV |  | POD_06+ST_07 |  | 67.544 | [12 empty] | VV | 2 | 2 | True | 1 | ROZPOCET
511 | K | 777612151 | Uzavírací nátěr Příplatek za zvýšenou pracnost provádění soklíků na svislé ploše podlahových | m2 | 5913.575 |  | 0 |  |  | základní |  | 0 | 0 | 0 | 0 | 0 | 16 | K | 2 |  |  |  | ROZPOCET |  |  |  |  | 0 | 0 | 0 | 0 | 0 | 1 | 0 | 16 | -515143182
| Online PSC |  | https://podminky.urs.cz/item/CS_URS_2026_01/777612151 | [14 empty] | Online PSC | 2
| VV |  | POD_01+POD_02+POD_05+POD_06+POD_08+POD_09+ST_04+ST_05+ST_07 |  | 5913.575 | [12 empty] | VV | 2 | 2 | True | 1 | ROZPOCET
512 | K | 777911113 | Napojení na stěnu nebo sokl fabionem z epoxidové stěrky plněné pískem a výplňovým spárovým profilem s trvale pružným tmelem pohyblivé | m | 6325 |  | 0 |  |  | základní |  | 0 | 0.00346 | 21.8845 | 0 | 0 | 16 | K | 2 |  |  |  | ROZPOCET |  |  |  |  | 0 | 0 | 0 | 0 | 0 | 1 | 0 | 16 | 1913627206
| Online PSC |  | https://podminky.urs.cz/item/CS_URS_2026_01/777911113 | [14 empty] | Online PSC | 2
513 | K | 998777102 | Přesun hmot pro podlahy lité stanovený z hmotnosti přesunovaného materiálu vodorovná dopravní vzdálenost do 50 m základní v objektech výšky přes 6 do 12 m | t | 100.062 |  | 0 |  |  | základní |  | 0 | 0 | 0 | 0 | 0 | 16 | K | 2 |  |  |  | ROZPOCET |  |  |  |  | 0 | 0 | 0 | 0 | 0 | 1 | 0 | 16 | -858537509
| Online PSC |  | https://podminky.urs.cz/item/CS_URS_2026_01/998777102 | [14 empty] | Online PSC | 2
514 | K | 998777192 | Přesun hmot pro podlahy lité stanovený z hmotnosti přesunovaného materiálu vodorovná dopravní vzdálenost do 50 m Příplatek k cenám za zvětšený přesun přes vymezenou vodorovnou dopravní vzdálenost do 100 m | t | 100.062 |  | 0 |  |  | základní |  | 0 | 0 | 0 | 0 | 0 | 16 | K | 2 |  |  |  | ROZPOCET |  |  |  |  | 0 | 0 | 0 | 0 | 0 | 1 | 0 | 16 | -1254159643
| Online PSC |  | https://podminky.urs.cz/item/CS_URS_2026_01/998777192 | [14 empty] | Online PSC | 2
| D | 781 | Dokončovací práce - obklady |  |  |  | 0 |  |  |  |  | 0 |  | 5.2308 |  | 0 | 2 | D | 1 |  |  |  | ROZPOCET | [10 empty] | 0
515 | K | 781111011 | Příprava podkladu před provedením obkladu oprášení (ometení) stěny | m2 | 133.837 |  | 0 |  |  | základní |  | 0 | 0 | 0 | 0 | 0 | 16 | K | 2 |  |  |  | ROZPOCET |  |  |  |  | 0 | 0 | 0 | 0 | 0 | 1 | 0 | 16 | 117832520
| Online PSC |  | https://podminky.urs.cz/item/CS_URS_2026_01/781111011 | [14 empty] | Online PSC | 2
| VV |  | OBKL |  | 133.837 | [12 empty] | VV | 2 | 2 | True | 1 | ROZPOCET
516 | K | 781121011 | Příprava podkladu před provedením obkladu nátěr penetrační na stěnu | m2 | 133.837 |  | 0 |  |  | základní |  | 0 | 0.0003 | 0.040151 | 0 | 0 | 16 | K | 2 |  |  |  | ROZPOCET |  |  |  |  | 0 | 0 | 0 | 0 | 0 | 1 | 0 | 16 | -1403214627
| Online PSC |  | https://podminky.urs.cz/item/CS_URS_2026_01/781121011 | [14 empty] | Online PSC | 2
| VV |  | OBKL |  | 133.837 | [12 empty] | VV | 2 | 2 | True | 1 | ROZPOCET
517 | K | 781131112 | Izolace stěny pod obklad izolace nátěrem nebo stěrkou ve dvou vrstvách | m2 | 133.837 |  | 0 |  |  | základní |  | 0 | 0.0015 | 0.20076 | 0 | 0 | 16 | K | 2 |  |  |  | ROZPOCET |  |  |  |  | 0 | 0 | 0 | 0 | 0 | 1 | 0 | 16 | 1200154456
| Online PSC |  | https://podminky.urs.cz/item/CS_URS_2026_01/781131112 | [14 empty] | Online PSC | 2
| VV |  | OBKL |  | 133.837 | [12 empty] | VV | 2 | 2 | True | 1 | ROZPOCET
518 | K | 781151031 | Příprava podkladu před provedením obkladu celoplošné vyrovnání podkladu stěrkou, tloušťky 3 mm | m2 | 133.837 |  | 0 |  |  | základní |  | 0 | 0.0045 | 0.60227 | 0 | 0 | 16 | K | 2 |  |  |  | ROZPOCET |  |  |  |  | 0 | 0 | 0 | 0 | 0 | 1 | 0 | 16 | -1167566266
| Online PSC |  | https://podminky.urs.cz/item/CS_URS_2026_01/781151031 | [14 empty] | Online PSC | 2
| VV |  | OBKL |  | 133.837 | [12 empty] | VV | 2 | 2 | True | 1 | ROZPOCET
519 | K | 781472314 | Montáž keramických obkladů stěn lepených cementovým flexibilním rychletuhnoucím lepidlem hladkých přes 4 do 6 ks/m2 | m2 | 133.837 |  | 0 |  |  | základní |  | 0 | 0.00909 | 1.2166 | 0 | 0 | 16 | K | 2 |  |  |  | ROZPOCET |  |  |  |  | 0 | 0 | 0 | 0 | 0 | 1 | 0 | 16 | 346748278
| Online PSC |  | https://podminky.urs.cz/item/CS_URS_2026_01/781472314 | [14 empty] | Online PSC | 2
| VV |  | "1.04" (1,991*2+2,615*2)*2,4-(0,9*2,15) |  | 20.174 | [12 empty] | VV | 2 | 2 | True | 0 | ROZPOCET
| VV |  | "1.11" (1,83*2+2,05*2)*2,7-(0,9*2,15*2) |  | 17.082 | [12 empty] | VV | 2 | 2 | True | 0 | ROZPOCET
| VV |  | "1.12" (3,23*2+1,83*2)*2,7-(0,9*2,15) |  | 25.389 | [12 empty] | VV | 2 | 2 | True | 0 | ROZPOCET
| VV |  | "1.13" (1,93*2+1,295*2)*2,7-(0,9*2,15) |  | 15.48 | [12 empty] | VV | 2 | 2 | True | 0 | ROZPOCET
| VV |  | "1.14" (2,065*2+1,83*2)*2,7-(0,9*2,15*2) |  | 17.163 | [12 empty] | VV | 2 | 2 | True | 0 | ROZPOCET
| VV |  | "1.15" (3,67*2+1,98*2)*2,7-(0,9*2,15) |  | 28.575 | [12 empty] | VV | 2 | 2 | True | 0 | ROZPOCET
| VV |  | Mezisoučet |  | 123.863 | [12 empty] | VV | 2 | 3 | True | 0 | ROZPOCET
| VV |  | "0.04" (1,991*2+2,615*2)*1,2-(0,9*1,2) |  | 9.974 | [12 empty] | VV | 2 | 2 | True | 0 | ROZPOCET
| VV |  | Mezisoučet |  | 9.974 | [12 empty] | VV | 2 | 3 | True | 0 | ROZPOCET
| VV | OBKL | Součet |  | 133.837 | [12 empty] | VV | 2 | 4 | True | 1 | ROZPOCET
520 | M | 59761717 | obklad keramický nemrazuvzdorný povrch hladký/matný tl do 10mm přes 4 do 6ks/m2 | m2 | 160.604 |  | 0 |  |  | základní |  | 0 | 0.019 | 3.0515 | 0 | 0 | 32 | M | 2 |  |  |  | ROZPOCET |  |  |  |  | 0 | 0 | 0 | 0 | 0 | 1 | 0 | 16 | 1719026534
| VV |  | 133,837*1,2 'Přepočtené koeficientem množství |  | 160.604 | [12 empty] | VV | 2 | 2 | False | 1 | ROZPOCET
521 | K | 781491011 | Montáž zrcadel lepených silikonovým tmelem na podkladní omítku, plochy do 1 m2 | m2 | 3.294 |  | 0 |  |  | základní |  | 0 | 0.00149 | 0.0049081 | 0 | 0 | 16 | K | 2 |  |  |  | ROZPOCET |  |  |  |  | 0 | 0 | 0 | 0 | 0 | 1 | 0 | 16 | 365341130
| Online PSC |  | https://podminky.urs.cz/item/CS_URS_2026_01/781491011 | [14 empty] | Online PSC | 2
| VV |  | Kompletní provedení dle specifikace - D.1.1.4.1 - Interiér parkovací dům | [14 empty] | VV | 2 | 1 | True | 0 | ROZPOCET
| VV |  | "zrcadlo - toalety ženy" 1,83*0,9 |  | 1.647 | [12 empty] | VV | 2 | 2 | True | 0 | ROZPOCET
| VV |  | "zrcadlo - toalety muži" 1,83*0,9 |  | 1.647 | [12 empty] | VV | 2 | 2 | True | 0 | ROZPOCET
| VV |  | Součet |  | 3.294 | [12 empty] | VV | 2 | 4 | True | 1 | ROZPOCET
522 | M | 63465122 | zrcadlo nemontované čiré tl 3mm | m2 | 3.953 |  | 0 |  |  | základní |  | 0 | 0.0075 | 0.029647 | 0 | 0 | 32 | M | 2 |  |  |  | ROZPOCET |  |  |  |  | 0 | 0 | 0 | 0 | 0 | 1 | 0 | 16 | 654433059
| VV |  | 3,294*1,2 'Přepočtené koeficientem množství |  | 3.953 | [12 empty] | VV | 2 | 2 | False | 1 | ROZPOCET
523 | K | 781492311 | Obklad - dokončující práce montáž profilu lepeného flexibilním cementovým rychletuhnoucím lepidlem rohového | m | 80 |  | 0 |  |  | základní |  | 0 | 0.0002 | 0.016 | 0 | 0 | 16 | K | 2 |  |  |  | ROZPOCET |  |  |  |  | 0 | 0 | 0 | 0 | 0 | 1 | 0 | 16 | -101719948
| Online PSC |  | https://podminky.urs.cz/item/CS_URS_2026_01/781492311 | [14 empty] | Online PSC | 2
524 | M | 28342003 | lišta ukončovací z PVC 10mm | m | 96 |  | 0 |  |  | základní |  | 0 | 0.0003 | 0.0288 | 0 | 0 | 32 | M | 2 |  |  |  | ROZPOCET |  |  |  |  | 0 | 0 | 0 | 0 | 0 | 1 | 0 | 16 | -136388291
| VV |  | 80*1,2 'Přepočtené koeficientem množství |  | 96 | [12 empty] | VV | 2 | 2 | False | 1 | ROZPOCET
525 | K | 781492351 | Obklad - dokončující práce montáž profilu lepeného flexibilním cementovým rychletuhnoucím lepidlem ukončovacího | m | 62 |  | 0 |  |  | základní |  | 0 | 0.00018 | 0.01116 | 0 | 0 | 16 | K | 2 |  |  |  | ROZPOCET |  |  |  |  | 0 | 0 | 0 | 0 | 0 | 1 | 0 | 16 | 369614601
| Online PSC |  | https://podminky.urs.cz/item/CS_URS_2026_01/781492351 | [14 empty] | Online PSC | 2
526 | M | 28342003 | lišta ukončovací z PVC 10mm | m | 74.4 |  | 0 |  |  | základní |  | 0 | 0.0003 | 0.02232 | 0 | 0 | 32 | M | 2 |  |  |  | ROZPOCET |  |  |  |  | 0 | 0 | 0 | 0 | 0 | 1 | 0 | 16 | 1809553527
| VV |  | 62*1,2 'Přepočtené koeficientem množství |  | 74.4 | [12 empty] | VV | 2 | 2 | False | 1 | ROZPOCET
527 | K | 781495141 | Obklad - dokončující práce průnik obkladem kruhový, bez izolace do DN 30 | kus | 14 |  | 0 |  |  | základní |  | 0 | 0 | 0 | 0 | 0 | 16 | K | 2 |  |  |  | ROZPOCET |  |  |  |  | 0 | 0 | 0 | 0 | 0 | 1 | 0 | 16 | 1744469120
| Online PSC |  | https://podminky.urs.cz/item/CS_URS_2026_01/781495141 | [14 empty] | Online PSC | 2
528 | K | 781495142 | Obklad - dokončující práce průnik obkladem kruhový, bez izolace přes DN 30 do DN 90 | kus | 7 |  | 0 |  |  | základní |  | 0 | 0 | 0 | 0 | 0 | 16 | K | 2 |  |  |  | ROZPOCET |  |  |  |  | 0 | 0 | 0 | 0 | 0 | 1 | 0 | 16 | 1340144990
| Online PSC |  | https://podminky.urs.cz/item/CS_URS_2026_01/781495142 | [14 empty] | Online PSC | 2
529 | K | 781495143 | Obklad - dokončující práce průnik obkladem kruhový, bez izolace přes DN 90 | kus | 6 |  | 0 |  |  | základní |  | 0 | 0 | 0 | 0 | 0 | 16 | K | 2 |  |  |  | ROZPOCET |  |  |  |  | 0 | 0 | 0 | 0 | 0 | 1 | 0 | 16 | -1803680244
| Online PSC |  | https://podminky.urs.cz/item/CS_URS_2026_01/781495143 | [14 empty] | Online PSC | 2
530 | K | 781495211 | Čištění vnitřních ploch po provedení obkladu stěn chemickými prostředky | m2 | 133.837 |  | 0 |  |  | základní |  | 0 | 5e-05 | 0.0066919 | 0 | 0 | 16 | K | 2 |  |  |  | ROZPOCET |  |  |  |  | 0 | 0 | 0 | 0 | 0 | 1 | 0 | 16 | 1295587773
| Online PSC |  | https://podminky.urs.cz/item/CS_URS_2026_01/781495211 | [14 empty] | Online PSC | 2
| VV |  | OBKL |  | 133.837 | [12 empty] | VV | 2 | 2 | True | 1 | ROZPOCET
531 | K | 998781103 | Přesun hmot pro obklady keramické stanovený z hmotnosti přesunovaného materiálu vodorovná dopravní vzdálenost do 50 m základní v objektech výšky přes 12 do 24 m | t | 5.231 |  | 0 |  |  | základní |  | 0 | 0 | 0 | 0 | 0 | 16 | K | 2 |  |  |  | ROZPOCET |  |  |  |  | 0 | 0 | 0 | 0 | 0 | 1 | 0 | 16 | 1478300979
| Online PSC |  | https://podminky.urs.cz/item/CS_URS_2026_01/998781103 | [14 empty] | Online PSC | 2
532 | K | 998781192 | Přesun hmot pro obklady keramické stanovený z hmotnosti přesunovaného materiálu vodorovná dopravní vzdálenost do 50 m Příplatek k cenám za zvětšený přesun přes vymezenou vodorovnou dopravní vzdálenost do 100 m | t | 5.231 |  | 0 |  |  | základní |  | 0 | 0 | 0 | 0 | 0 | 16 | K | 2 |  |  |  | ROZPOCET |  |  |  |  | 0 | 0 | 0 | 0 | 0 | 1 | 0 | 16 | 1271497687
| Online PSC |  | https://podminky.urs.cz/item/CS_URS_2026_01/998781192 | [14 empty] | Online PSC | 2
| D | 782 | Dokončovací práce - obklady z kamene |  |  |  | 0 |  |  |  |  | 0 |  | 52.7992 |  | 0 | 2 | D | 1 |  |  |  | ROZPOCET | [10 empty] | 0
533 | K | 782132113 | Montáž obkladů stěn z tvrdých kamenů kladených do lepidla z nejvýše dvou rozdílných druhů pravoúhlých desek ve skladbě se pravidelně opakujících tl. přes 30 do 50 mm | m2 | 139.101 |  | 0 |  |  | základní |  | 0 | 0.0105 | 1.4606 | 0 | 0 | 16 | K | 2 |  |  |  | ROZPOCET |  |  |  |  | 0 | 0 | 0 | 0 | 0 | 1 | 0 | 16 | 2062033264
| Online PSC |  | https://podminky.urs.cz/item/CS_URS_2026_01/782132113 | [14 empty] | Online PSC | 2
| VV |  | Skladba SO.03 - kamenný obklad - kompletní provedení včetně ostění otvorů, detailů - dle specifikace PD | [14 empty] | VV | 2 | 1 | True | 0 | ROZPOCET
| VV |  | Specifikace výpis | [14 empty] | VV | 2 | 1 | True | 0 | ROZPOCET
| VV |  | Kamenný obklad, tl. 30mm, celoplošně lepen mrazuvzdorným lep. tmelem | [14 empty] | VV | 2 | 1 | True | 0 | ROZPOCET
| VV |  | - přírodní nebo umělý kámen | [14 empty] | VV | 2 | 1 | True | 0 | ROZPOCET
| VV |  | - mrazuvzdorný | [14 empty] | VV | 2 | 1 | True | 0 | ROZPOCET
| VV |  | 6,8*5,1-(1,1*2,46+1,4*2,46*2) |  | 25.086 | [12 empty] | VV | 2 | 2 | True | 0 | ROZPOCET
| VV |  | 9,6*4+4,2*2,41+4,35*5,6+3*3,3+1,95*1,75 |  | 86.195 | [12 empty] | VV | 2 | 2 | True | 0 | ROZPOCET
| VV | SO_03 | Součet |  | 111.281 | [12 empty] | VV | 2 | 4 | True | 1 | ROZPOCET
| VV |  | 111,281*1,25 'Přepočtené koeficientem množství |  | 139.101 | [12 empty] | VV | 2 | 2 | False | 1 | ROZPOCET
534 | M | 58382180 | deska obkladová leštěná žula tl 30mm do 0,24m2 | m2 | 183.613 |  | 0 |  |  | základní |  | 0 | 0.081 | 14.8727 | 0 | 0 | 32 | M | 2 |  |  |  | ROZPOCET |  |  |  |  | 0 | 0 | 0 | 0 | 0 | 1 | 0 | 16 | -587842798
| VV |  | 153,011*1,2 'Přepočtené koeficientem množství |  | 183.613 | [12 empty] | VV | 2 | 2 | False | 1 | ROZPOCET
535 | K | 782212R01 | Montáž obkladů z desek alkalického skla kladených do lepidla z nejvýše dvou rozdílných druhů pravoúhlýh desek ve skladbě se pravidelně opakujících tl. přes 30 do 50 mm | m2 | 161.368 |  | 0 |  |  | základní |  | 0 | 0.06278 | 10.1307 | 0 | 0 | 16 | K | 2 |  |  |  | ROZPOCET |  |  |  |  | 0 | 0 | 0 | 0 | 0 | 1 | 0 | 16 | -598458512
| VV |  | Skladba SO.04 - Obklad za alkalického skla - kompletní provedení včetně ostění otvorů, detailů - dle specifikace PD | [14 empty] | VV | 2 | 1 | True | 0 | ROZPOCET
| VV |  | Specifikace dle výpisu skladeb | [14 empty] | VV | 2 | 1 | True | 0 | ROZPOCET
| VV |  | Obklad z alkalického skla, tl. 50mm | [14 empty] | VV | 2 | 1 | True | 0 | ROZPOCET
| VV |  | - obklad z alkalického skla bude upevněn systémově dle doporučení výrobce na penetrovaný podklad | [14 empty] | VV | 2 | 1 | True | 0 | ROZPOCET
| VV |  | - podklad musí být rovný, čistý a suchý | [14 empty] | VV | 2 | 1 | True | 0 | ROZPOCET
| VV |  | (3,2+5,82)*3,6 |  | 32.472 | [12 empty] | VV | 2 | 2 | True | 0 | ROZPOCET
| VV |  | 5,85*5,45+6,25*5,7+4,1*0,65+3,9*7,31-(1*2,06) |  | 96.622 | [12 empty] | VV | 2 | 2 | True | 0 | ROZPOCET
| VV | SO_04 | Součet |  | 129.094 | [12 empty] | VV | 2 | 4 | True | 1 | ROZPOCET
| VV |  | 129,094*1,25 'Přepočtené koeficientem množství |  | 161.368 | [12 empty] | VV | 2 | 2 | False | 1 | ROZPOCET
536 | M | 58382R01 | Obklad z alkalického skla tl. 50mm | m2 | 193.642 |  | 0 |  |  | základní |  | 0 | 0.136 | 26.3353 | 0 | 0 | 32 | M | 2 |  |  |  | ROZPOCET |  |  |  |  | 0 | 0 | 0 | 0 | 0 | 1 | 0 | 16 | 820634162
| VV |  | 161,368*1,2 'Přepočtené koeficientem množství |  | 193.642 | [12 empty] | VV | 2 | 2 | False | 1 | ROZPOCET
537 | K | 998782102 | Přesun hmot pro obklady kamenné stanovený z hmotnosti přesunovaného materiálu vodorovná dopravní vzdálenost do 50 m základní v objektech výšky přes 6 do 12 m | t | 52.799 |  | 0 |  |  | základní |  | 0 | 0 | 0 | 0 | 0 | 16 | K | 2 |  |  |  | ROZPOCET |  |  |  |  | 0 | 0 | 0 | 0 | 0 | 1 | 0 | 16 | 1815675965
| Online PSC |  | https://podminky.urs.cz/item/CS_URS_2026_01/998782102 | [14 empty] | Online PSC | 2
538 | K | 998782192 | Přesun hmot pro obklady kamenné stanovený z hmotnosti přesunovaného materiálu vodorovná dopravní vzdálenost do 50 m Příplatek k cenám za zvětšený přesun přes vymezenou vodorovnou dopravní vzdálenost do 100 m | t | 52.799 |  | 0 |  |  | základní |  | 0 | 0 | 0 | 0 | 0 | 16 | K | 2 |  |  |  | ROZPOCET |  |  |  |  | 0 | 0 | 0 | 0 | 0 | 1 | 0 | 16 | -1337448264
| Online PSC |  | https://podminky.urs.cz/item/CS_URS_2026_01/998782192 | [14 empty] | Online PSC | 2
| D | 783 | Dokončovací práce - nátěry |  |  |  | 0 |  |  |  |  | 0 |  | 6.5389 |  | 0 | 2 | D | 1 |  |  |  | ROZPOCET | [10 empty] | 0
539 | K | 783301311 | Příprava podkladu zámečnických konstrukcí před provedením nátěru odmaštění odmašťovačem vodou ředitelným | m2 | 33.98 |  | 0 |  |  | základní |  | 0 | 8e-05 | 0.0027184 | 0 | 0 | 16 | K | 2 |  |  |  | ROZPOCET |  |  |  |  | 0 | 0 | 0 | 0 | 0 | 1 | 0 | 16 | 1893317198
| Online PSC |  | https://podminky.urs.cz/item/CS_URS_2026_01/783301311 | [14 empty] | Online PSC | 2
| VV |  | "zárubně" 0,2*((2,1*2+0,8)*6+(2,1*2+1)*1)+0,3*((2,1*2+0,8)*6+(2,1*2+0,9)*2+(2,1*2+1)+(1,1+2,1*2))+0,4*((2,1*2+0,9)*2)+0,5*((0,9+2,1*2)*3) |  | 33.98 | [12 empty] | VV | 2 | 2 | True | 1 | ROZPOCET
540 | K | 783314203 | Základní antikorozní nátěr zámečnických konstrukcí jednonásobný syntetický samozákladující | m2 | 33.98 |  | 0 |  |  | základní |  | 0 | 0.00014 | 0.0047572 | 0 | 0 | 16 | K | 2 |  |  |  | ROZPOCET |  |  |  |  | 0 | 0 | 0 | 0 | 0 | 1 | 0 | 16 | -958995953
| Online PSC |  | https://podminky.urs.cz/item/CS_URS_2026_01/783314203 | [14 empty] | Online PSC | 2
541 | K | 783315101 | Mezinátěr zámečnických konstrukcí jednonásobný syntetický standardní | m2 | 33.98 |  | 0 |  |  | základní |  | 0 | 0.00012 | 0.0040776 | 0 | 0 | 16 | K | 2 |  |  |  | ROZPOCET |  |  |  |  | 0 | 0 | 0 | 0 | 0 | 1 | 0 | 16 | 1276416021
| Online PSC |  | https://podminky.urs.cz/item/CS_URS_2026_01/783315101 | [14 empty] | Online PSC | 2
542 | K | 783317101 | Krycí nátěr (email) zámečnických konstrukcí jednonásobný syntetický standardní | m2 | 33.98 |  | 0 |  |  | základní |  | 0 | 0.00012 | 0.0040776 | 0 | 0 | 16 | K | 2 |  |  |  | ROZPOCET |  |  |  |  | 0 | 0 | 0 | 0 | 0 | 1 | 0 | 16 | 138929405
| Online PSC |  | https://podminky.urs.cz/item/CS_URS_2026_01/783317101 | [14 empty] | Online PSC | 2
543 | K | 783801401 | Příprava podkladu omítek před provedením nátěru ometení | m2 | 10454.99 |  | 0 |  |  | základní |  | 0 | 0 | 0 | 0 | 0 | 16 | K | 2 |  |  |  | ROZPOCET |  |  |  |  | 0 | 0 | 0 | 0 | 0 | 1 | 0 | 16 | -165028053
| Online PSC |  | https://podminky.urs.cz/item/CS_URS_2026_01/783801401 | [14 empty] | Online PSC | 2
544 | K | 783823101 | Penetrační nátěr omítek hladkých betonových povrchů akrylátový | m2 | 10454.99 |  | 0 |  |  | základní |  | 0 | 8e-05 | 0.8364 | 0 | 0 | 16 | K | 2 |  |  |  | ROZPOCET |  |  |  |  | 0 | 0 | 0 | 0 | 0 | 1 | 0 | 16 | 1510314388
| Online PSC |  | https://podminky.urs.cz/item/CS_URS_2026_01/783823101 | [14 empty] | Online PSC | 2
545 | K | 783827401 | Krycí (ochranný) nátěr omítek dvojnásobný hladkých betonových povrchů nebo povrchů z desek na bázi dřeva (dřevovláknitých apod.) akrylátový | m2 | 10454.99 |  | 0 |  |  | základní |  | 0 | 0.00054 | 5.6457 | 0 | 0 | 16 | K | 2 |  |  |  | ROZPOCET |  |  |  |  | 0 | 0 | 0 | 0 | 0 | 1 | 0 | 16 | 1848007157
| Online PSC |  | https://podminky.urs.cz/item/CS_URS_2026_01/783827401 | [14 empty] | Online PSC | 2
| VV |  | Ochranný nátěr betonových konstrukcí proti karbonataci dle EN 1504 | [14 empty] | VV | 2 | 1 | True | 0 | ROZPOCET
| VV |  | Vnitřní | [14 empty] | VV | 2 | 1 | True | 0 | ROZPOCET
| VV |  | "stěny žb" 1842,851 |  | 1842.851 | [12 empty] | VV | 2 | 2 | True | 0 | ROZPOCET
| VV |  | "příčky" 406,439*2+139,726*2 |  | 1092.33 | [12 empty] | VV | 2 | 2 | True | 0 | ROZPOCET
| VV |  | "sloupy" 66,930+371,63 |  | 438.56 | [12 empty] | VV | 2 | 2 | True | 0 | ROZPOCET
| VV |  | "stropy" 5201,442 |  | 5201.442 | [12 empty] | VV | 2 | 2 | True | 0 | ROZPOCET
| VV |  | Mezisoučet |  | 8575.183 | [12 empty] | VV | 2 | 3 | True | 0 | ROZPOCET
| VV |  | Vnější stěny | [14 empty] | VV | 2 | 1 | True | 0 | ROZPOCET
| VV |  | Skladba SO.05 | [14 empty] | VV | 2 | 1 | True | 0 | ROZPOCET
| VV |  | 0,8*8,5+1,6*10,1 |  | 22.96 | [12 empty] | VV | 2 | 2 | True | 0 | ROZPOCET
| VV |  | Skladba SO.11 | [14 empty] | VV | 2 | 1 | True | 0 | ROZPOCET
| VV |  | 0,85*(8,5+6,517+10,1) |  | 21.349 | [12 empty] | VV | 2 | 2 | True | 0 | ROZPOCET
| VV |  | Mezisoučet |  | 44.309 | [12 empty] | VV | 2 | 3 | True | 0 | ROZPOCET
| VV |  | Atiky - z vnitřní strany parkoviště | [14 empty] | VV | 2 | 1 | True | 0 | ROZPOCET
| VV |  | 4,24*0,45+8,58*1,1+6*0,75+(6,5+13,8)*1,6 |  | 48.326 | [12 empty] | VV | 2 | 2 | True | 0 | ROZPOCET
| VV |  | (0,645+6,25+5,607+7,3+3,111+1,848)*1,5 |  | 37.142 | [12 empty] | VV | 2 | 2 | True | 0 | ROZPOCET
| VV |  | (10,1+6,505+8,5)*0,3 |  | 7.532 | [12 empty] | VV | 2 | 2 | True | 0 | ROZPOCET
| VV |  | Mezisoučet |  | 93 | [12 empty] | VV | 2 | 3 | True | 0 | ROZPOCET
| VV |  | Součet |  | 8712.492 | [12 empty] | VV | 2 | 4 | True | 1 | ROZPOCET
| VV |  | 8712,492*1,2 'Přepočtené koeficientem množství |  | 10454.99 | [12 empty] | VV | 2 | 2 | False | 1 | ROZPOCET
546 | K | 783897619 | Krycí (ochranný) nátěr omítek Příplatek k cenám za provádění barevného nátěru v odstínu náročném dvojnásobného | m2 | 775.019 |  | 0 |  |  | základní |  | 0 | 2e-05 | 0.0155 | 0 | 0 | 16 | K | 2 |  |  |  | ROZPOCET |  |  |  |  | 0 | 0 | 0 | 0 | 0 | 1 | 0 | 16 | -1094966886
| Online PSC |  | https://podminky.urs.cz/item/CS_URS_2026_01/783897619 | [14 empty] | Online PSC | 2
| VV |  | Kompletní provedení dle specifikace - D.1.1.4.1 - Interiér parkovací dům | [14 empty] | VV | 2 | 1 | True | 0 | ROZPOCET
| VV |  | 1.PP - žlutá | [14 empty] | VV | 2 | 1 | True | 0 | ROZPOCET
| VV |  | "sloup 500x300mm" (0,5*2+0,3*2)*15*2,65 |  | 63.6 | [12 empty] | VV | 2 | 2 | True | 0 | ROZPOCET
| VV |  | "sloup 300x300mm" 0,3*4*20*2,65 |  | 63.6 | [12 empty] | VV | 2 | 2 | True | 0 | ROZPOCET
| VV |  | "sloup 400x300mm" (0,4*2+0,3*2)*1*2,65 |  | 3.71 | [12 empty] | VV | 2 | 2 | True | 0 | ROZPOCET
| VV |  | "stěny" 2,65*(1,9+0,4*2+0,3+6,264+0,105+0,3*2+1,2+1,5+0,3+4,74+3,896+0,529+2,719+11,059) |  | 95.167 | [12 empty] | VV | 2 | 2 | True | 0 | ROZPOCET
| VV |  | Mezisoučet |  | 226.077 | [12 empty] | VV | 2 | 3 | True | 0 | ROZPOCET
| VV |  | 1.NP - červená | [14 empty] | VV | 2 | 1 | True | 0 | ROZPOCET
| VV |  | "sloup 500x300mm" (0,5*2+0,3*2)*2*2,65 |  | 8.48 | [12 empty] | VV | 2 | 2 | True | 0 | ROZPOCET
| VV |  | "sloup 300x300mm" 0,3*4*27*2,65 |  | 85.86 | [12 empty] | VV | 2 | 2 | True | 0 | ROZPOCET
| VV |  | "sloup 300x300mm" 0,3*4*15*3,1 |  | 55.8 | [12 empty] | VV | 2 | 2 | True | 0 | ROZPOCET
| VV |  | "sloup 400x300mm" (0,4*2+0,3*2)*1*2,65 |  | 3.71 | [12 empty] | VV | 2 | 2 | True | 0 | ROZPOCET
| VV |  | "stěny" 3,1*(15,6+5,78+9,2+2,565+5,89) |  | 121.009 | [12 empty] | VV | 2 | 2 | True | 0 | ROZPOCET
| VV |  | Mezisoučet |  | 274.859 | [12 empty] | VV | 2 | 3 | True | 0 | ROZPOCET
| VV |  | 2.NP - modrá | [14 empty] | VV | 2 | 1 | True | 0 | ROZPOCET
| VV |  | "sloup 500x300mm" (0,5*2+0,3*2)*32*2,5 |  | 128 | [12 empty] | VV | 2 | 2 | True | 0 | ROZPOCET
| VV |  | "sloup 300x300mm" 0,3*4*42*2,5 |  | 126 | [12 empty] | VV | 2 | 2 | True | 0 | ROZPOCET
| VV |  | "stěny" 2,5*(2,583+5,45) |  | 20.083 | [12 empty] | VV | 2 | 2 | True | 0 | ROZPOCET
| VV |  | Mezisoučet |  | 274.083 | [12 empty] | VV | 2 | 3 | True | 0 | ROZPOCET
| VV |  | Součet |  | 775.019 | [12 empty] | VV | 2 | 4 | True | 1 | ROZPOCET
547 | K | 783901403 | Příprava podkladu dřevěných podlah před provedením nátěrů očištění vysátí | m2 | 47.6 |  | 0 |  |  | základní |  | 0 | 0 | 0 | 0 | 0 | 16 | K | 2 |  |  |  | ROZPOCET |  |  |  |  | 0 | 0 | 0 | 0 | 0 | 1 | 0 | 16 | 1441630952
| Online PSC |  | https://podminky.urs.cz/item/CS_URS_2026_01/783901403 | [14 empty] | Online PSC | 2
548 | K | 783923161 | Penetrační nátěr betonových podlah pórovitých ( např. z cihelné dlažby, betonu apod.) akrylátový | m2 | 47.6 |  | 0 |  |  | základní |  | 0 | 0.00021 | 0.009996 | 0 | 0 | 16 | K | 2 |  |  |  | ROZPOCET |  |  |  |  | 0 | 0 | 0 | 0 | 0 | 1 | 0 | 16 | -1552476186
| Online PSC |  | https://podminky.urs.cz/item/CS_URS_2026_01/783923161 | [14 empty] | Online PSC | 2
| VV |  | POD_03 |  | 47.6 | [12 empty] | VV | 2 | 2 | True | 1 | ROZPOCET
549 | K | 783927161 | Krycí (uzavírací) nátěr betonových podlah dvojnásobný akrylátový | m2 | 47.6 |  | 0 |  |  | základní |  | 0 | 0.00033 | 0.015708 | 0 | 0 | 16 | K | 2 |  |  |  | ROZPOCET |  |  |  |  | 0 | 0 | 0 | 0 | 0 | 1 | 0 | 16 | 1259479548
| Online PSC |  | https://podminky.urs.cz/item/CS_URS_2026_01/783927161 | [14 empty] | Online PSC | 2
| VV |  | Skladba POD.03 - Podlaha autovýtahu a osobního výtahu | [14 empty] | VV | 2 | 1 | True | 0 | ROZPOCET
| VV |  | "0.03" 3,12 |  | 3.12 | [12 empty] | VV | 2 | 2 | True | 0 | ROZPOCET
| VV |  | "0.09" 21,7 |  | 21.7 | [12 empty] | VV | 2 | 2 | True | 0 | ROZPOCET
| VV |  | "0.10"22,78 |  | 22.78 | [12 empty] | VV | 2 | 2 | True | 0 | ROZPOCET
| VV | POD_03 | Součet |  | 47.6 | [12 empty] | VV | 2 | 4 | True | 1 | ROZPOCET
| D | 784 | Dokončovací práce - malby a tapety |  |  |  | 0 |  |  |  |  | 0 |  | 0.068469 |  | 0 | 2 | D | 1 |  |  |  | ROZPOCET | [10 empty] | 0
550 | K | 784111001 | Oprášení (ometení) podkladu v místnostech výšky do 3,80 m | m2 | 136.938 |  | 0 |  |  | základní |  | 0 | 0 | 0 | 0 | 0 | 16 | K | 2 |  |  |  | ROZPOCET |  |  |  |  | 0 | 0 | 0 | 0 | 0 | 1 | 0 | 16 | -574210790
| Online PSC |  | https://podminky.urs.cz/item/CS_URS_2026_01/784111001 | [14 empty] | Online PSC | 2
| VV |  | "stěny" OM_ST |  | 105.298 | [12 empty] | VV | 2 | 2 | True | 0 | ROZPOCET
| VV |  | "strop" OM_STR |  | 5.21 | [12 empty] | VV | 2 | 2 | True | 0 | ROZPOCET
| VV |  | "podhled" PD1 |  | 26.43 | [12 empty] | VV | 2 | 2 | True | 0 | ROZPOCET
| VV |  | Součet |  | 136.938 | [12 empty] | VV | 2 | 4 | True | 1 | ROZPOCET
551 | K | 784181101 | Penetrace podkladu jednonásobná základní akrylátová bezbarvá v místnostech výšky do 3,80 m | m2 | 136.938 |  | 0 |  |  | základní |  | 0 | 0.00021 | 0.028757 | 0 | 0 | 16 | K | 2 |  |  |  | ROZPOCET |  |  |  |  | 0 | 0 | 0 | 0 | 0 | 1 | 0 | 16 | 67358554
| Online PSC |  | https://podminky.urs.cz/item/CS_URS_2026_01/784181101 | [14 empty] | Online PSC | 2
| VV |  | "stěny" OM_ST |  | 105.298 | [12 empty] | VV | 2 | 2 | True | 0 | ROZPOCET
| VV |  | "strop" OM_STR |  | 5.21 | [12 empty] | VV | 2 | 2 | True | 0 | ROZPOCET
| VV |  | "podhled" PD1 |  | 26.43 | [12 empty] | VV | 2 | 2 | True | 0 | ROZPOCET
| VV |  | Součet |  | 136.938 | [12 empty] | VV | 2 | 4 | True | 1 | ROZPOCET
552 | K | 784211101 | Malby z malířských směsí oděruvzdorných za mokra dvojnásobné, bílé za mokra oděruvzdorné výborně v místnostech výšky do 3,80 m | m2 | 136.938 |  | 0 |  |  | základní |  | 0 | 0.00029 | 0.039712 | 0 | 0 | 16 | K | 2 |  |  |  | ROZPOCET |  |  |  |  | 0 | 0 | 0 | 0 | 0 | 1 | 0 | 16 | 1536735711
| Online PSC |  | https://podminky.urs.cz/item/CS_URS_2026_01/784211101 | [14 empty] | Online PSC | 2
| VV |  | "stěny" OM_ST |  | 105.298 | [12 empty] | VV | 2 | 2 | True | 0 | ROZPOCET
| VV |  | "strop" OM_STR |  | 5.21 | [12 empty] | VV | 2 | 2 | True | 0 | ROZPOCET
| VV |  | "podhled" PD1 |  | 26.43 | [12 empty] | VV | 2 | 2 | True | 0 | ROZPOCET
| VV |  | Součet |  | 136.938 | [12 empty] | VV | 2 | 4 | True | 1 | ROZPOCET

## SO04 - 1 - Parkovací dům ...
{af849eab-0fc0-4824-9ddb-bf0c71d70a44}
2
| KRYCÍ LIST SOUPISU PRACÍ | [7 empty] | v --- níže se nacházejí doplnkové a pomocné údaje k sestavám --- v | [8 empty] | False
Stavba:
Přístavba a rekonstrukce sportovní haly Chrudim, II. a III. etapa, 13.4.2026
Objekt:
SO04 - 1 - Parkovací dům - Zdravotně technické instalace
| KSO: |  |  |  |  | CC-CZ:
| Místo: |  | Tyršovo náměstí č.p. 249 a 12, Chrudim II |  |  | Datum: | 13. 4. 2026
| Zadavatel: |  |  |  |  | IČ:
|  | Město Chrudim, Resselovo nám. 77, Chrudim |  |  |  | DIČ:
| Účastník: |  |  |  |  | IČ: | Vyplň údaj
|  | Vyplň údaj |  |  |  | DIČ: | Vyplň údaj
| Projektant: |  |  |  |  | IČ:
|  | meetplace, s.r.o., Jaromírova 530/7, Praha 2 Nusle |  |  |  | DIČ:
| Zpracovatel: |  |  |  |  | IČ:
|  | Projecticon s.r.o., A. Kopeckého 151, Nový Hrádek |  |  |  | DIČ:
Poznámka:
Soupis prací je sestaven s využitím Cenové soustavy ÚRS. Položky, které pochází z této cenové soustavy, jsou ve sloupci 'Cenová soustava' označeny popisem 'CS ÚRS' a úrovní příslušného kalendářního pololetí. Veškeré další informace vymezující popis a podmínky použití těchto položek z Cenové soustavy, které nejsou uvedeny přímo v soupisu prací, jsou neomezeně dálkově k dispozici na webu podminky.urs.cz.
| Cena bez DPH | [5 empty] | 0
|  |  | Základ daně |  |  | Sazba daně | Výše daně
| DPH | základní | 0 |  |  | 21% | 0
|  | snížená | 0 |  |  | 12% | 0
|  | zákl. přenesená | 0 |  |  | 21% | 0
|  | sníž. přenesená | 0 |  |  | 12% | 0
|  | nulová | 0 |  |  | 0% | 0
| Cena s DPH |  |  | v | CZK |  | 0
REKAPITULACE ČLENĚNÍ SOUPISU PRACÍ
Stavba:
Přístavba a rekonstrukce sportovní haly Chrudim, II. a III. etapa, 13.4.2026
Objekt:
SO04 - 1 - Parkovací dům - Zdravotně technické instalace
Místo: |  |  | Tyršovo náměstí č.p. 249 a 12, Chrudim II |  |  | Datum: | 13. 4. 2026
Zadavatel: |  |  | Město Chrudim, Resselovo nám. 77, Chrudim |  |  | Projektant: | meetplace, s.r.o., Jaromírova 530/7, Praha 2 Nusle
Účastník: |  |  | Vyplň údaj |  |  | Zpracovatel: | Projecticon s.r.o., A. Kopeckého 151, Nový Hrádek
Kód dílu - Popis | [6 empty] | Cena celkem [CZK]
Náklady stavby celkem | [6 empty] | 0 | [11 empty] | -1
| HSV - Práce a dodávky HSV | [5 empty] | 0
| 1 - Zemní práce | [5 empty] | 0
| 3 - Svislé a kompletní konstrukce | [5 empty] | 0
| 4 - Vodorovné konstrukce | [5 empty] | 0
| 8 - Vedení trubní dálková a přípojná | [5 empty] | 0
| 9 - Ostatní konstrukce a práce, bourání | [5 empty] | 0
| 998 - Přesun hmot | [5 empty] | 0
| PSV - Práce a dodávky PSV | [5 empty] | 0
| 713 - Izolace tepelné | [5 empty] | 0
| 721 - Zdravotechnika - vnitřní kanalizace | [5 empty] | 0
| 722 - Zdravotechnika - vnitřní vodovod | [5 empty] | 0
| 725 - Zdravotechnika - zařizovací předměty | [5 empty] | 0
| 726 - Zdravotechnika - předstěnové instalace | [5 empty] | 0
SOUPIS PRACÍ
Stavba:
Přístavba a rekonstrukce sportovní haly Chrudim, II. a III. etapa, 13.4.2026
Objekt:
SO04 - 1 - Parkovací dům - Zdravotně technické instalace
Místo: |  |  | Tyršovo náměstí č.p. 249 a 12, Chrudim II |  |  | Datum: | 13. 4. 2026
Zadavatel: |  |  | Město Chrudim, Resselovo nám. 77, Chrudim |  |  | Projektant: | meetplace, s.r.o., Jaromírova 530/7, Praha 2 Nusle
Účastník: |  |  | Vyplň údaj |  |  | Zpracovatel: | Projecticon s.r.o., A. Kopeckého 151, Nový Hrádek
PČ | Typ | Kód | Popis | MJ | Množství | J.cena [CZK] | Cena celkem [CZK] | Cenová soustava |  | DPH | J. Nh [h] | Nh celkem [h] | J. hmotnost [t] | Hmotnost celkem [t] | J. suť [t] | Suť Celkem [t]
Náklady soupisu celkem | [6 empty] | 0 |  |  |  |  | 0 |  | 707.5545 |  | 0 |  | D | -1 | [10 empty] | 0
| D | HSV | Práce a dodávky HSV |  |  |  | 0 |  |  |  |  | 0 |  | 704.6293 |  | 0 | 1 | D | 0 |  |  |  | ROZPOCET | [6 empty] | 0
| D | 1 | Zemní práce |  |  |  | 0 |  |  |  |  | 0 |  | 451.5219 |  | 0 | 1 | D | 1 |  |  |  | ROZPOCET | [6 empty] | 0
1 | K | 131251204 | Hloubení zapažených jam a zářezů strojně s urovnáním dna do předepsaného profilu a spádu v hornině třídy těžitelnosti I skupiny 3 přes 100 do 500 m3 | m3 | 123.472 |  | 0 |  |  | základní |  | 0 | 0 | 0 | 0 | 0 | 4 | K | 2 |  |  |  | ROZPOCET | 0 | 0 | 0 | 0 | 0 | 1 | 0 | 4 | 901817260
| Online PSC |  | https://podminky.urs.cz/item/CS_URS_2026_01/131251204 | [14 empty] | Online PSC | 2
| VV |  | "Akumulace" 7,5*4*2,6 |  | 78 | [12 empty] | VV | 2 | 2 | True | 0 | ROZPOCET
| VV |  | "ČŠ1" 2,8*2,8*3,2 |  | 25.088 | [12 empty] | VV | 2 | 2 | True | 0 | ROZPOCET
| VV |  | "ČŠ2" 2,8*2,8*2,6 |  | 20.384 | [12 empty] | VV | 2 | 2 | True | 0 | ROZPOCET
| VV |  | Součet |  | 123.472 | [12 empty] | VV | 2 | 4 | True | 1 | ROZPOCET
2 | K | 132251102 | Hloubení nezapažených rýh šířky do 800 mm strojně s urovnáním dna do předepsaného profilu a spádu v hornině třídy těžitelnosti I skupiny 3 přes 20 do 50 m3 | m3 | 45.6 |  | 0 |  |  | základní |  | 0 | 0 | 0 | 0 | 0 | 4 | K | 2 |  |  |  | ROZPOCET | 0 | 0 | 0 | 0 | 0 | 1 | 0 | 4 | 31143710
| Online PSC |  | https://podminky.urs.cz/item/CS_URS_2026_01/132251102 | [14 empty] | Online PSC | 2
| VV |  | "VODA" 0,8*0,95*60 |  | 45.6 | [12 empty] | VV | 2 | 2 | True | 0 | ROZPOCET
| VV |  | Součet |  | 45.6 | [12 empty] | VV | 2 | 4 | True | 1 | ROZPOCET
3 | K | 132251254 | Hloubení nezapažených rýh šířky přes 800 do 2 000 mm strojně s urovnáním dna do předepsaného profilu a spádu v hornině třídy těžitelnosti I skupiny 3 přes 100 do 500 m3 | m3 | 232.39 |  | 0 |  |  | základní |  | 0 | 0 | 0 | 0 | 0 | 4 | K | 2 |  |  |  | ROZPOCET | 0 | 0 | 0 | 0 | 0 | 1 | 0 | 4 | -1359451343
| Online PSC |  | https://podminky.urs.cz/item/CS_URS_2026_01/132251254 | [14 empty] | Online PSC | 2
| VV |  | "SÁNÍ 110" 0,91*0,85*10 |  | 7.735 | [12 empty] | VV | 2 | 2 | True | 0 | ROZPOCET
| VV |  | "EL auta 125" 0,925*0,85*22 |  | 17.298 | [12 empty] | VV | 2 | 2 | True | 0 | ROZPOCET
| VV |  | "EL auta 160" 0,960*0,85*5 |  | 4.08 | [12 empty] | VV | 2 | 2 | True | 0 | ROZPOCET
| VV |  | "PARKOVACÍ plocha 110" 0,91*0,95*80 |  | 69.16 | [12 empty] | VV | 2 | 2 | True | 0 | ROZPOCET
| VV |  | "PARKOVACÍ plocha 125" 0,925*0,95*105 |  | 92.269 | [12 empty] | VV | 2 | 2 | True | 0 | ROZPOCET
| VV |  | "PARKOVACÍ plocha 160" 0,960*0,95*5 |  | 4.56 | [12 empty] | VV | 2 | 2 | True | 0 | ROZPOCET
| VV |  | "Deště 125" 0,925*0,95*10 |  | 8.788 | [12 empty] | VV | 2 | 2 | True | 0 | ROZPOCET
| VV |  | "Deště 200" 1,0*0,95*30 |  | 28.5 | [12 empty] | VV | 2 | 2 | True | 0 | ROZPOCET
| VV |  | Součet |  | 232.39 | [12 empty] | VV | 2 | 4 | True | 1 | ROZPOCET
4 | K | 132254203 | Hloubení zapažených rýh šířky přes 800 do 2 000 mm strojně s urovnáním dna do předepsaného profilu a spádu v hornině třídy těžitelnosti I skupiny 3 přes 50 do 100 m3 | m3 | 67.28 |  | 0 |  |  | základní |  | 0 | 0 | 0 | 0 | 0 | 4 | K | 2 |  |  |  | ROZPOCET | 0 | 0 | 0 | 0 | 0 | 1 | 0 | 4 | -801030234
| Online PSC |  | https://podminky.urs.cz/item/CS_URS_2026_01/132254203 | [14 empty] | Online PSC | 2
| VV |  | "Deště 160" 1,160*1,45*40 |  | 67.28 | [12 empty] | VV | 2 | 2 | True | 1 | ROZPOCET
5 | K | 151101101 | Zřízení pažení a rozepření stěn rýh pro podzemní vedení příložné pro jakoukoliv mezerovitost, hloubky do 2 m | m2 | 206.8 |  | 0 |  |  | základní |  | 0 | 0.00084 | 0.17371 | 0 | 0 | 4 | K | 2 |  |  |  | ROZPOCET | 0 | 0 | 0 | 0 | 0 | 1 | 0 | 4 | -131157323
| Online PSC |  | https://podminky.urs.cz/item/CS_URS_2026_01/151101101 | [14 empty] | Online PSC | 2
| VV |  | "Akumulace" 7,5*2+7,5*2+4*2+4*2 |  | 46 | [12 empty] | VV | 2 | 2 | True | 0 | ROZPOCET
| VV |  | "ČŠ1" 2,8*2*4 |  | 22.4 | [12 empty] | VV | 2 | 2 | True | 0 | ROZPOCET
| VV |  | "ČŠ2" 2,8*2*4 |  | 22.4 | [12 empty] | VV | 2 | 2 | True | 0 | ROZPOCET
| VV |  | "DEŠTĚ" 40*1.45*2 |  | 116 | [12 empty] | VV | 2 | 2 | True | 0 | ROZPOCET
| VV |  | Součet |  | 206.8 | [12 empty] | VV | 2 | 4 | True | 1 | ROZPOCET
6 | K | 151101102 | Zřízení pažení a rozepření stěn rýh pro podzemní vedení příložné pro jakoukoliv mezerovitost, hloubky přes 2 do 4 m | m2 | 27.24 |  | 0 |  |  | základní |  | 0 | 0.00085 | 0.023154 | 0 | 0 | 4 | K | 2 |  |  |  | ROZPOCET | 0 | 0 | 0 | 0 | 0 | 1 | 0 | 4 | 670347958
| Online PSC |  | https://podminky.urs.cz/item/CS_URS_2026_01/151101102 | [14 empty] | Online PSC | 2
| VV |  | "Akumulace" 7,5*0,6+7,5*0,6+4*0,6+4*0,6 |  | 13.8 | [12 empty] | VV | 2 | 2 | True | 0 | ROZPOCET
| VV |  | "ČŠ1" 2,8*0,6*4 |  | 6.72 | [12 empty] | VV | 2 | 2 | True | 0 | ROZPOCET
| VV |  | "ČŠ2" 2,8*0,6*4 |  | 6.72 | [12 empty] | VV | 2 | 2 | True | 0 | ROZPOCET
| VV |  | Součet |  | 27.24 | [12 empty] | VV | 2 | 4 | True | 1 | ROZPOCET
7 | K | 151101111 | Odstranění pažení a rozepření stěn rýh pro podzemní vedení s uložením materiálu na vzdálenost do 3 m od kraje výkopu příložné, hloubky do 2 m | m2 | 206.8 |  | 0 |  |  | základní |  | 0 | 0 | 0 | 0 | 0 | 4 | K | 2 |  |  |  | ROZPOCET | 0 | 0 | 0 | 0 | 0 | 1 | 0 | 4 | -2001605207
| Online PSC |  | https://podminky.urs.cz/item/CS_URS_2026_01/151101111 | [14 empty] | Online PSC | 2
| VV |  | "Akumulace" 7,5*2+7,5*2+4*2+4*2 |  | 46 | [12 empty] | VV | 2 | 2 | True | 0 | ROZPOCET
| VV |  | "ČŠ1" 2,8*2*4 |  | 22.4 | [12 empty] | VV | 2 | 2 | True | 0 | ROZPOCET
| VV |  | "ČŠ2" 2,8*2*4 |  | 22.4 | [12 empty] | VV | 2 | 2 | True | 0 | ROZPOCET
| VV |  | "DEŠTĚ" 40*1.45*2 |  | 116 | [12 empty] | VV | 2 | 2 | True | 0 | ROZPOCET
| VV |  | Součet |  | 206.8 | [12 empty] | VV | 2 | 4 | True | 1 | ROZPOCET
8 | K | 151101112 | Odstranění pažení a rozepření stěn rýh pro podzemní vedení s uložením materiálu na vzdálenost do 3 m od kraje výkopu příložné, hloubky přes 2 do 4 m | m2 | 27.24 |  | 0 |  |  | základní |  | 0 | 0 | 0 | 0 | 0 | 4 | K | 2 |  |  |  | ROZPOCET | 0 | 0 | 0 | 0 | 0 | 1 | 0 | 4 | -347886730
| Online PSC |  | https://podminky.urs.cz/item/CS_URS_2026_01/151101112 | [14 empty] | Online PSC | 2
| VV |  | "Akumulace" 7,5*0,6+7,5*0,6+4*0,6+4*0,6 |  | 13.8 | [12 empty] | VV | 2 | 2 | True | 0 | ROZPOCET
| VV |  | "ČŠ1" 2,8*0,6*4 |  | 6.72 | [12 empty] | VV | 2 | 2 | True | 0 | ROZPOCET
| VV |  | "ČŠ2" 2,8*0,6*4 |  | 6.72 | [12 empty] | VV | 2 | 2 | True | 0 | ROZPOCET
| VV |  | Součet |  | 27.24 | [12 empty] | VV | 2 | 4 | True | 1 | ROZPOCET
9 | K | 162751117 | Vodorovné přemístění výkopku nebo sypaniny po suchu na obvyklém dopravním prostředku, bez naložení výkopku, avšak se složením bez rozhrnutí z horniny třídy těžitelnosti I skupiny 1 až 3 na vzdálenost přes 9 000 do 10 000 m | m3 | 311.25 |  | 0 |  |  | základní |  | 0 | 0 | 0 | 0 | 0 | 4 | K | 2 |  |  |  | ROZPOCET | 0 | 0 | 0 | 0 | 0 | 1 | 0 | 4 | 924561117
| Online PSC |  | https://podminky.urs.cz/item/CS_URS_2026_01/162751117 | [14 empty] | Online PSC | 2
| VV |  | "OBSYP" 190,917 |  | 190.917 | [12 empty] | VV | 2 | 2 | True | 0 | ROZPOCET
| VV |  | "LOŽE ZE ŠTĚRKODRTĚ" 1,95 |  | 1.95 | [12 empty] | VV | 2 | 2 | True | 0 | ROZPOCET
| VV |  | "LOŽE POD POTRUBÍ" 80,663 |  | 80.663 | [12 empty] | VV | 2 | 2 | True | 0 | ROZPOCET
| VV |  | "PODKLADNÍ DESKY" 1,95 |  | 1.95 | [12 empty] | VV | 2 | 2 | True | 0 | ROZPOCET
| VV |  | "ČŠ1" 3,40 |  | 3.4 | [12 empty] | VV | 2 | 2 | True | 0 | ROZPOCET
| VV |  | "ČŠ2" 2,72 |  | 2.72 | [12 empty] | VV | 2 | 2 | True | 0 | ROZPOCET
| VV |  | "Akumulace" 29,65 |  | 29.65 | [12 empty] | VV | 2 | 2 | True | 0 | ROZPOCET
| VV |  | Součet |  | 311.25 | [12 empty] | VV | 2 | 4 | True | 1 | ROZPOCET
10 | K | 162751119 | Vodorovné přemístění výkopku nebo sypaniny po suchu na obvyklém dopravním prostředku, bez naložení výkopku, avšak se složením bez rozhrnutí z horniny třídy těžitelnosti I skupiny 1 až 3 na vzdálenost Příplatek k ceně za každých dalších i započatých 1 000 m | m3 | 3112.5 |  | 0 |  |  | základní |  | 0 | 0 | 0 | 0 | 0 | 4 | K | 2 |  |  |  | ROZPOCET | 0 | 0 | 0 | 0 | 0 | 1 | 0 | 4 | 706719638
| Online PSC |  | https://podminky.urs.cz/item/CS_URS_2026_01/162751119 | [14 empty] | Online PSC | 2
| VV |  | 311,25*10 |  | 3112.5 | [12 empty] | VV | 2 | 2 | True | 1 | ROZPOCET
11 | K | 167151111 | Nakládání, skládání a překládání neulehlého výkopku nebo sypaniny strojně nakládání, množství přes 100 m3, z hornin třídy těžitelnosti I, skupiny 1 až 3 | m3 | 311.25 |  | 0 |  |  | základní |  | 0 | 0 | 0 | 0 | 0 | 4 | K | 2 |  |  |  | ROZPOCET | 0 | 0 | 0 | 0 | 0 | 1 | 0 | 4 | 2039430468
| Online PSC |  | https://podminky.urs.cz/item/CS_URS_2026_01/167151111 | [14 empty] | Online PSC | 2
| VV |  | "OBSYP" 190,917 |  | 190.917 | [12 empty] | VV | 2 | 2 | True | 0 | ROZPOCET
| VV |  | "LOŽE ZE ŠTĚRKODRTĚ" 1,95 |  | 1.95 | [12 empty] | VV | 2 | 2 | True | 0 | ROZPOCET
| VV |  | "LOŽE POD POTRUBÍ" 80,663 |  | 80.663 | [12 empty] | VV | 2 | 2 | True | 0 | ROZPOCET
| VV |  | "PODKLADNÍ DESKY" 1,95 |  | 1.95 | [12 empty] | VV | 2 | 2 | True | 0 | ROZPOCET
| VV |  | "ČŠ1" 3,40 |  | 3.4 | [12 empty] | VV | 2 | 2 | True | 0 | ROZPOCET
| VV |  | "ČŠ2" 2,72 |  | 2.72 | [12 empty] | VV | 2 | 2 | True | 0 | ROZPOCET
| VV |  | "Akumulace" 29,65 |  | 29.65 | [12 empty] | VV | 2 | 2 | True | 0 | ROZPOCET
| VV |  | Součet |  | 311.25 | [12 empty] | VV | 2 | 4 | True | 1 | ROZPOCET
12 | K | 171201231 | Poplatek za uložení stavebního odpadu na recyklační skládce (skládkovné) zeminy a kamení zatříděného do Katalogu odpadů pod kódem 17 05 04 | t | 560.25 |  | 0 |  |  | základní |  | 0 | 0 | 0 | 0 | 0 | 4 | K | 2 |  |  |  | ROZPOCET | 0 | 0 | 0 | 0 | 0 | 1 | 0 | 4 | -1283976838
| Online PSC |  | https://podminky.urs.cz/item/CS_URS_2026_01/171201231 | [14 empty] | Online PSC | 2
| VV |  | 311,250*1,8 |  | 560.25 | [12 empty] | VV | 2 | 2 | True | 1 | ROZPOCET
13 | K | 171251201 | Uložení sypaniny na skládky nebo meziskládky bez hutnění s upravením uložené sypaniny do předepsaného tvaru | m3 | 311.25 |  | 0 |  |  | základní |  | 0 | 0 | 0 | 0 | 0 | 4 | K | 2 |  |  |  | ROZPOCET | 0 | 0 | 0 | 0 | 0 | 1 | 0 | 4 | -352427520
| Online PSC |  | https://podminky.urs.cz/item/CS_URS_2026_01/171251201 | [14 empty] | Online PSC | 2
| VV |  | "OBSYP" 190,917 |  | 190.917 | [12 empty] | VV | 2 | 2 | True | 0 | ROZPOCET
| VV |  | "LOŽE ZE ŠTĚRKODRTĚ" 1,95 |  | 1.95 | [12 empty] | VV | 2 | 2 | True | 0 | ROZPOCET
| VV |  | "LOŽE POD POTRUBÍ" 80,663 |  | 80.663 | [12 empty] | VV | 2 | 2 | True | 0 | ROZPOCET
| VV |  | "PODKLADNÍ DESKY" 1,95 |  | 1.95 | [12 empty] | VV | 2 | 2 | True | 0 | ROZPOCET
| VV |  | "ČŠ1" 3,40 |  | 3.4 | [12 empty] | VV | 2 | 2 | True | 0 | ROZPOCET
| VV |  | "ČŠ2" 2,72 |  | 2.72 | [12 empty] | VV | 2 | 2 | True | 0 | ROZPOCET
| VV |  | "Akumulace" 29,65 |  | 29.65 | [12 empty] | VV | 2 | 2 | True | 0 | ROZPOCET
| VV |  | Součet |  | 311.25 | [12 empty] | VV | 2 | 4 | True | 1 | ROZPOCET
14 | K | 174151101 | Zásyp sypaninou z jakékoliv horniny strojně s uložením výkopku ve vrstvách se zhutněním jam, šachet, rýh nebo kolem objektů v těchto vykopávkách | m3 | 157.492 |  | 0 |  |  | základní |  | 0 | 0 | 0 | 0 | 0 | 4 | K | 2 |  |  |  | ROZPOCET | 0 | 0 | 0 | 0 | 0 | 1 | 0 | 4 | -1926853242
| Online PSC |  | https://podminky.urs.cz/item/CS_URS_2026_01/174151101 | [14 empty] | Online PSC | 2
| VV |  | 123,472+45,6+232,39+67,28-311,25 |  | 157.492 | [12 empty] | VV | 2 | 2 | True | 1 | ROZPOCET
15 | K | 175151101 | Obsypání potrubí strojně sypaninou z vhodných hornin třídy těžitelnosti I a II, skupiny 1 až 4 nebo materiálem připraveným podél výkopu ve vzdálenosti do 3 m od jeho kraje, pro jakoukoliv hloubku výkopu a míru zhutnění bez prohození sypaniny | m3 | 190.917 |  | 0 |  |  | základní |  | 0 | 0 | 0 | 0 | 0 | 4 | K | 2 |  |  |  | ROZPOCET | 0 | 0 | 0 | 0 | 0 | 1 | 0 | 4 | 248759575
| Online PSC |  | https://podminky.urs.cz/item/CS_URS_2026_01/175151101 | [14 empty] | Online PSC | 2
| VV |  | "VODA" 0,8*0,340*60 |  | 16.32 | [12 empty] | VV | 2 | 2 | True | 0 | ROZPOCET
| VV |  | "SÁNÍ 110" 0,91*0,410*10 |  | 3.731 | [12 empty] | VV | 2 | 2 | True | 0 | ROZPOCET
| VV |  | "EL auta 125" 0,925*0,425*22 |  | 8.649 | [12 empty] | VV | 2 | 2 | True | 0 | ROZPOCET
| VV |  | "EL auta 160" 0,960*0,460*5 |  | 2.208 | [12 empty] | VV | 2 | 2 | True | 0 | ROZPOCET
| VV |  | "PARKOVACÍ plocha 110" 0,91*0,410*80 |  | 29.848 | [12 empty] | VV | 2 | 2 | True | 0 | ROZPOCET
| VV |  | "PARKOVACÍ plocha 125" 0,925*0,425*105 |  | 41.278 | [12 empty] | VV | 2 | 2 | True | 0 | ROZPOCET
| VV |  | "PARKOVACÍ plocha 160" 0,960*0,460*5 |  | 2.208 | [12 empty] | VV | 2 | 2 | True | 0 | ROZPOCET
| VV |  | "Deště 125" 0,925*0,425*10 |  | 3.931 | [12 empty] | VV | 2 | 2 | True | 0 | ROZPOCET
| VV |  | "Deště 160" 1,160*1,460*40 |  | 67.744 | [12 empty] | VV | 2 | 2 | True | 0 | ROZPOCET
| VV |  | "Deště 200" 1,0*0,500*30 |  | 15 | [12 empty] | VV | 2 | 2 | True | 0 | ROZPOCET
| VV |  | Součet |  | 190.917 | [12 empty] | VV | 2 | 4 | True | 1 | ROZPOCET
16 | M | 58331351 | kamenivo těžené drobné frakce 0/4 | t | 448.107 |  | 0 |  |  | základní |  | 0 | 1 | 448.107 | 0 | 0 | 8 | M | 2 |  |  |  | ROZPOCET | 0 | 0 | 0 | 0 | 0 | 1 | 0 | 4 | -1032733129
| VV |  | "OBSYP" 190,917 |  | 190.917 | [12 empty] | VV | 2 | 2 | True | 0 | ROZPOCET
| VV |  | "LOŽE POD POTRUBÍ" 80,663 |  | 80.663 | [12 empty] | VV | 2 | 2 | True | 0 | ROZPOCET
| VV |  | Součet |  | 271.58 | [12 empty] | VV | 2 | 4 | True | 0 | ROZPOCET
| VV |  | 271,580*1,65 "Přepočtené koeficientem množství |  | 448.107 | [12 empty] | VV | 2 | 2 | True | 1 | ROZPOCET
17 | M | 58344197 | štěrkodrť frakce 0/63 | t | 3.218 |  | 0 |  |  | základní |  | 0 | 1 | 3.218 | 0 | 0 | 8 | M | 2 |  |  |  | ROZPOCET | 0 | 0 | 0 | 0 | 0 | 1 | 0 | 4 | -1876472876
| VV |  | "LOŽE ZE ŠTĚRKODRTĚ" 1,95 |  | 1.95 | [12 empty] | VV | 2 | 2 | True | 0 | ROZPOCET
| VV |  | Součet |  | 1.95 | [12 empty] | VV | 2 | 4 | True | 0 | ROZPOCET
| VV |  | 1,95*1,65 "Přepočtené koeficientem množství |  | 3.218 | [12 empty] | VV | 2 | 2 | True | 1 | ROZPOCET
| D | 3 | Svislé a kompletní konstrukce |  |  |  | 0 |  |  |  |  | 0 |  | 0.5 |  | 0 | 1 | D | 1 |  |  |  | ROZPOCET | [6 empty] | 0
18 | K | 386131112 | Montáž odlučovačů tuků a olejů polyetylenových, průtoku 4 l/s | kus | 2 |  | 0 |  |  | základní |  | 0 | 0 | 0 | 0 | 0 | 4 | K | 2 |  |  |  | ROZPOCET | 0 | 0 | 0 | 0 | 0 | 1 | 0 | 4 | 1903749645
| Online PSC |  | https://podminky.urs.cz/item/CS_URS_2026_01/386131112 | [14 empty] | Online PSC | 2
19 | M | ČŠ 1 | čerpací jímka typu STAR 1000 z pollyethylenu s klapkou a s ventilem, průměr 1,0m, výška 2,8m, Q=2 l/s | kus | 1 |  | 0 |  |  | základní |  | 0 | 0.25 | 0.25 | 0 | 0 | 8 | M | 2 |  |  |  | ROZPOCET | 0 | 0 | 0 | 0 | 0 | 1 | 0 | 4 | 469183828
20 | M | ČŠ 2 | čerpací jímka typu SRT z polyesteru s klapkou a s ventilem, průměr 1,4m, výška 2,4m, Q=40 l/s | kus | 1 |  | 0 |  |  | základní |  | 0 | 0.25 | 0.25 | 0 | 0 | 8 | M | 2 |  |  |  | ROZPOCET | 0 | 0 | 0 | 0 | 0 | 1 | 0 | 4 | -692655462
| D | 4 | Vodorovné konstrukce |  |  |  | 0 |  |  |  |  | 0 |  | 161.0497 |  | 0 | 1 | D | 1 |  |  |  | ROZPOCET | [6 empty] | 0
21 | K | 451541111 | Lože pod potrubí, stoky a drobné objekty v otevřeném výkopu ze štěrkodrtě 0-63 mm | m3 | 1.95 |  | 0 |  |  | základní |  | 0 | 1.7034 | 3.3216 | 0 | 0 | 4 | K | 2 |  |  |  | ROZPOCET | 0 | 0 | 0 | 0 | 0 | 1 | 0 | 4 | -1368976107
| Online PSC |  | https://podminky.urs.cz/item/CS_URS_2026_01/451541111 | [14 empty] | Online PSC | 2
| VV |  | 6,0*2,5*0,1 |  | 1.5 | [12 empty] | VV | 2 | 2 | True | 0 | ROZPOCET
| VV |  | "ČŠ1" 1,5*1,5*0,1 |  | 0.225 | [12 empty] | VV | 2 | 2 | True | 0 | ROZPOCET
| VV |  | "ČŠ2" 1,5*1,5*0,1 |  | 0.225 | [12 empty] | VV | 2 | 2 | True | 0 | ROZPOCET
| VV |  | Součet |  | 1.95 | [12 empty] | VV | 2 | 4 | True | 1 | ROZPOCET
22 | K | 451572111 | Lože pod potrubí, stoky a drobné objekty v otevřeném výkopu z kameniva drobného těženého 0 až 4 mm | m3 | 80.663 |  | 0 |  |  | základní |  | 0 | 1.8908 | 152.5152 | 0 | 0 | 4 | K | 2 |  |  |  | ROZPOCET | 0 | 0 | 0 | 0 | 0 | 1 | 0 | 4 | -1518178900
| Online PSC |  | https://podminky.urs.cz/item/CS_URS_2026_01/451572111 | [14 empty] | Online PSC | 2
| VV |  | "VODA" 0,8*0,10*60 |  | 4.8 | [12 empty] | VV | 2 | 2 | True | 0 | ROZPOCET
| VV |  | "SÁNÍ 110" 0,91*0,10*10 |  | 0.91 | [12 empty] | VV | 2 | 2 | True | 0 | ROZPOCET
| VV |  | "EL auta 125" 0,925*0,10*22 |  | 2.035 | [12 empty] | VV | 2 | 2 | True | 0 | ROZPOCET
| VV |  | "EL auta 160" 0,960*0,10*5 |  | 0.48 | [12 empty] | VV | 2 | 2 | True | 0 | ROZPOCET
| VV |  | "PARKOVACÍ plocha 110" 0,91*0,10*80 |  | 7.28 | [12 empty] | VV | 2 | 2 | True | 0 | ROZPOCET
| VV |  | "PARKOVACÍ plocha 125" 0,925*0,10*105 |  | 9.713 | [12 empty] | VV | 2 | 2 | True | 0 | ROZPOCET
| VV |  | "PARKOVACÍ plocha 160" 0,960*0,10*5 |  | 0.48 | [12 empty] | VV | 2 | 2 | True | 0 | ROZPOCET
| VV |  | "Deště 125" 0,925*0,10*10 |  | 0.925 | [12 empty] | VV | 2 | 2 | True | 0 | ROZPOCET
| VV |  | "Deště 160" 1,160*1,10*40 |  | 51.04 | [12 empty] | VV | 2 | 2 | True | 0 | ROZPOCET
| VV |  | "Deště 200" 1,0*0,10*30 |  | 3 | [12 empty] | VV | 2 | 2 | True | 0 | ROZPOCET
| VV |  | Součet |  | 80.663 | [12 empty] | VV | 2 | 4 | True | 1 | ROZPOCET
23 | K | 452321131 | Podkladní a zajišťovací konstrukce z betonu železového v otevřeném výkopu bez zvýšených nároků na prostředí desky pod potrubí, stoky a drobné objekty z betonu tř. C 12/15 | m3 | 1.95 |  | 0 |  |  | základní |  | 0 | 2.301 | 4.487 | 0 | 0 | 4 | K | 2 |  |  |  | ROZPOCET | 0 | 0 | 0 | 0 | 0 | 1 | 0 | 4 | -551465646
| Online PSC |  | https://podminky.urs.cz/item/CS_URS_2026_01/452321131 | [14 empty] | Online PSC | 2
| VV |  | "Akumulace" 6,0*2,5*0,1 |  | 1.5 | [12 empty] | VV | 2 | 2 | True | 0 | ROZPOCET
| VV |  | "ČŠ1" 1,5*1,5*0,1 |  | 0.225 | [12 empty] | VV | 2 | 2 | True | 0 | ROZPOCET
| VV |  | "ČŠ2" 1,5*1,5*0,1 |  | 0.225 | [12 empty] | VV | 2 | 2 | True | 0 | ROZPOCET
| VV |  | Součet |  | 1.95 | [12 empty] | VV | 2 | 4 | True | 1 | ROZPOCET
24 | K | 452368211 | Výztuž podkladních desek, bloků nebo pražců v otevřeném výkopu ze svařovaných sítí typu Kari | t | 0.683 |  | 0 |  |  | základní |  | 0 | 1.0628 | 0.72587 | 0 | 0 | 4 | K | 2 |  |  |  | ROZPOCET | 0 | 0 | 0 | 0 | 0 | 1 | 0 | 4 | 1163796733
| Online PSC |  | https://podminky.urs.cz/item/CS_URS_2026_01/452368211 | [14 empty] | Online PSC | 2
| VV |  | "ČŠ1" 2,25*0,035 |  | 0.079 | [12 empty] | VV | 2 | 2 | True | 0 | ROZPOCET
| VV |  | "ČŠ2" 2,25*0,035 |  | 0.079 | [12 empty] | VV | 2 | 2 | True | 0 | ROZPOCET
| VV |  | "Akumulace" 15*0,035 |  | 0.525 | [12 empty] | VV | 2 | 2 | True | 0 | ROZPOCET
| VV |  | Součet |  | 0.683 | [12 empty] | VV | 2 | 4 | True | 1 | ROZPOCET
| D | 8 | Vedení trubní dálková a přípojná |  |  |  | 0 |  |  |  |  | 0 |  | 21.9347 |  | 0 | 1 | D | 1 |  |  |  | ROZPOCET | [6 empty] | 0
25 | K | 871171211 | Montáž vodovodního potrubí z polyetylenu PE100 RC v otevřeném výkopu svařovaných elektrotvarovkou SDR 11/PN16 d 40 x 3,7 mm | m | 60 |  | 0 |  |  | základní |  | 0 | 0 | 0 | 0 | 0 | 4 | K | 2 |  |  |  | ROZPOCET | 0 | 0 | 0 | 0 | 0 | 1 | 0 | 4 | 1238530299
| Online PSC |  | https://podminky.urs.cz/item/CS_URS_2026_01/871171211 | [14 empty] | Online PSC | 2
26 | M | 28613111 | potrubí vodovodní jednovrstvé PE100 RC PN 16 SDR11 40x3,7mm | m | 60.9 |  | 0 |  |  | základní |  | 0 | 0.00042 | 0.025578 | 0 | 0 | 8 | M | 2 |  |  |  | ROZPOCET | 0 | 0 | 0 | 0 | 0 | 1 | 0 | 4 | -1299925122
| VV |  | 60*1,015 "Přepočtené koeficientem množství |  | 60.9 | [12 empty] | VV | 2 | 2 | True | 1 | ROZPOCET
27 | K | 877171101 | Montáž tvarovek na vodovodním plastovém potrubí z polyetylenu PE 100 elektrotvarovek SDR 11/PN16 spojek, oblouků nebo redukcí d 40 | kus | 2 |  | 0 |  |  | základní |  | 0 | 0 | 0 | 0 | 0 | 4 | K | 2 |  |  |  | ROZPOCET | 0 | 0 | 0 | 0 | 0 | 1 | 0 | 4 | 1440810869
| Online PSC |  | https://podminky.urs.cz/item/CS_URS_2026_01/877171101 | [14 empty] | Online PSC | 2
28 | M | 28653075.R | vložka přechodová PE/mosaz pro vodovodní potrubí PN16 plyn PN10 vnější závit 40-5/4" | kus | 2 |  | 0 |  |  | základní |  | 0 | 0.00036 | 0.00072 | 0 | 0 | 8 | M | 2 |  |  |  | ROZPOCET | 0 | 0 | 0 | 0 | 0 | 1 | 0 | 4 | -804538151
29 | K | 877275301 | Montáž tvarovek na kanalizačním plastovém potrubí z PE svařovaných na tupo SDR 11/PN16 oblouků nebo redukcí d 125 | kus | 3 |  | 0 |  |  | základní |  | 0 | 0 | 0 | 0 | 0 | 4 | K | 2 |  |  |  | ROZPOCET | 0 | 0 | 0 | 0 | 0 | 1 | 0 | 4 | -284532711
| Online PSC |  | https://podminky.urs.cz/item/CS_URS_2026_01/877275301 | [14 empty] | Online PSC | 2
30 | M | 28615316 | redukce svařovací na tupo potrubí PE 100 SDR11 125/110 | kus | 1 |  | 0 |  |  | základní |  | 0 | 0.00079 | 0.00079 | 0 | 0 | 8 | M | 2 |  |  |  | ROZPOCET | 0 | 0 | 0 | 0 | 0 | 1 | 0 | 4 | -1753150429
31 | M | 28615976.R | KONCOVKA DN125 PRO FEKÁLNÍ VŮZ | kus | 1 |  | 0 |  |  | základní |  | 0 | 0.00073 | 0.00073 | 0 | 0 | 8 | M | 2 |  |  |  | ROZPOCET | 0 | 0 | 0 | 0 | 0 | 1 | 0 | 4 | -1591297665
32 | M | 28650134.R | PE přechodová spojka DN125, se smršťovacím hrdlem | kus | 1 |  | 0 |  |  | základní |  | 0 | 0.00272 | 0.00272 | 0 | 0 | 8 | M | 2 |  |  |  | ROZPOCET | 0 | 0 | 0 | 0 | 0 | 1 | 0 | 4 | 1905827797
33 | K | 899722112 | Krytí potrubí z plastů výstražnou fólií z PVC šířky přes 20 do 25 cm | m | 60 |  | 0 |  |  | základní |  | 0 | 7e-05 | 0.0042 | 0 | 0 | 4 | K | 2 |  |  |  | ROZPOCET | 0 | 0 | 0 | 0 | 0 | 1 | 0 | 4 | 1445623903
| Online PSC |  | https://podminky.urs.cz/item/CS_URS_2026_01/899722112 | [14 empty] | Online PSC | 2
34 | K | 892233122 | Proplach a dezinfekce vodovodního potrubí DN od 40 do 70 | m | 60 |  | 0 |  |  | základní |  | 0 | 0 | 0 | 0 | 0 | 4 | K | 2 |  |  |  | ROZPOCET | 0 | 0 | 0 | 0 | 0 | 1 | 0 | 4 | -443113087
| Online PSC |  | https://podminky.urs.cz/item/CS_URS_2026_01/892233122 | [14 empty] | Online PSC | 2
35 | K | 892241111 | Tlakové zkoušky vodou na potrubí DN do 80 | m | 60 |  | 0 |  |  | základní |  | 0 | 0 | 0 | 0 | 0 | 4 | K | 2 |  |  |  | ROZPOCET | 0 | 0 | 0 | 0 | 0 | 1 | 0 | 4 | -1029539165
| Online PSC |  | https://podminky.urs.cz/item/CS_URS_2026_01/892241111 | [14 empty] | Online PSC | 2
36 | K | Akumulační jímka | Akumulační jímka | soubor | 1 |  | 0 |  |  | základní |  | 0 | 21.9 | 21.9 | 0 | 0 | 4 | K | 2 |  |  |  | ROZPOCET | 0 | 0 | 0 | 0 | 0 | 1 | 0 | 4 | 696917096
| D | 9 | Ostatní konstrukce a práce, bourání |  |  |  | 0 |  |  |  |  | 0 |  | 69.623 |  | 0 | 1 | D | 1 |  |  |  | ROZPOCET | [6 empty] | 0
37 | K | 89290010R | Jádrový odvrt prostupů potrubí stropem, stěnou | kus | 63 |  | 0 |  |  | základní |  | 0 | 0 | 0 | 0 | 0 | 4 | K | 2 |  |  |  | ROZPOCET | 0 | 0 | 0 | 0 | 0 | 1 | 0 | 4 | -1058674534
38 | K | R-9709001 | Stavební výpomoce, pomocné zednické práce, montážní práce a nespecifikované práce | hod | 42.5 |  | 0 |  |  | základní |  | 0 | 0 | 0 | 0 | 0 | 4 | K | 2 |  |  |  | ROZPOCET | 0 | 0 | 0 | 0 | 0 | 1 | 0 | 4 | -1687068839
39 | K | ŽLAB 1 ( 1.NP ) | Žlab dl.58,285m, odpařovací žlab PG 150 EVO | soubor | 1 |  | 0 |  |  | základní |  | 0 | 0.35 | 0.35 | 0 | 0 | 4 | K | 2 |  |  |  | ROZPOCET | 0 | 0 | 0 | 0 | 0 | 1 | 0 | 4 | -1045356395
40 | K | ŽLAB 2 ( 1.NP ) | Žlab dl.46,5m, odpařovací žlab PG 150 EVO | soubor | 1 |  | 0 |  |  | základní |  | 0 | 0.35 | 0.35 | 0 | 0 | 4 | K | 2 |  |  |  | ROZPOCET | 0 | 0 | 0 | 0 | 0 | 1 | 0 | 4 | 1773487913
41 | K | ŽLAB 3 ( 2.NP ) | Žlab dl.40,88m, odpařovací žlab PG 150 EVO | soubor | 1 |  | 0 |  |  | základní |  | 0 | 0.35 | 0.35 | 0 | 0 | 4 | K | 2 |  |  |  | ROZPOCET | 0 | 0 | 0 | 0 | 0 | 1 | 0 | 4 | -205395708
42 | K | ŽLAB 4 ( 2.NP ) | Žlab dl.45,0m, odpařovací žlab PG 150 EVO | soubor | 1 |  | 0 |  |  | základní |  | 0 | 0.35 | 0.35 | 0 | 0 | 4 | K | 2 |  |  |  | ROZPOCET | 0 | 0 | 0 | 0 | 0 | 1 | 0 | 4 | -1918897644
43 | K | ŽLAB 5 ( 3.NP ) | Žlab dl.4,0m, DN150, litinový rošt C250 kN | soubor | 1 |  | 0 |  |  | základní |  | 0 | 0.1 | 0.1 | 0 | 0 | 4 | K | 2 |  |  |  | ROZPOCET | 0 | 0 | 0 | 0 | 0 | 1 | 0 | 4 | -1513479614
44 | K | ŽLAB 6 ( 3.NP ) | Žlab dl.28,0m, DN150, litinový rošt C250 kN | soubor | 1 |  | 0 |  |  | základní |  | 0 | 0.15 | 0.15 | 0 | 0 | 4 | K | 2 |  |  |  | ROZPOCET | 0 | 0 | 0 | 0 | 0 | 1 | 0 | 4 | -851341913
45 | K | ŽLAB MONTÁŽ | Odvodňovací žlab montáž | m | 222.585 |  | 0 |  |  | základní |  | 0 | 0.30538 | 67.973 | 0 | 0 | 4 | K | 2 |  |  |  | ROZPOCET | 0 | 0 | 0 | 0 | 0 | 1 | 0 | 4 | -1742330171
| D | 998 | Přesun hmot |  |  |  | 0 |  |  |  |  | 0 |  | 0 |  | 0 | 1 | D | 1 |  |  |  | ROZPOCET | [6 empty] | 0
46 | K | 998276101 | Přesun hmot pro trubní vedení hloubené z trub z plastických hmot nebo sklolaminátových pro vodovody, kanalizace, teplovody, produktovody v otevřeném výkopu dopravní vzdálenost do 15 m | t | 92.779 |  | 0 |  |  | základní |  | 0 | 0 | 0 | 0 | 0 | 4 | K | 2 |  |  |  | ROZPOCET | 0 | 0 | 0 | 0 | 0 | 1 | 0 | 4 | -793916799
| Online PSC |  | https://podminky.urs.cz/item/CS_URS_2026_01/998276101 | [14 empty] | Online PSC | 2
| D | PSV | Práce a dodávky PSV |  |  |  | 0 |  |  |  |  | 0 |  | 2.9252 |  | 0 | 2 | D | 0 |  |  |  | ROZPOCET | [6 empty] | 0
| D | 713 | Izolace tepelné |  |  |  | 0 |  |  |  |  | 0 |  | 0.31645 |  | 0 | 2 | D | 1 |  |  |  | ROZPOCET | [6 empty] | 0
47 | K | 713463213 | Montáž izolace tepelné potrubí a ohybů tvarovkami nebo deskami potrubními pouzdry s povrchovou úpravou hliníkovou fólií (izolační materiál ve specifikaci) přelepenými samolepící hliníkovou páskou potrubí jednovrstvá D přes 100 do 150 mm | m | 135 |  | 0 |  |  | základní |  | 0 | 0.00041 | 0.05535 | 0 | 0 | 16 | K | 2 |  |  |  | ROZPOCET | 0 | 0 | 0 | 0 | 0 | 1 | 0 | 16 | -360342568
| Online PSC |  | https://podminky.urs.cz/item/CS_URS_2026_01/713463213 | [14 empty] | Online PSC | 2
48 | M | 63154542 | pouzdro izolační potrubní z minerální vlny s Al fólií max. 250/100°C 133/30mm | m | 80 |  | 0 |  |  | základní |  | 0 | 0.00088 | 0.0704 | 0 | 0 | 32 | M | 2 |  |  |  | ROZPOCET | 0 | 0 | 0 | 0 | 0 | 1 | 0 | 16 | -842533977
49 | M | 63154017 | pouzdro izolační potrubní z minerální vlny s Al fólií max. 250/100°C 140/30mm | m | 55 |  | 0 |  |  | základní |  | 0 | 0.00089 | 0.04895 | 0 | 0 | 32 | M | 2 |  |  |  | ROZPOCET | 0 | 0 | 0 | 0 | 0 | 1 | 0 | 16 | 1177855658
50 | K | 713463214 | Montáž izolace tepelné potrubí a ohybů tvarovkami nebo deskami potrubními pouzdry s povrchovou úpravou hliníkovou fólií (izolační materiál ve specifikaci) přelepenými samolepící hliníkovou páskou potrubí jednovrstvá D přes 150 mm | m | 75 |  | 0 |  |  | základní |  | 0 | 0.00045 | 0.03375 | 0 | 0 | 16 | K | 2 |  |  |  | ROZPOCET | 0 | 0 | 0 | 0 | 0 | 1 | 0 | 16 | -1021204706
| Online PSC |  | https://podminky.urs.cz/item/CS_URS_2026_01/713463214 | [14 empty] | Online PSC | 2
51 | M | 63143088.R | pouzdro izolační potrubní z minerální vlny s Al fólií max. 600/100°C 159/30mm | m | 25 |  | 0 |  |  | základní |  | 0 | 0.00078 | 0.0195 | 0 | 0 | 32 | M | 2 |  |  |  | ROZPOCET | 0 | 0 | 0 | 0 | 0 | 1 | 0 | 16 | 1969620196
52 | M | 63143089.R | pouzdro izolační potrubní z minerální vlny s Al fólií max. 600/100°C 219/30mm | m | 50 |  | 0 |  |  | základní |  | 0 | 0.00078 | 0.039 | 0 | 0 | 32 | M | 2 |  |  |  | ROZPOCET | 0 | 0 | 0 | 0 | 0 | 1 | 0 | 16 | -2114828648
53 | K | 998713202 | Přesun hmot pro izolace tepelné stanovený procentní sazbou (%) z ceny vodorovná dopravní vzdálenost do 50 m s užitím mechanizace v objektech výšky přes 6 do 12 m | % |  |  | 0 |  |  | základní |  | 0 | 0 | 0 | 0 | 0 | 16 | K | 2 |  |  |  | ROZPOCET | 0 | 0 | 0 | 0 | 0 | 1 | 0 | 16 | -1936306540
| Online PSC |  | https://podminky.urs.cz/item/CS_URS_2026_01/998713202 | [14 empty] | Online PSC | 2
54 | M | 34191000 | kabel topný samoregulační 20W/m pro ochranu okapů a svodů | m | 450 |  | 0 |  |  | základní |  | 0 | 0.0001 | 0.045 | 0 | 0 | 32 | M | 2 |  |  |  | ROZPOCET | 0 | 0 | 0 | 0 | 0 | 1 | 0 | 16 | 1579983212
55 | M | 28355322 | páska lepící AL folie pro tepelně izolační pásy š 50mm | m | 450 |  | 0 |  |  | základní |  | 0 | 1e-05 | 0.0045 | 0 | 0 | 32 | M | 2 |  |  |  | ROZPOCET | 0 | 0 | 0 | 0 | 0 | 1 | 0 | 16 | -1671205765
| D | 721 | Zdravotechnika - vnitřní kanalizace |  |  |  | 0 |  |  |  |  | 0 |  | 1.8057 |  | 0 | 2 | D | 1 |  |  |  | ROZPOCET | [6 empty] | 0
56 | M | 45810001R | kotevní prvky pro potrubí kanalizace pod stropem, po stěně | kus | 220 |  | 0 |  |  | základní |  | 0 | 0 | 0 | 0 | 0 | 32 | M | 2 |  |  |  | ROZPOCET | 0 | 0 | 0 | 0 | 0 | 1 | 0 | 16 | -1848317656
57 | K | 721173606 | Potrubí z trub polyetylenových svařované svodné (ležaté) DN 100 | m | 10 |  | 0 |  |  | základní |  | 0 | 0.00153 | 0.0153 | 0 | 0 | 16 | K | 2 |  |  |  | ROZPOCET | 0 | 0 | 0 | 0 | 0 | 1 | 0 | 16 | 1926186131
| Online PSC |  | https://podminky.urs.cz/item/CS_URS_2026_01/721173606 | [14 empty] | Online PSC | 2
58 | K | 721173706 | Potrubí z trub polyetylenových svařované odpadní (svislé) DN 100 | m | 220 |  | 0 |  |  | základní |  | 0 | 0.00157 | 0.3454 | 0 | 0 | 16 | K | 2 |  |  |  | ROZPOCET | 0 | 0 | 0 | 0 | 0 | 1 | 0 | 16 | -37218533
| Online PSC |  | https://podminky.urs.cz/item/CS_URS_2026_01/721173706 | [14 empty] | Online PSC | 2
59 | K | 721173707 | Potrubí z trub polyetylenových svařované odpadní (svislé) DN 125 | m | 70 |  | 0 |  |  | základní |  | 0 | 0.00203 | 0.1421 | 0 | 0 | 16 | K | 2 |  |  |  | ROZPOCET | 0 | 0 | 0 | 0 | 0 | 1 | 0 | 16 | 2094981720
| Online PSC |  | https://podminky.urs.cz/item/CS_URS_2026_01/721173707 | [14 empty] | Online PSC | 2
60 | K | 721173708 | Potrubí z trub polyetylenových svařované odpadní (svislé) DN 150 | m | 30 |  | 0 |  |  | základní |  | 0 | 0.00339 | 0.1017 | 0 | 0 | 16 | K | 2 |  |  |  | ROZPOCET | 0 | 0 | 0 | 0 | 0 | 1 | 0 | 16 | 1500002642
| Online PSC |  | https://podminky.urs.cz/item/CS_URS_2026_01/721173708 | [14 empty] | Online PSC | 2
61 | K | 721173709 | Potrubí z trub polyetylenových svařované odpadní (svislé) DN 200 | m | 50 |  | 0 |  |  | základní |  | 0 | 0.00416 | 0.208 | 0 | 0 | 16 | K | 2 |  |  |  | ROZPOCET | 0 | 0 | 0 | 0 | 0 | 1 | 0 | 16 | -1884746280
| Online PSC |  | https://podminky.urs.cz/item/CS_URS_2026_01/721173709 | [14 empty] | Online PSC | 2
62 | K | 721173723 | Potrubí z trub polyetylenových svařované připojovací DN 50 | m | 10 |  | 0 |  |  | základní |  | 0 | 0.00047 | 0.0047 | 0 | 0 | 16 | K | 2 |  |  |  | ROZPOCET | 0 | 0 | 0 | 0 | 0 | 1 | 0 | 16 | -1754374921
| Online PSC |  | https://podminky.urs.cz/item/CS_URS_2026_01/721173723 | [14 empty] | Online PSC | 2
63 | K | 721173724 | Potrubí z trub polyetylenových svařované připojovací DN 70 | m | 20 |  | 0 |  |  | základní |  | 0 | 0.00073 | 0.0146 | 0 | 0 | 16 | K | 2 |  |  |  | ROZPOCET | 0 | 0 | 0 | 0 | 0 | 1 | 0 | 16 | -770318030
| Online PSC |  | https://podminky.urs.cz/item/CS_URS_2026_01/721173724 | [14 empty] | Online PSC | 2
64 | K | 721173745.R | Potrubí z trub polyetylenových svařované větrací DN 90 | m | 45 |  | 0 |  |  | základní |  | 0 | 0.00099 | 0.04455 | 0 | 0 | 16 | K | 2 |  |  |  | ROZPOCET | 0 | 0 | 0 | 0 | 0 | 1 | 0 | 16 | -2126610207
| Online PSC |  | https://podminky.urs.cz/item/CS_URS_2026_01/721173745.R | [14 empty] | Online PSC | 2
65 | K | 721174005.KG2000 | Potrubí z trub KG 2000 SN10 Polypropylen svodné (ležaté) DN 110 | m | 100 |  | 0 |  |  | základní |  | 0 | 0.00206 | 0.206 | 0 | 0 | 16 | K | 2 |  |  |  | ROZPOCET | 0 | 0 | 0 | 0 | 0 | 1 | 0 | 16 | -591686364
66 | K | 721174006.KG2000 | Potrubí z trub KG 2000 SN10 Polypropylen svodné (ležaté) DN 125 | m | 137 |  | 0 |  |  | základní |  | 0 | 0.00155 | 0.21235 | 0 | 0 | 16 | K | 2 |  |  |  | ROZPOCET | 0 | 0 | 0 | 0 | 0 | 1 | 0 | 16 | -1288049628
67 | K | 721174007.KG2000 | Potrubí z trub KG 2000 SN10 Polypropylen svodné (ležaté) DN 160 | m | 50 |  | 0 |  |  | základní |  | 0 | 0.00191 | 0.0955 | 0 | 0 | 16 | K | 2 |  |  |  | ROZPOCET | 0 | 0 | 0 | 0 | 0 | 1 | 0 | 16 | 982353163
68 | K | 721174008.KG2000 | Potrubí z trub KG 2000 SN10 Polypropylen svodné (ležaté) DN 200 | m | 30 |  | 0 |  |  | základní |  | 0 | 0.00191 | 0.0573 | 0 | 0 | 16 | K | 2 |  |  |  | ROZPOCET | 0 | 0 | 0 | 0 | 0 | 1 | 0 | 16 | -1108103959
69 | K | 721174006 | Potrubí z trub polypropylenových svodné (ležaté) DN 125 | m | 15 |  | 0 |  |  | základní |  | 0 | 0.00141 | 0.02115 | 0 | 0 | 16 | K | 2 |  |  |  | ROZPOCET | 0 | 0 | 0 | 0 | 0 | 1 | 0 | 16 | 1299346073
| Online PSC |  | https://podminky.urs.cz/item/CS_URS_2026_01/721174006 | [14 empty] | Online PSC | 2
70 | K | 721174007 | Potrubí z trub polypropylenových svodné (ležaté) DN 160 | m | 5 |  | 0 |  |  | základní |  | 0 | 0.00159 | 0.00795 | 0 | 0 | 16 | K | 2 |  |  |  | ROZPOCET | 0 | 0 | 0 | 0 | 0 | 1 | 0 | 16 | 282516333
| Online PSC |  | https://podminky.urs.cz/item/CS_URS_2026_01/721174007 | [14 empty] | Online PSC | 2
71 | K | 721174024 | Potrubí z trub polypropylenových odpadní (svislé) DN 75 | m | 2 |  | 0 |  |  | základní |  | 0 | 0.00063 | 0.00126 | 0 | 0 | 16 | K | 2 |  |  |  | ROZPOCET | 0 | 0 | 0 | 0 | 0 | 1 | 0 | 16 | -682580657
| Online PSC |  | https://podminky.urs.cz/item/CS_URS_2026_01/721174024 | [14 empty] | Online PSC | 2
72 | K | 721174025 | Potrubí z trub polypropylenových odpadní (svislé) DN 110 | m | 8 |  | 0 |  |  | základní |  | 0 | 0.0013 | 0.0104 | 0 | 0 | 16 | K | 2 |  |  |  | ROZPOCET | 0 | 0 | 0 | 0 | 0 | 1 | 0 | 16 | -212363694
| Online PSC |  | https://podminky.urs.cz/item/CS_URS_2026_01/721174025 | [14 empty] | Online PSC | 2
73 | K | 721174042 | Potrubí z trub polypropylenových připojovací DN 40 | m | 15 |  | 0 |  |  | základní |  | 0 | 0.00043 | 0.00645 | 0 | 0 | 16 | K | 2 |  |  |  | ROZPOCET | 0 | 0 | 0 | 0 | 0 | 1 | 0 | 16 | -678790137
| Online PSC |  | https://podminky.urs.cz/item/CS_URS_2026_01/721174042 | [14 empty] | Online PSC | 2
74 | K | 721174043 | Potrubí z trub polypropylenových připojovací DN 50 | m | 10 |  | 0 |  |  | základní |  | 0 | 0.0005 | 0.005 | 0 | 0 | 16 | K | 2 |  |  |  | ROZPOCET | 0 | 0 | 0 | 0 | 0 | 1 | 0 | 16 | 652669157
| Online PSC |  | https://podminky.urs.cz/item/CS_URS_2026_01/721174043 | [14 empty] | Online PSC | 2
75 | K | 721174045 | Potrubí z trub polypropylenových připojovací DN 110 | m | 10 |  | 0 |  |  | základní |  | 0 | 0.00153 | 0.0153 | 0 | 0 | 16 | K | 2 |  |  |  | ROZPOCET | 0 | 0 | 0 | 0 | 0 | 1 | 0 | 16 | 438323916
| Online PSC |  | https://podminky.urs.cz/item/CS_URS_2026_01/721174045 | [14 empty] | Online PSC | 2
76 | K | 721174063 | Potrubí z trub polypropylenových větrací DN 110 | m | 15 |  | 0 |  |  | základní |  | 0 | 0.00119 | 0.01785 | 0 | 0 | 16 | K | 2 |  |  |  | ROZPOCET | 0 | 0 | 0 | 0 | 0 | 1 | 0 | 16 | 1121794990
| Online PSC |  | https://podminky.urs.cz/item/CS_URS_2026_01/721174063 | [14 empty] | Online PSC | 2
77 | M | 28615602 | čistící tvarovka odpadní pro vysoké teploty HTRE DN 75 | kus | 1 |  | 0 |  |  | základní |  | 0 | 0.00014 | 0.00014 | 0 | 0 | 32 | M | 2 |  |  |  | ROZPOCET | 0 | 0 | 0 | 0 | 0 | 1 | 0 | 16 | 281459759
78 | M | 28615603 | čistící tvarovka odpadní pro vysoké teploty HTRE DN 110 | kus | 4 |  | 0 |  |  | základní |  | 0 | 0.00033 | 0.00132 | 0 | 0 | 32 | M | 2 |  |  |  | ROZPOCET | 0 | 0 | 0 | 0 | 0 | 1 | 0 | 16 | -1203853699
79 | M | 28615605 | čistící tvarovka odpadní pro vysoké teploty HTRE DN 160 | kus | 1 |  | 0 |  |  | základní |  | 0 | 0.0007 | 0.0007 | 0 | 0 | 32 | M | 2 |  |  |  | ROZPOCET | 0 | 0 | 0 | 0 | 0 | 1 | 0 | 16 | 610808549
80 | M | 28619443 | tvarovka čisticí PE-HD 90° s kruhovým otvorem D 110 | kus | 9 |  | 0 |  |  | základní |  | 0 | 0.00078 | 0.00702 | 0 | 0 | 32 | M | 2 |  |  |  | ROZPOCET | 0 | 0 | 0 | 0 | 0 | 1 | 0 | 16 | 530687485
81 | M | 28619444 | tvarovka čisticí PE-HD 90° s kruhovým otvorem D 125 | kus | 3 |  | 0 |  |  | základní |  | 0 | 0.00091 | 0.00273 | 0 | 0 | 32 | M | 2 |  |  |  | ROZPOCET | 0 | 0 | 0 | 0 | 0 | 1 | 0 | 16 | 2042259594
82 | M | 28619445 | tvarovka čisticí PE-HD 90° s kruhovým otvorem D 160 | kus | 2 |  | 0 |  |  | základní |  | 0 | 0.0012 | 0.0024 | 0 | 0 | 32 | M | 2 |  |  |  | ROZPOCET | 0 | 0 | 0 | 0 | 0 | 1 | 0 | 16 | 1563667773
83 | M | 28619453 | tvarovka čisticí PE-HD 90° s oválným otvorem D 200 | kus | 2 |  | 0 |  |  | základní |  | 0 | 0.0015 | 0.003 | 0 | 0 | 32 | M | 2 |  |  |  | ROZPOCET | 0 | 0 | 0 | 0 | 0 | 1 | 0 | 16 | -8802900
84 | M | OSM.778510 | PPKGRE čistící tvarovka DN 160 SN16 | kus | 1 |  | 0 |  |  | základní |  | 0 | 0.00208 | 0.00208 | 0 | 0 | 32 | M | 2 |  |  |  | ROZPOCET | 0 | 0 | 0 | 0 | 0 | 1 | 0 | 16 | -1828522741
85 | M | OSM.778610 | PPKGRE čistící tvarovka DN 200 SN16 | kus | 1 |  | 0 |  |  | základní |  | 0 | 0.00208 | 0.00208 | 0 | 0 | 32 | M | 2 |  |  |  | ROZPOCET | 0 | 0 | 0 | 0 | 0 | 1 | 0 | 16 | 683915790
86 | K | 721194104 | Vyměření přípojek na potrubí vyvedení a upevnění odpadních výpustek DN 40 | kus | 8 |  | 0 |  |  | základní |  | 0 | 0 | 0 | 0 | 0 | 16 | K | 2 |  |  |  | ROZPOCET | 0 | 0 | 0 | 0 | 0 | 1 | 0 | 16 | 1742045883
| Online PSC |  | https://podminky.urs.cz/item/CS_URS_2026_01/721194104 | [14 empty] | Online PSC | 2
87 | K | 721194105 | Vyměření přípojek na potrubí vyvedení a upevnění odpadních výpustek DN 50 | kus | 3 |  | 0 |  |  | základní |  | 0 | 0 | 0 | 0 | 0 | 16 | K | 2 |  |  |  | ROZPOCET | 0 | 0 | 0 | 0 | 0 | 1 | 0 | 16 | -1538779030
| Online PSC |  | https://podminky.urs.cz/item/CS_URS_2026_01/721194105 | [14 empty] | Online PSC | 2
88 | K | 721194109 | Vyměření přípojek na potrubí vyvedení a upevnění odpadních výpustek DN 110 | kus | 31 |  | 0 |  |  | základní |  | 0 | 0 | 0 | 0 | 0 | 16 | K | 2 |  |  |  | ROZPOCET | 0 | 0 | 0 | 0 | 0 | 1 | 0 | 16 | -2020584617
| Online PSC |  | https://podminky.urs.cz/item/CS_URS_2026_01/721194109 | [14 empty] | Online PSC | 2
89 | K | 721211611 | Podlahové vpusti dvorní vtoky (vpusti) se svislým odtokem a zápachovou klapkou DN 110/160 mříž litina 226x226 | kus | 15 |  | 0 |  |  | základní |  | 0 | 0.01019 | 0.15285 | 0 | 0 | 16 | K | 2 |  |  |  | ROZPOCET | 0 | 0 | 0 | 0 | 0 | 1 | 0 | 16 | 425529752
| Online PSC |  | https://podminky.urs.cz/item/CS_URS_2026_01/721211611 | [14 empty] | Online PSC | 2
90 | K | Kondenz 02 | Vodní zápachová uzávěrka pro odvod kondenzátu DN40 s přídavnou mechanickou zápachovou uzávěrkou | kus | 2 |  | 0 |  |  | základní |  | 0 | 0.00028 | 0.00056 | 0 | 0 | 16 | K | 2 |  |  |  | ROZPOCET | 0 | 0 | 0 | 0 | 0 | 1 | 0 | 16 | 139342660
91 | M | 55161841 | vtok se zápachovou uzávěrkou a kuličkou DN 32 | kus | 3 |  | 0 |  |  | základní |  | 0 | 0.00038 | 0.00114 | 0 | 0 | 32 | M | 2 |  |  |  | ROZPOCET | 0 | 0 | 0 | 0 | 0 | 1 | 0 | 16 | -1882827852
92 | K | 721233142 | Střešní vtoky (vpusti) polypropylenové (PP) pro ploché střechy s odtokem svislým s vyhříváním asfaltová manžeta nebo PVC příruba DN 110 | kus | 9 |  | 0 |  |  | základní |  | 0 | 0.00452 | 0.04068 | 0 | 0 | 16 | K | 2 |  |  |  | ROZPOCET | 0 | 0 | 0 | 0 | 0 | 1 | 0 | 16 | -933966023
| Online PSC |  | https://podminky.urs.cz/item/CS_URS_2026_01/721233142 | [14 empty] | Online PSC | 2
93 | M | 69334161 | šachta kontrolní odvodnění vegetačních střech Al 400x400mm | kus | 9 |  | 0 |  |  | základní |  | 0 | 0.00245 | 0.02205 | 0 | 0 | 32 | M | 2 |  |  |  | ROZPOCET | 0 | 0 | 0 | 0 | 0 | 1 | 0 | 16 | 659802587
94 | K | 721242116 | Lapače střešních splavenin polypropylenové (PP) s kulovým kloubem na odtoku DN 125 | kus | 3 |  | 0 |  |  | základní |  | 0 | 0.0015 | 0.0045 | 0 | 0 | 16 | K | 2 |  |  |  | ROZPOCET | 0 | 0 | 0 | 0 | 0 | 1 | 0 | 16 | 1266922105
| Online PSC |  | https://podminky.urs.cz/item/CS_URS_2026_01/721242116 | [14 empty] | Online PSC | 2
95 | K | 721273153 | Ventilační hlavice z polypropylenu (PP) DN 110 | kus | 2 |  | 0 |  |  | základní |  | 0 | 0.00029 | 0.00058 | 0 | 0 | 16 | K | 2 |  |  |  | ROZPOCET | 0 | 0 | 0 | 0 | 0 | 1 | 0 | 16 | 504382814
| Online PSC |  | https://podminky.urs.cz/item/CS_URS_2026_01/721273153 | [14 empty] | Online PSC | 2
96 | M | 426.Minicompacta | přečerpávací stanice KSB Minicompacta US1.40 | kus | 1 |  | 0 |  |  | základní |  | 0 | 0.029 | 0.029 | 0 | 0 | 32 | M | 2 |  |  |  | ROZPOCET | 0 | 0 | 0 | 0 | 0 | 1 | 0 | 16 | 1423162161
97 | K | 721290111 | Zkouška těsnosti kanalizace v objektech vodou do DN 125 | m | 687 |  | 0 |  |  | základní |  | 0 | 0 | 0 | 0 | 0 | 16 | K | 2 |  |  |  | ROZPOCET | 0 | 0 | 0 | 0 | 0 | 1 | 0 | 16 | -45864686
| Online PSC |  | https://podminky.urs.cz/item/CS_URS_2026_01/721290111 | [14 empty] | Online PSC | 2
98 | K | 721290112 | Zkouška těsnosti kanalizace v objektech vodou DN 150 nebo DN 200 | m | 165 |  | 0 |  |  | základní |  | 0 | 0 | 0 | 0 | 0 | 16 | K | 2 |  |  |  | ROZPOCET | 0 | 0 | 0 | 0 | 0 | 1 | 0 | 16 | -977706774
| Online PSC |  | https://podminky.urs.cz/item/CS_URS_2026_01/721290112 | [14 empty] | Online PSC | 2
99 | K | 998721202 | Přesun hmot pro vnitřní kanalizaci stanovený procentní sazbou (%) z ceny vodorovná dopravní vzdálenost do 50 m základní v objektech výšky přes 6 do 12 m | % |  |  | 0 |  |  | základní |  | 0 | 0 | 0 | 0 | 0 | 16 | K | 2 |  |  |  | ROZPOCET | 0 | 0 | 0 | 0 | 0 | 1 | 0 | 16 | 836385757
| Online PSC |  | https://podminky.urs.cz/item/CS_URS_2026_01/998721202 | [14 empty] | Online PSC | 2
| D | 722 | Zdravotechnika - vnitřní vodovod |  |  |  | 0 |  |  |  |  | 0 |  | 0.26932 |  | 0 | 2 | D | 1 |  |  |  | ROZPOCET | [6 empty] | 0
100 | M | 42390233.R | kotevní prvky pro potrubí vodovodu | kus | 25 |  | 0 |  |  | základní |  | 0 | 0 | 0 | 0 | 0 | 32 | M | 2 |  |  |  | ROZPOCET | 0 | 0 | 0 | 0 | 0 | 1 | 0 | 16 | 1243909506
101 | K | 722140117 | Potrubí z ocelových trubek z ušlechtilé oceli (nerez) spojované lisováním PN 16 do 85°C Ø 54/2 | m | 20 |  | 0 |  |  | základní |  | 0 | 0.0026 | 0.052 | 0 | 0 | 16 | K | 2 |  |  |  | ROZPOCET | 0 | 0 | 0 | 0 | 0 | 1 | 0 | 16 | 1852232775
| Online PSC |  | https://podminky.urs.cz/item/CS_URS_2026_01/722140117 | [14 empty] | Online PSC | 2
102 | K | 722140121 | Potrubí z ocelových trubek z ušlechtilé oceli (nerez) spojované lisováním PN 16 do 85°C Ø 88,9/2 | m | 10 |  | 0 |  |  | základní |  | 0 | 0.00469 | 0.0469 | 0 | 0 | 16 | K | 2 |  |  |  | ROZPOCET | 0 | 0 | 0 | 0 | 0 | 1 | 0 | 16 | 1271277314
| Online PSC |  | https://podminky.urs.cz/item/CS_URS_2026_01/722140121 | [14 empty] | Online PSC | 2
103 | M | NER31724 | Přechodka s vnějším závitem nerezová ocel d 89,9, G 3, DN80 - lisovací tvarovka | kus | 2 |  | 0 |  |  | základní |  | 0 | 0.00039 | 0.00078 | 0 | 0 | 32 | M | 2 |  |  |  | ROZPOCET | 0 | 0 | 0 | 0 | 0 | 1 | 0 | 16 | 2013748791
104 | M | NER31818 | Přechodka s vnitřním závitem nerezová ocel d 54, G 2, DN50 - lisovací tvarovka | kus | 56 |  | 0 |  |  | základní |  | 0 | 0.00039 | 0.02184 | 0 | 0 | 32 | M | 2 |  |  |  | ROZPOCET | 0 | 0 | 0 | 0 | 0 | 1 | 0 | 16 | 252797951
105 | K | 722175041 | Potrubí z trubek polypropylenových spojovaných svařováním z vícevrstvého PP-RCT s čedičovými nebo karbonovými vlákny S3,2 (PN 16) D 20/2,8 | m | 30 |  | 0 |  |  | základní |  | 0 | 0.00054 | 0.0162 | 0 | 0 | 16 | K | 2 |  |  |  | ROZPOCET | 0 | 0 | 0 | 0 | 0 | 1 | 0 | 16 | -606403537
| Online PSC |  | https://podminky.urs.cz/item/CS_URS_2026_01/722175041 | [14 empty] | Online PSC | 2
106 | K | 722175042 | Potrubí z trubek polypropylenových spojovaných svařováním z vícevrstvého PP-RCT s čedičovými nebo karbonovými vlákny S3,2 (PN 16) D 25/3,5 | m | 15 |  | 0 |  |  | základní |  | 0 | 0.00099 | 0.01485 | 0 | 0 | 16 | K | 2 |  |  |  | ROZPOCET | 0 | 0 | 0 | 0 | 0 | 1 | 0 | 16 | 764837806
| Online PSC |  | https://podminky.urs.cz/item/CS_URS_2026_01/722175042 | [14 empty] | Online PSC | 2
107 | K | 722175043 | Potrubí z trubek polypropylenových spojovaných svařováním z vícevrstvého PP-RCT s čedičovými nebo karbonovými vlákny S3,2 (PN 16) D 32/4,4 | m | 20 |  | 0 |  |  | základní |  | 0 | 0.0012 | 0.024 | 0 | 0 | 16 | K | 2 |  |  |  | ROZPOCET | 0 | 0 | 0 | 0 | 0 | 1 | 0 | 16 | -2046601129
| Online PSC |  | https://podminky.urs.cz/item/CS_URS_2026_01/722175043 | [14 empty] | Online PSC | 2
108 | K | 722175044 | Potrubí z trubek polypropylenových spojovaných svařováním z vícevrstvého PP-RCT s čedičovými nebo karbonovými vlákny S3,2 (PN 16) D 40/5,5 | m | 5 |  | 0 |  |  | základní |  | 0 | 0.00243 | 0.01215 | 0 | 0 | 16 | K | 2 |  |  |  | ROZPOCET | 0 | 0 | 0 | 0 | 0 | 1 | 0 | 16 | -811450950
| Online PSC |  | https://podminky.urs.cz/item/CS_URS_2026_01/722175044 | [14 empty] | Online PSC | 2
109 | K | 722175045 | Potrubí z trubek polypropylenových spojovaných svařováním z vícevrstvého PP-RCT s čedičovými nebo karbonovými vlákny S3,2 (PN 16) D 50/6,9 | m | 5 |  | 0 |  |  | základní |  | 0 | 0.00372 | 0.0186 | 0 | 0 | 16 | K | 2 |  |  |  | ROZPOCET | 0 | 0 | 0 | 0 | 0 | 1 | 0 | 16 | 1373251198
| Online PSC |  | https://podminky.urs.cz/item/CS_URS_2026_01/722175045 | [14 empty] | Online PSC | 2
110 | K | 722181231 | Ochrana potrubí termoizolačními trubicemi z pěnového polyetylenu PE přilepenými v příčných a podélných spojích, tloušťky izolace přes 9 do 13 mm, vnitřního průměru izolace DN do 22 mm | m | 20 |  | 0 |  |  | základní |  | 0 | 0.00034 | 0.0068 | 0 | 0 | 16 | K | 2 |  |  |  | ROZPOCET | 0 | 0 | 0 | 0 | 0 | 1 | 0 | 16 | -864582723
| Online PSC |  | https://podminky.urs.cz/item/CS_URS_2026_01/722181231 | [14 empty] | Online PSC | 2
111 | K | 722181232 | Ochrana potrubí termoizolačními trubicemi z pěnového polyetylenu PE přilepenými v příčných a podélných spojích, tloušťky izolace přes 9 do 13 mm, vnitřního průměru izolace DN přes 22 do 45 mm | m | 35 |  | 0 |  |  | základní |  | 0 | 0.0001 | 0.0035 | 0 | 0 | 16 | K | 2 |  |  |  | ROZPOCET | 0 | 0 | 0 | 0 | 0 | 1 | 0 | 16 | 2104141822
| Online PSC |  | https://podminky.urs.cz/item/CS_URS_2026_01/722181232 | [14 empty] | Online PSC | 2
112 | K | 722181233 | Ochrana potrubí termoizolačními trubicemi z pěnového polyetylenu PE přilepenými v příčných a podélných spojích, tloušťky izolace přes 9 do 13 mm, vnitřního průměru izolace DN přes 45 do 63 mm | m | 5 |  | 0 |  |  | základní |  | 0 | 0.00013 | 0.00065 | 0 | 0 | 16 | K | 2 |  |  |  | ROZPOCET | 0 | 0 | 0 | 0 | 0 | 1 | 0 | 16 | 80138572
| Online PSC |  | https://podminky.urs.cz/item/CS_URS_2026_01/722181233 | [14 empty] | Online PSC | 2
113 | K | 722181241 | Ochrana potrubí termoizolačními trubicemi z pěnového polyetylenu PE přilepenými v příčných a podélných spojích, tloušťky izolace přes 13 do 20 mm, vnitřního průměru izolace DN do 22 mm | m | 10 |  | 0 |  |  | základní |  | 0 | 0.00011 | 0.0011 | 0 | 0 | 16 | K | 2 |  |  |  | ROZPOCET | 0 | 0 | 0 | 0 | 0 | 1 | 0 | 16 | -1769273304
| Online PSC |  | https://podminky.urs.cz/item/CS_URS_2026_01/722181241 | [14 empty] | Online PSC | 2
114 | K | 722190401 | Zřízení přípojek na potrubí vyvedení a upevnění výpustek do DN 25 | kus | 15 |  | 0 |  |  | základní |  | 0 | 0 | 0 | 0 | 0 | 16 | K | 2 |  |  |  | ROZPOCET | 0 | 0 | 0 | 0 | 0 | 1 | 0 | 16 | 1039505919
| Online PSC |  | https://podminky.urs.cz/item/CS_URS_2026_01/722190401 | [14 empty] | Online PSC | 2
115 | K | 722190402 | Zřízení přípojek na potrubí vyvedení a upevnění výpustek přes 25 do DN 50 | kus | 4 |  | 0 |  |  | základní |  | 0 | 0 | 0 | 0 | 0 | 16 | K | 2 |  |  |  | ROZPOCET | 0 | 0 | 0 | 0 | 0 | 1 | 0 | 16 | -730769972
| Online PSC |  | https://podminky.urs.cz/item/CS_URS_2026_01/722190402 | [14 empty] | Online PSC | 2
116 | K | 722220152 | Armatury s jedním závitem nástěnky plastové (PPR) PN 20 (SDR 6) DN 20 x G 1/2" | kus | 19 |  | 0 |  |  | základní |  | 0 | 0.00017 | 0.00323 | 0 | 0 | 16 | K | 2 |  |  |  | ROZPOCET | 0 | 0 | 0 | 0 | 0 | 1 | 0 | 16 | 1307898556
| Online PSC |  | https://podminky.urs.cz/item/CS_URS_2026_01/722220152 | [14 empty] | Online PSC | 2
117 | K | 722220153 | Armatury s jedním závitem nástěnky plastové (PPR) PN 20 (SDR 6) DN 25 x G 3/4" | kus | 4 |  | 0 |  |  | základní |  | 0 | 0.0002 | 0.0008 | 0 | 0 | 16 | K | 2 |  |  |  | ROZPOCET | 0 | 0 | 0 | 0 | 0 | 1 | 0 | 16 | -178498919
| Online PSC |  | https://podminky.urs.cz/item/CS_URS_2026_01/722220153 | [14 empty] | Online PSC | 2
118 | K | 722220231 | Armatury s jedním závitem přechodové tvarovky PPR, PN 20 (SDR 6) s kovovým závitem vnitřním přechodky dGK D 20 x G 1/2" | kus | 9 |  | 0 |  |  | základní |  | 0 | 6e-05 | 0.00054 | 0 | 0 | 16 | K | 2 |  |  |  | ROZPOCET | 0 | 0 | 0 | 0 | 0 | 1 | 0 | 16 | -2043405914
| Online PSC |  | https://podminky.urs.cz/item/CS_URS_2026_01/722220231 | [14 empty] | Online PSC | 2
119 | K | 722220232 | Armatury s jedním závitem přechodové tvarovky PPR, PN 20 (SDR 6) s kovovým závitem vnitřním přechodky dGK D 25 x G 3/4" | kus | 2 |  | 0 |  |  | základní |  | 0 | 8e-05 | 0.00016 | 0 | 0 | 16 | K | 2 |  |  |  | ROZPOCET | 0 | 0 | 0 | 0 | 0 | 1 | 0 | 16 | 1410326770
| Online PSC |  | https://podminky.urs.cz/item/CS_URS_2026_01/722220232 | [14 empty] | Online PSC | 2
120 | K | 722220233 | Armatury s jedním závitem přechodové tvarovky PPR, PN 20 (SDR 6) s kovovým závitem vnitřním přechodky dGK D 32 x G 1" | kus | 2 |  | 0 |  |  | základní |  | 0 | 0.00018 | 0.00036 | 0 | 0 | 16 | K | 2 |  |  |  | ROZPOCET | 0 | 0 | 0 | 0 | 0 | 1 | 0 | 16 | -2010733949
| Online PSC |  | https://podminky.urs.cz/item/CS_URS_2026_01/722220233 | [14 empty] | Online PSC | 2
121 | K | 722220234 | Armatury s jedním závitem přechodové tvarovky PPR, PN 20 (SDR 6) s kovovým závitem vnitřním přechodky dGK D 40 x G 5/4" | kus | 2 |  | 0 |  |  | základní |  | 0 | 0.0003 | 0.0006 | 0 | 0 | 16 | K | 2 |  |  |  | ROZPOCET | 0 | 0 | 0 | 0 | 0 | 1 | 0 | 16 | 867817270
| Online PSC |  | https://podminky.urs.cz/item/CS_URS_2026_01/722220234 | [14 empty] | Online PSC | 2
122 | K | 722220235 | Armatury s jedním závitem přechodové tvarovky PPR, PN 20 (SDR 6) s kovovým závitem vnitřním přechodky dGK D 50 x G 6/4" | kus | 1 |  | 0 |  |  | základní |  | 0 | 0.00036 | 0.00036 | 0 | 0 | 16 | K | 2 |  |  |  | ROZPOCET | 0 | 0 | 0 | 0 | 0 | 1 | 0 | 16 | 1921794355
| Online PSC |  | https://podminky.urs.cz/item/CS_URS_2026_01/722220235 | [14 empty] | Online PSC | 2
123 | K | 722224115 | Armatury s jedním závitem kohouty plnicí a vypouštěcí PN 10 G 1/2" | kus | 3 |  | 0 |  |  | základní |  | 0 | 0.00022 | 0.00066 | 0 | 0 | 16 | K | 2 |  |  |  | ROZPOCET | 0 | 0 | 0 | 0 | 0 | 1 | 0 | 16 | 570995923
| Online PSC |  | https://podminky.urs.cz/item/CS_URS_2026_01/722224115 | [14 empty] | Online PSC | 2
124 | K | 722224153 | Armatury s jedním závitem ventily kulové zahradní uzávěry PN 15 do 120° C G 3/4" - 1" | kus | 4 |  | 0 |  |  | základní |  | 0 | 0.00026 | 0.00104 | 0 | 0 | 16 | K | 2 |  |  |  | ROZPOCET | 0 | 0 | 0 | 0 | 0 | 1 | 0 | 16 | -404547054
| Online PSC |  | https://podminky.urs.cz/item/CS_URS_2026_01/722224153 | [14 empty] | Online PSC | 2
125 | K | 722230101 | Armatury se dvěma závity ventily přímé G 1/2" | kus | 6 |  | 0 |  |  | základní |  | 0 | 0.00035 | 0.0021 | 0 | 0 | 16 | K | 2 |  |  |  | ROZPOCET | 0 | 0 | 0 | 0 | 0 | 1 | 0 | 16 | 835091737
| Online PSC |  | https://podminky.urs.cz/item/CS_URS_2026_01/722230101 | [14 empty] | Online PSC | 2
126 | K | 722230103 | Armatury se dvěma závity ventily přímé G 1" | kus | 1 |  | 0 |  |  | základní |  | 0 | 0.00072 | 0.00072 | 0 | 0 | 16 | K | 2 |  |  |  | ROZPOCET | 0 | 0 | 0 | 0 | 0 | 1 | 0 | 16 | 82894503
| Online PSC |  | https://podminky.urs.cz/item/CS_URS_2026_01/722230103 | [14 empty] | Online PSC | 2
127 | K | 722230104 | Armatury se dvěma závity ventily přímé G 5/4" | kus | 2 |  | 0 |  |  | základní |  | 0 | 0.00132 | 0.00264 | 0 | 0 | 16 | K | 2 |  |  |  | ROZPOCET | 0 | 0 | 0 | 0 | 0 | 1 | 0 | 16 | -1434891942
| Online PSC |  | https://podminky.urs.cz/item/CS_URS_2026_01/722230104 | [14 empty] | Online PSC | 2
128 | M | 31942765 | šroubení topenářské přímé mosaz 1/2" | kus | 6 |  | 0 |  |  | základní |  | 0 | 0.0001 | 0.0006 | 0 | 0 | 32 | M | 2 |  |  |  | ROZPOCET | 0 | 0 | 0 | 0 | 0 | 1 | 0 | 16 | 81013512
129 | M | 31942767 | šroubení topenářské přímé mosaz 1" | kus | 1 |  | 0 |  |  | základní |  | 0 | 0.0003 | 0.0003 | 0 | 0 | 32 | M | 2 |  |  |  | ROZPOCET | 0 | 0 | 0 | 0 | 0 | 1 | 0 | 16 | 652281451
130 | M | 31942766 | šroubení topenářské přímé mosaz 3/4" | kus | 1 |  | 0 |  |  | základní |  | 0 | 0.00016 | 0.00016 | 0 | 0 | 32 | M | 2 |  |  |  | ROZPOCET | 0 | 0 | 0 | 0 | 0 | 1 | 0 | 16 | 1353724214
131 | M | 31942768 | šroubení topenářské přímé mosaz 5/4" | kus | 2 |  | 0 |  |  | základní |  | 0 | 0.00044 | 0.00088 | 0 | 0 | 32 | M | 2 |  |  |  | ROZPOCET | 0 | 0 | 0 | 0 | 0 | 1 | 0 | 16 | 1567911294
132 | K | 722231072 | Armatury se dvěma závity ventily zpětné mosazné PN 10 do 110°C G 1/2" | kus | 3 |  | 0 |  |  | základní |  | 0 | 0.00012 | 0.00036 | 0 | 0 | 16 | K | 2 |  |  |  | ROZPOCET | 0 | 0 | 0 | 0 | 0 | 1 | 0 | 16 | 111567864
| Online PSC |  | https://podminky.urs.cz/item/CS_URS_2026_01/722231072 | [14 empty] | Online PSC | 2
133 | K | 722231211 | Armatury se dvěma závity ventily k bojleru PN 10 do 100 °C G 1/2" | kus | 3 |  | 0 |  |  | základní |  | 0 | 0.00033 | 0.00099 | 0 | 0 | 16 | K | 2 |  |  |  | ROZPOCET | 0 | 0 | 0 | 0 | 0 | 1 | 0 | 16 | -585043615
| Online PSC |  | https://podminky.urs.cz/item/CS_URS_2026_01/722231211 | [14 empty] | Online PSC | 2
134 | K | 722250102 | Požární příslušenství a armatury hydrantové ventily s hadicovou přípojkou C 52 | kus | 4 |  | 0 |  |  | základní |  | 0 | 0.00167 | 0.00668 | 0 | 0 | 16 | K | 2 |  |  |  | ROZPOCET | 0 | 0 | 0 | 0 | 0 | 1 | 0 | 16 | 1006392155
| Online PSC |  | https://podminky.urs.cz/item/CS_URS_2026_01/722250102 | [14 empty] | Online PSC | 2
135 | K | 722253133 | Požární příslušenství a armatury hadicové spojky požární B 75 | kus | 2 |  | 0 |  |  | základní |  | 0 | 0.00011 | 0.00022 | 0 | 0 | 16 | K | 2 |  |  |  | ROZPOCET | 0 | 0 | 0 | 0 | 0 | 1 | 0 | 16 | 553014671
| Online PSC |  | https://podminky.urs.cz/item/CS_URS_2026_01/722253133 | [14 empty] | Online PSC | 2
136 | K | 722259106 | Požární příslušenství a armatury hydrantové skříně ostatní příslušenství víčko spojky C 52 | kus | 4 |  | 0 |  |  | základní |  | 0 | 0.00063 | 0.00252 | 0 | 0 | 16 | K | 2 |  |  |  | ROZPOCET | 0 | 0 | 0 | 0 | 0 | 1 | 0 | 16 | 427732175
| Online PSC |  | https://podminky.urs.cz/item/CS_URS_2026_01/722259106 | [14 empty] | Online PSC | 2
137 | K | 722259107 | Požární příslušenství a armatury hydrantové skříně ostatní příslušenství víčko spojky B 75 | kus | 2 |  | 0 |  |  | základní |  | 0 | 0.0007 | 0.0014 | 0 | 0 | 16 | K | 2 |  |  |  | ROZPOCET | 0 | 0 | 0 | 0 | 0 | 1 | 0 | 16 | 104134365
| Online PSC |  | https://podminky.urs.cz/item/CS_URS_2026_01/722259107 | [14 empty] | Online PSC | 2
138 | K | 722270104 | Vodoměrové sestavy závitové G 6/4" | soubor | 1 |  | 0 |  |  | základní |  | 0 | 0.00808 | 0.00808 | 0 | 0 | 16 | K | 2 |  |  |  | ROZPOCET | 0 | 0 | 0 | 0 | 0 | 1 | 0 | 16 | -407126859
| Online PSC |  | https://podminky.urs.cz/item/CS_URS_2026_01/722270104 | [14 empty] | Online PSC | 2
139 | K | 722290215 | Zkoušky, proplach a desinfekce vodovodního potrubí zkoušky těsnosti vodovodního potrubí hrdlového nebo přírubového do DN 100 | m | 30 |  | 0 |  |  | základní |  | 0 | 0.0004 | 0.012 | 0 | 0 | 16 | K | 2 |  |  |  | ROZPOCET | 0 | 0 | 0 | 0 | 0 | 1 | 0 | 16 | -1252955805
| Online PSC |  | https://podminky.urs.cz/item/CS_URS_2026_01/722290215 | [14 empty] | Online PSC | 2
140 | K | 722290234 | Zkoušky, proplach a desinfekce vodovodního potrubí proplach a desinfekce vodovodního potrubí do DN 80 | m | 105 |  | 0 |  |  | základní |  | 0 | 1e-05 | 0.00105 | 0 | 0 | 16 | K | 2 |  |  |  | ROZPOCET | 0 | 0 | 0 | 0 | 0 | 1 | 0 | 16 | 294131916
| Online PSC |  | https://podminky.urs.cz/item/CS_URS_2026_01/722290234 | [14 empty] | Online PSC | 2
141 | K | 722290246 | Zkoušky, proplach a desinfekce vodovodního potrubí zkoušky těsnosti vodovodního potrubí plastového do DN 40 | m | 75 |  | 0 |  |  | základní |  | 0 | 2e-05 | 0.0015 | 0 | 0 | 16 | K | 2 |  |  |  | ROZPOCET | 0 | 0 | 0 | 0 | 0 | 1 | 0 | 16 | 878610346
| Online PSC |  | https://podminky.urs.cz/item/CS_URS_2026_01/722290246 | [14 empty] | Online PSC | 2
142 | K | 998722202 | Přesun hmot pro vnitřní vodovod stanovený procentní sazbou (%) z ceny vodorovná dopravní vzdálenost do 50 m základní v objektech výšky přes 6 do 12 m | % |  |  | 0 |  |  | základní |  | 0 | 0 | 0 | 0 | 0 | 16 | K | 2 |  |  |  | ROZPOCET | 0 | 0 | 0 | 0 | 0 | 1 | 0 | 16 | -1424169727
| Online PSC |  | https://podminky.urs.cz/item/CS_URS_2026_01/998722202 | [14 empty] | Online PSC | 2
| D | 725 | Zdravotechnika - zařizovací předměty |  |  |  | 0 |  |  |  |  | 0 |  | 0.30978 |  | 0 | 2 | D | 1 |  |  |  | ROZPOCET | [6 empty] | 0
143 | K | 725112022 | Zařízení záchodů klozety keramické závěsné na nosné stěny s hlubokým splachováním odpad vodorovný | soubor | 3 |  | 0 |  |  | základní |  | 0 | 0.01747 | 0.05241 | 0 | 0 | 16 | K | 2 |  |  |  | ROZPOCET | 0 | 0 | 0 | 0 | 0 | 1 | 0 | 16 | -1603495761
| Online PSC |  | https://podminky.urs.cz/item/CS_URS_2026_01/725112022 | [14 empty] | Online PSC | 2
144 | K | 725112023 | Zařízení záchodů klozety keramické závěsné na nosné stěny s hlubokým splachováním pro handicapované odpad vodorovný | soubor | 1 |  | 0 |  |  | základní |  | 0 | 0.02549 | 0.02549 | 0 | 0 | 16 | K | 2 |  |  |  | ROZPOCET | 0 | 0 | 0 | 0 | 0 | 1 | 0 | 16 | -1099701393
| Online PSC |  | https://podminky.urs.cz/item/CS_URS_2026_01/725112023 | [14 empty] | Online PSC | 2
145 | K | 725121525 | Pisoárové záchodky keramické automatické s radarovým senzorem | soubor | 3 |  | 0 |  |  | základní |  | 0 | 0.01809 | 0.05427 | 0 | 0 | 16 | K | 2 |  |  |  | ROZPOCET | 0 | 0 | 0 | 0 | 0 | 1 | 0 | 16 | 1248290398
| Online PSC |  | https://podminky.urs.cz/item/CS_URS_2026_01/725121525 | [14 empty] | Online PSC | 2
146 | M | 55172110 | zdroj napájecí 230V AC/24V DC max. 4 ventily 170x130x85mm | kus | 1 |  | 0 |  |  | základní |  | 0 | 0.00056 | 0.00056 | 0 | 0 | 8 | M | 2 |  |  |  | ROZPOCET | 0 | 0 | 0 | 0 | 0 | 1 | 0 | 4 | 59841901
147 | K | 725211617 | Umyvadla keramická bílá bez výtokových armatur připevněná na stěnu šrouby s krytem na sifon (polosloupem), šířka umyvadla 600 mm | soubor | 2 |  | 0 |  |  | základní |  | 0 | 0.02272 | 0.04544 | 0 | 0 | 16 | K | 2 |  |  |  | ROZPOCET | 0 | 0 | 0 | 0 | 0 | 1 | 0 | 16 | -322754725
| Online PSC |  | https://podminky.urs.cz/item/CS_URS_2026_01/725211617 | [14 empty] | Online PSC | 2
148 | K | 725211681 | Umyvadla keramická bílá bez výtokových armatur připevněná na stěnu šrouby zdravotní, šířka umyvadla 640 mm | soubor | 1 |  | 0 |  |  | základní |  | 0 | 0.0197 | 0.0197 | 0 | 0 | 16 | K | 2 |  |  |  | ROZPOCET | 0 | 0 | 0 | 0 | 0 | 1 | 0 | 16 | -138669727
| Online PSC |  | https://podminky.urs.cz/item/CS_URS_2026_01/725211681 | [14 empty] | Online PSC | 2
149 | K | 725331112 | Výlevky bez výtokových armatur a splachovací nádrže keramické se sklopnou plastovou mřížkou závěsné, výšky 500 mm | soubor | 1 |  | 0 |  |  | základní |  | 0 | 0.01745 | 0.01745 | 0 | 0 | 16 | K | 2 |  |  |  | ROZPOCET | 0 | 0 | 0 | 0 | 0 | 1 | 0 | 16 | -238364309
| Online PSC |  | https://podminky.urs.cz/item/CS_URS_2026_01/725331112 | [14 empty] | Online PSC | 2
150 | K | 725539201 | Elektrické ohřívače zásobníkové montáž tlakových ohřívačů závěsných (svislých nebo vodorovných) do 15 l | soubor | 1 |  | 0 |  |  | základní |  | 0 | 0.00065 | 0.00065 | 0 | 0 | 16 | K | 2 |  |  |  | ROZPOCET | 0 | 0 | 0 | 0 | 0 | 1 | 0 | 16 | 441067832
| Online PSC |  | https://podminky.urs.cz/item/CS_URS_2026_01/725539201 | [14 empty] | Online PSC | 2
151 | M | 54132287 | ohřívač vody elektrický tlakový pod umyvadlo 10L 2kW | kus | 1 |  | 0 |  |  | základní |  | 0 | 0.01 | 0.01 | 0 | 0 | 32 | M | 2 |  |  |  | ROZPOCET | 0 | 0 | 0 | 0 | 0 | 1 | 0 | 16 | -2031503067
152 | K | 725539203 | Elektrické ohřívače zásobníkové montáž tlakových ohřívačů závěsných (svislých nebo vodorovných) přes 50 do 80 l | soubor | 2 |  | 0 |  |  | základní |  | 0 | 0.00548 | 0.01096 | 0 | 0 | 16 | K | 2 |  |  |  | ROZPOCET | 0 | 0 | 0 | 0 | 0 | 1 | 0 | 16 | -1376105722
| Online PSC |  | https://podminky.urs.cz/item/CS_URS_2026_01/725539203 | [14 empty] | Online PSC | 2
153 | M | 54132279 | ohřívač vody elektrický závěsný akumulační vodorovný příkon 80L 2kW | kus | 2 |  | 0 |  |  | základní |  | 0 | 0.0311 | 0.0622 | 0 | 0 | 32 | M | 2 |  |  |  | ROZPOCET | 0 | 0 | 0 | 0 | 0 | 1 | 0 | 16 | 644791930
154 | K | 725812301 | Ventily stojánkové klasické samouzavírací s omezenou dobou výtoku tlačné G 1/2" (6 l/min) | kus | 2 |  | 0 |  |  | základní |  | 0 | 0.001 | 0.002 | 0 | 0 | 16 | K | 2 |  |  |  | ROZPOCET | 0 | 0 | 0 | 0 | 0 | 1 | 0 | 16 | 1475571507
| Online PSC |  | https://podminky.urs.cz/item/CS_URS_2026_01/725812301 | [14 empty] | Online PSC | 2
155 | K | 725812302.R | Ventily stojánkové klasické samouzavírací s omezenou dobou výtoku tlačné G 1/2" (4 l/min) | kus | 1 |  | 0 |  |  | základní |  | 0 | 0.0012 | 0.0012 | 0 | 0 | 16 | K | 2 |  |  |  | ROZPOCET | 0 | 0 | 0 | 0 | 0 | 1 | 0 | 16 | 1329934735
| Online PSC |  | https://podminky.urs.cz/item/CS_URS_2026_01/725812302.R | [14 empty] | Online PSC | 2
156 | K | 725813111 | Ventily rohové bez připojovací trubičky nebo flexi hadičky G 1/2" | soubor | 9 |  | 0 |  |  | základní |  | 0 | 0.00025 | 0.00225 | 0 | 0 | 16 | K | 2 |  |  |  | ROZPOCET | 0 | 0 | 0 | 0 | 0 | 1 | 0 | 16 | -426913689
| Online PSC |  | https://podminky.urs.cz/item/CS_URS_2026_01/725813111 | [14 empty] | Online PSC | 2
157 | K | 725821316 | Baterie dřezové nástěnné pákové s otáčivým plochým ústím a délkou ramínka 300 mm | soubor | 2 |  | 0 |  |  | základní |  | 0 | 0.00194 | 0.00388 | 0 | 0 | 16 | K | 2 |  |  |  | ROZPOCET | 0 | 0 | 0 | 0 | 0 | 1 | 0 | 16 | -2063201342
| Online PSC |  | https://podminky.urs.cz/item/CS_URS_2026_01/725821316 | [14 empty] | Online PSC | 2
158 | K | 725859102 | Ventily odpadní pro zařizovací předměty montáž ventilů přes 32 do DN 50 | kus | 3 |  | 0 |  |  | základní |  | 0 | 6e-05 | 0.00018 | 0 | 0 | 16 | K | 2 |  |  |  | ROZPOCET | 0 | 0 | 0 | 0 | 0 | 1 | 0 | 16 | -1499464138
| Online PSC |  | https://podminky.urs.cz/item/CS_URS_2026_01/725859102 | [14 empty] | Online PSC | 2
159 | M | 55161007 | ventil odpadní umyvadlový celokovový CLICK/CLACK s přepadem a připojovacím závitem 5/4" | kus | 3 |  | 0 |  |  | základní |  | 0 | 0.00038 | 0.00114 | 0 | 0 | 32 | M | 2 |  |  |  | ROZPOCET | 0 | 0 | 0 | 0 | 0 | 1 | 0 | 16 | 328683397
160 | K | 998725201 | Přesun hmot pro zařizovací předměty stanovený procentní sazbou (%) z ceny vodorovná dopravní vzdálenost do 50 m základní v objektech výšky do 6 m | % |  |  | 0 |  |  | základní |  | 0 | 0 | 0 | 0 | 0 | 16 | K | 2 |  |  |  | ROZPOCET | 0 | 0 | 0 | 0 | 0 | 1 | 0 | 16 | 1048849439
| Online PSC |  | https://podminky.urs.cz/item/CS_URS_2026_01/998725201 | [14 empty] | Online PSC | 2
| D | 726 | Zdravotechnika - předstěnové instalace |  |  |  | 0 |  |  |  |  | 0 |  | 0.224 |  | 0 | 2 | D | 1 |  |  |  | ROZPOCET | [6 empty] | 0
161 | K | 726111031 | Předstěnové instalační systémy pro zazdění do masivních zděných konstrukcí pro závěsné klozety ovládání zepředu, stavební výška 1080 mm | soubor | 4 |  | 0 |  |  | základní |  | 0 | 0.0092 | 0.0368 | 0 | 0 | 16 | K | 2 |  |  |  | ROZPOCET | 0 | 0 | 0 | 0 | 0 | 1 | 0 | 16 | 1861236567
| Online PSC |  | https://podminky.urs.cz/item/CS_URS_2026_01/726111031 | [14 empty] | Online PSC | 2
162 | K | 726111041 | Předstěnové instalační systémy pro zazdění do masivních zděných konstrukcí pro závěsné klozety ovládání shora, stavební výška 820 mm | soubor | 2 |  | 0 |  |  | základní |  | 0 | 0.0085 | 0.017 | 0 | 0 | 16 | K | 2 |  |  |  | ROZPOCET | 0 | 0 | 0 | 0 | 0 | 1 | 0 | 16 | 1710145589
| Online PSC |  | https://podminky.urs.cz/item/CS_URS_2026_01/726111041 | [14 empty] | Online PSC | 2
163 | M | 55281794 | tlačítko pro ovládání WC zepředu plast dvě množství vody 246x164mm | kus | 6 |  | 0 |  |  | základní |  | 0 | 0.0005 | 0.003 | 0 | 0 | 8 | M | 2 |  |  |  | ROZPOCET | 0 | 0 | 0 | 0 | 0 | 1 | 0 | 4 | -1178301145
164 | M | 55166001.R | Sada podpěr pro instalační předstěnu pro klozet závěsný do masivní zděné konstrukce | sada | 6 |  | 0 |  |  | základní |  | 0 | 0.01 | 0.06 | 0 | 0 | 32 | M | 2 |  |  |  | ROZPOCET | 0 | 0 | 0 | 0 | 0 | 1 | 0 | 16 | 597426831
165 | M | 55281803.R | Oddálené ovládání pneumatické podomítkové, alpská bílá | kus | 1 |  | 0 |  |  | základní |  | 0 | 0.001 | 0.001 | 0 | 0 | 32 | M | 2 |  |  |  | ROZPOCET | 0 | 0 | 0 | 0 | 0 | 1 | 0 | 16 | 729575230
166 | K | 726131001 | Předstěnové instalační systémy do lehkých stěn s kovovou konstrukcí pro umyvadla stavební výšky do 1120 mm se stojánkovou baterií | soubor | 2 |  | 0 |  |  | základní |  | 0 | 0.012 | 0.024 | 0 | 0 | 16 | K | 2 |  |  |  | ROZPOCET | 0 | 0 | 0 | 0 | 0 | 1 | 0 | 16 | -547358865
| Online PSC |  | https://podminky.urs.cz/item/CS_URS_2026_01/726131001 | [14 empty] | Online PSC | 2
167 | K | 726131002 | Předstěnové instalační systémy do lehkých stěn s kovovou konstrukcí pro umyvadla stavební výšky do 1120 mm pro tělesně postižené | soubor | 1 |  | 0 |  |  | základní |  | 0 | 0.012 | 0.012 | 0 | 0 | 16 | K | 2 |  |  |  | ROZPOCET | 0 | 0 | 0 | 0 | 0 | 1 | 0 | 16 | 522221606
| Online PSC |  | https://podminky.urs.cz/item/CS_URS_2026_01/726131002 | [14 empty] | Online PSC | 2
168 | K | 726131021 | Předstěnové instalační systémy do lehkých stěn s kovovou konstrukcí pro pisoáry stavební výška 1300 mm | soubor | 3 |  | 0 |  |  | základní |  | 0 | 0.0156 | 0.0468 | 0 | 0 | 16 | K | 2 |  |  |  | ROZPOCET | 0 | 0 | 0 | 0 | 0 | 1 | 0 | 16 | -1400478014
| Online PSC |  | https://podminky.urs.cz/item/CS_URS_2026_01/726131021 | [14 empty] | Online PSC | 2
169 | K | 726131031 | Předstěnové instalační systémy do lehkých stěn s kovovou konstrukcí pro podpěrné prvky a madla stavební výška 1120 mm | soubor | 2 |  | 0 |  |  | základní |  | 0 | 0.0117 | 0.0234 | 0 | 0 | 16 | K | 2 |  |  |  | ROZPOCET | 0 | 0 | 0 | 0 | 0 | 1 | 0 | 16 | -109830691
| Online PSC |  | https://podminky.urs.cz/item/CS_URS_2026_01/726131031 | [14 empty] | Online PSC | 2
170 | K | 998726212 | Přesun hmot pro instalační prefabrikáty stanovený procentní sazbou (%) z ceny vodorovná dopravní vzdálenost do 50 m základní v objektech výšky přes 6 do 12 m | % |  |  | 0 |  |  | základní |  | 0 | 0 | 0 | 0 | 0 | 16 | K | 2 |  |  |  | ROZPOCET | 0 | 0 | 0 | 0 | 0 | 1 | 0 | 16 | -443800938
| Online PSC |  | https://podminky.urs.cz/item/CS_URS_2026_01/998726212 | [14 empty] | Online PSC | 2

## SO04 - 2 - Parkovací dům ...
{c620d9bc-55ff-4e09-9001-0674976a4d38}
2
| KRYCÍ LIST SOUPISU PRACÍ | [7 empty] | v --- níže se nacházejí doplnkové a pomocné údaje k sestavám --- v | [8 empty] | False
Stavba:
Přístavba a rekonstrukce sportovní haly Chrudim, II. a III. etapa, 13.4.2026
Objekt:
SO04 - 2 - Parkovací dům - Zařízení vzduchotechniky
| KSO: |  |  |  |  | CC-CZ:
| Místo: |  | Tyršovo náměstí č.p. 249 a 12, Chrudim II |  |  | Datum: | 13. 4. 2026
| Zadavatel: |  |  |  |  | IČ:
|  | Město Chrudim, Resselovo nám. 77, Chrudim |  |  |  | DIČ:
| Účastník: |  |  |  |  | IČ: | Vyplň údaj
|  | Vyplň údaj |  |  |  | DIČ: | Vyplň údaj
| Projektant: |  |  |  |  | IČ:
|  | meetplace, s.r.o., Jaromírova 530/7, Praha 2 Nusle |  |  |  | DIČ:
| Zpracovatel: |  |  |  |  | IČ:
|  | Projecticon s.r.o., A. Kopeckého 151, Nový Hrádek |  |  |  | DIČ:
Poznámka:
Soupis prací je sestaven s využitím Cenové soustavy ÚRS. Položky, které pochází z této cenové soustavy, jsou ve sloupci 'Cenová soustava' označeny popisem 'CS ÚRS' a úrovní příslušného kalendářního pololetí. Veškeré další informace vymezující popis a podmínky použití těchto položek z Cenové soustavy, které nejsou uvedeny přímo v soupisu prací, jsou neomezeně dálkově k dispozici na webu podminky.urs.cz.
| Cena bez DPH | [5 empty] | 0
|  |  | Základ daně |  |  | Sazba daně | Výše daně
| DPH | základní | 0 |  |  | 21% | 0
|  | snížená | 0 |  |  | 12% | 0
|  | zákl. přenesená | 0 |  |  | 21% | 0
|  | sníž. přenesená | 0 |  |  | 12% | 0
|  | nulová | 0 |  |  | 0% | 0
| Cena s DPH |  |  | v | CZK |  | 0
REKAPITULACE ČLENĚNÍ SOUPISU PRACÍ
Stavba:
Přístavba a rekonstrukce sportovní haly Chrudim, II. a III. etapa, 13.4.2026
Objekt:
SO04 - 2 - Parkovací dům - Zařízení vzduchotechniky
Místo: |  |  | Tyršovo náměstí č.p. 249 a 12, Chrudim II |  |  | Datum: | 13. 4. 2026
Zadavatel: |  |  | Město Chrudim, Resselovo nám. 77, Chrudim |  |  | Projektant: | meetplace, s.r.o., Jaromírova 530/7, Praha 2 Nusle
Účastník: |  |  | Vyplň údaj |  |  | Zpracovatel: | Projecticon s.r.o., A. Kopeckého 151, Nový Hrádek
Kód dílu - Popis | [6 empty] | Cena celkem [CZK]
Náklady stavby celkem | [6 empty] | 0 | [11 empty] | -1
| 1 - Zařízení č. 1 – Větrání parkoviště | [5 empty] | 0
| 2 - Zařízení č. 2 – Větrání technických a hygienických místností | [5 empty] | 0
| 21 - Zařízení č. 21 – Chlazení UPS | [5 empty] | 0
SOUPIS PRACÍ
Stavba:
Přístavba a rekonstrukce sportovní haly Chrudim, II. a III. etapa, 13.4.2026
Objekt:
SO04 - 2 - Parkovací dům - Zařízení vzduchotechniky
Místo: |  |  | Tyršovo náměstí č.p. 249 a 12, Chrudim II |  |  | Datum: | 13. 4. 2026
Zadavatel: |  |  | Město Chrudim, Resselovo nám. 77, Chrudim |  |  | Projektant: | meetplace, s.r.o., Jaromírova 530/7, Praha 2 Nusle
Účastník: |  |  | Vyplň údaj |  |  | Zpracovatel: | Projecticon s.r.o., A. Kopeckého 151, Nový Hrádek
PČ | Typ | Kód | Popis | MJ | Množství | J.cena [CZK] | Cena celkem [CZK] | Cenová soustava |  | DPH | J. Nh [h] | Nh celkem [h] | J. hmotnost [t] | Hmotnost celkem [t] | J. suť [t] | Suť Celkem [t]
Náklady soupisu celkem | [6 empty] | 0 |  |  |  |  | 0 |  | 0 |  | 0 |  | D | -1 | [10 empty] | 0
| D | 1 | Zařízení č. 1 – Větrání parkoviště |  |  |  | 0 |  |  |  |  | 0 |  | 0 |  | 0 | 1 | D | 0 |  |  |  | ROZPOCET | [6 empty] | 0
1 | K | 1.B.1 | Axiální ventilátor - potrubní s napájením 3f 400V, 2 póly motoru, krytí IP54, max. teplota dopravovaného vzduchu 70°C, průměr oběžného kola 450mm Objemový průtok: 2200 m3/h Dopravní tlak: 350 Pa ELEKTRODESIGN TGT/2-400-6/10 BC 1,1kW | ks | 4 |  | 0 |  |  | základní |  | 0 | 0 | 0 | 0 | 0 | 4 | K | 1 |  |  |  | ROZPOCET | 0 | 0 | 0 | 0 | 0 | 1 | 0 | 4 | 2
2 | K | Pol4 | ACOP 400 pružná manžeta | ks | 8 |  | 0 |  |  | základní |  | 0 | 0 | 0 | 0 | 0 | 4 | K | 1 |  |  |  | ROZPOCET | 0 | 0 | 0 | 0 | 0 | 1 | 0 | 4 | 4
3 | K | Pol5 | E 400, bal. 2ks, montáž. Konzola | ks | 4 |  | 0 |  |  | základní |  | 0 | 0 | 0 | 0 | 0 | 4 | K | 1 |  |  |  | ROZPOCET | 0 | 0 | 0 | 0 | 0 | 1 | 0 | 4 | 6
4 | K | 1.G.1 | Požární klapka - čtvercová do hranatého potrubí Provedení: Rozměr: 400 x 500mm MANDIK FDMB-400x500-.40 | ks | 4 |  | 0 |  |  | základní |  | 0 | 0 | 0 | 0 | 0 | 4 | K | 1 |  |  |  | ROZPOCET | 0 | 0 | 0 | 0 | 0 | 1 | 0 | 4 | 8
5 | K | 1.F.1 | Buňkový tlumič hluku do hranatého potrubí - v kašírovaném provedení typ GE Šířka buněk 400mm, délka tlumiče hluku 1000mm Rozměr buňky: 500x400mm GREIF GE 500x400x1000 | ks | 2 |  | 0 |  |  | základní |  | 0 | 0 | 0 | 0 | 0 | 4 | K | 1 |  |  |  | ROZPOCET | 0 | 0 | 0 | 0 | 0 | 1 | 0 | 4 | 10
6 | K | 1.F.2 | Buňkový tlumič hluku do hranatého potrubí - v kašírovaném provedení typ GE Šířka buněk 400mm, délka tlumiče hluku 500mm Rozměr buňky: 500x400mm GREIF GE 500x400x500 | ks | 4 |  | 0 |  |  | základní |  | 0 | 0 | 0 | 0 | 0 | 4 | K | 1 |  |  |  | ROZPOCET | 0 | 0 | 0 | 0 | 0 | 1 | 0 | 4 | 12
7 | K | 1.F.3 | Kulisový tlumič hluku do hranatého potrubí délka tlumiče hluku 1200mm Rozměr buňky: 1000x560mm | ks | 1 |  | 0 |  |  | základní |  | 0 | 0 | 0 | 0 | 0 | 4 | K | 1 |  |  |  | ROZPOCET | 0 | 0 | 0 | 0 | 0 | 1 | 0 | 4 | 14
8 | K | 1.D.1 | Vyústka do čtyřhranného potrubí - jednořadá, upínání na šrouby,s vestavěnou regulací, s uspořádnání lamel horizontálně Rozměr: 200x150 mm RAL: viz architekt NOVA-A-2-2-200x150-R1-H | ks | 28 |  | 0 |  |  | základní |  | 0 | 0 | 0 | 0 | 0 | 4 | K | 1 |  |  |  | ROZPOCET | 0 | 0 | 0 | 0 | 0 | 1 | 0 | 4 | 16
9 | K | 1.D.1.1 | Vyústka do čtyřhranného potrubí - jednořadá, upínání na šrouby,s vestavěnou regulací, s uspořádnání lamel horizontálně Rozměr: 200x100 mm RAL: viz architekt NOVA-A-1-1-200x100-R1-H | ks | 47 |  | 0 |  |  | základní |  | 0 | 0 | 0 | 0 | 0 | 4 | K | 1 |  |  |  | ROZPOCET | 0 | 0 | 0 | 0 | 0 | 1 | 0 | 4 | 18
10 | K | 1.D.2 | Protidešťová žaluzie - v hliníkovém provedení - se sítem Rozměr: 1000x560 mm PZALS-1000x560 | ks | 1 |  | 0 |  |  | základní |  | 0 | 0 | 0 | 0 | 0 | 4 | K | 1 |  |  |  | ROZPOCET | 0 | 0 | 0 | 0 | 0 | 1 | 0 | 4 | 20
11 | K | 1.D.3 | Výfukový kus se sítem rozměr 500x400 mm | ks | 2 |  | 0 |  |  | základní |  | 0 | 0 | 0 | 0 | 0 | 4 | K | 1 |  |  |  | ROZPOCET | 0 | 0 | 0 | 0 | 0 | 1 | 0 | 4 | 22
12 | K | 1.E.1 | Potrubí 4-hranné, pozinkované + 30% tvarovek. Miniální třída těsnosti potrubních rozvodů: "C" Do obvodu 2630 mm - | m2 | 780 |  | 0 |  |  | základní |  | 0 | 0 | 0 | 0 | 0 | 4 | K | 1 |  |  |  | ROZPOCET | 0 | 0 | 0 | 0 | 0 | 1 | 0 | 4 | 24
| VV |  | 650*1,2 'Přepočtené koeficientem množství |  | 780 | [12 empty] | VV | 1 | 2 | False | 1 | ROZPOCET
13 | K | 1.H.1 | Tepelná a hluková izolace - minerální vata s AL polepem Tloušťka: 40mm Orstech 65H | m2 | 30 |  | 0 |  |  | základní |  | 0 | 0 | 0 | 0 | 0 | 4 | K | 1 |  |  |  | ROZPOCET | 0 | 0 | 0 | 0 | 0 | 1 | 0 | 4 | 26
| VV |  | 25*1,2 'Přepočtené koeficientem množství |  | 30 | [12 empty] | VV | 1 | 2 | False | 1 | ROZPOCET
14 | K | 1.H.2 | Požární izolace Minerální vata tloušťky 40mm s AL polepem. Minimální požární odolnost dle PBŘ - | m2 | 24 |  | 0 |  |  | základní |  | 0 | 0 | 0 | 0 | 0 | 4 | K | 1 |  |  |  | ROZPOCET | 0 | 0 | 0 | 0 | 0 | 1 | 0 | 4 | 28
| VV |  | 20*1,2 'Přepočtené koeficientem množství |  | 24 | [12 empty] | VV | 1 | 2 | False | 1 | ROZPOCET
15 | K | 1.J.1 | Závěsový, montážní, spojovací a těsnící materiál. | kg | 90 |  | 0 |  |  | základní |  | 0 | 0 | 0 | 0 | 0 | 4 | K | 1 |  |  |  | ROZPOCET | 0 | 0 | 0 | 0 | 0 | 1 | 0 | 4 | 30
| VV |  | Závěsový, montážní, spojovací a těsnící materiál. Plechové potrubí bude uloženo na závěsy (např. Nosný systém HILTI), hadice budou na potrubí | [14 empty] | VV | 1 | 1 | True | 0 | ROZPOCET
| VV |  | připevněny plastovou šedou samolepící spojovací páskou, izolace budou kryty stříbrnou AL samolepící páskou. Potrubí bude spojováno samořeznými | [14 empty] | VV | 1 | 1 | True | 0 | ROZPOCET
| VV |  | šrouby. Použité hmoždinky budou natloukací do betonu. Nosný systém bude na hmoždinky vynesen pomocí závitových tyčí. | [14 empty] | VV | 1 | 1 | True | 0 | ROZPOCET
| VV |  | 90 |  | 90 | [12 empty] | VV | 1 | 2 | True | 1 | ROZPOCET
| D | 2 | Zařízení č. 2 – Větrání technických a hygienických místností |  |  |  | 0 |  |  |  |  | 0 |  | 0 |  | 0 | 1 | D | 0 |  |  |  | ROZPOCET | [6 empty] | 0
16 | K | 2.B.1 | Nástěnný ventilátor - na omítku se zpětnou klapkou a filtrem Objemový průtok: 50 m3/h Dopravní tlak: 100 Pa MULTIVAC KN2-AP-100 | ks | 7 |  | 0 |  |  | základní |  | 0 | 0 | 0 | 0 | 0 | 4 | K | 1 |  |  |  | ROZPOCET | 0 | 0 | 0 | 0 | 0 | 1 | 0 | 4 | 32
17 | K | 2.B.2 | Potrubní ventilátor - tříotáčkový do kruhového potrubí o průměru 160mm Objemový průtok: m3/h Dopravní tlak: Pa ELEKTRODESIGN MIXVENT TD 500/160 | ks | 6 |  | 0 |  |  | základní |  | 0 | 0 | 0 | 0 | 0 | 4 | K | 1 |  |  |  | ROZPOCET | 0 | 0 | 0 | 0 | 0 | 1 | 0 | 4 | 34
18 | K | 2.C.1 | Zpětná klapka - do kruhového potrubí Průměr: 160 mm RSKR-Z-160 | ks | 6 |  | 0 |  |  | základní |  | 0 | 0 | 0 | 0 | 0 | 4 | K | 1 |  |  |  | ROZPOCET | 0 | 0 | 0 | 0 | 0 | 1 | 0 | 4 | 36
19 | K | 2.F.1 | Tlumič hluku pro kruhové potrubí - tvořen dvěma válci s výplní protihlukovou izolací z minerální vaty tloušťky 50mm, vnitřní plášť je perforovaný - kruhové nástevce opatřeny pryžovým těsněním Délka tlumiče hluku: 500mm Průměr: 160mm MULTIVAC SPT-GLX-160-0,5 | ks | 12 |  | 0 |  |  | základní |  | 0 | 0 | 0 | 0 | 0 | 4 | K | 1 |  |  |  | ROZPOCET | 0 | 0 | 0 | 0 | 0 | 1 | 0 | 4 | 38
20 | K | 2.D.1 | Vyústka do kruhového potrubí - jednořadá, s vestavěnou regulací, s uspořádnání lamel horizontálně Rozměr: 225x75 mm NOVA-C-1-225x75-R1-H-ZN | ks | 3 |  | 0 |  |  | základní |  | 0 | 0 | 0 | 0 | 0 | 4 | K | 1 |  |  |  | ROZPOCET | 0 | 0 | 0 | 0 | 0 | 1 | 0 | 4 | 40
21 | K | 2.D.2 | Odvodní talířový ventil kovový - na kruhové potrubí včetně zděře Průměr: 125 mm DVS125 + KZ125100 | ks | 7 |  | 0 |  |  | základní |  | 0 | 0 | 0 | 0 | 0 | 4 | K | 1 |  |  |  | ROZPOCET | 0 | 0 | 0 | 0 | 0 | 1 | 0 | 4 | 42
22 | K | 2.D.3 | Stěnová mřížka - jednořadá, upínání na šrouby, s uspořádnání lamel horizontálně a roztečí lamel 20mm Rozměr: 400x200 mm NOVA-L1-1-400x200-1-20-O | ks | 32 |  | 0 |  |  | základní |  | 0 | 0 | 0 | 0 | 0 | 4 | K | 1 |  |  |  | ROZPOCET | 0 | 0 | 0 | 0 | 0 | 1 | 0 | 4 | 44
23 | K | 2.D.4 | Protidešťová žaluzie - v hliníkovém provedení - se standartními úzkými lamelami Rozměr: 200x200 mm PZAL-200x200 | ks | 4 |  | 0 |  |  | základní |  | 0 | 0 | 0 | 0 | 0 | 4 | K | 1 |  |  |  | ROZPOCET | 0 | 0 | 0 | 0 | 0 | 1 | 0 | 4 | 46
24 | K | 2.D.5 | Protidešťová žaluzie - v hliníkovém provedení Rozměr: 1200x800 mm PZALS-1200x800 | ks | 2 |  | 0 |  |  | základní |  | 0 | 0 | 0 | 0 | 0 | 4 | K | 1 |  |  |  | ROZPOCET | 0 | 0 | 0 | 0 | 0 | 1 | 0 | 4 | 48
25 | K | 2.D.6 | Protidešťová žaluzie - v hliníkovém provedení Rozměr: 1000x1000 mm PZALS-1000x1000 | ks | 2 |  | 0 |  |  | základní |  | 0 | 0 | 0 | 0 | 0 | 4 | K | 1 |  |  |  | ROZPOCET | 0 | 0 | 0 | 0 | 0 | 1 | 0 | 4 | 50
26 | K | 2.D.7 | Protidešťová žaluzie - v hliníkovém provedení - se standartními úzkými lamelami Rozměr: 250x250 mm PZAL-250x250 | ks | 1 |  | 0 |  |  | základní |  | 0 | 0 | 0 | 0 | 0 | 4 | K | 1 |  |  |  | ROZPOCET | 0 | 0 | 0 | 0 | 0 | 1 | 0 | 4 | 52
27 | K | 2.D.8 | Vyústka do kruhového potrubí - jednořadá, s vestavěnou regulací, s uspořádnání lamel horizontálně Rozměr: 225x125 mm NOVA-C-1-225x125-R1-H-ZN | ks | 3 |  | 0 |  |  | základní |  | 0 | 0 | 0 | 0 | 0 | 4 | K | 1 |  |  |  | ROZPOCET | 0 | 0 | 0 | 0 | 0 | 1 | 0 | 4 | 54
28 | K | 2.E.1 | Potrubí 4-hranné, pozinkované + 30% tvarovek. Miniální třída těsnosti potrubních rozvodů: "C" Do obvodu 2630 mm - | m2 | 30 |  | 0 |  |  | základní |  | 0 | 0 | 0 | 0 | 0 | 4 | K | 1 |  |  |  | ROZPOCET | 0 | 0 | 0 | 0 | 0 | 1 | 0 | 4 | 56
| VV |  | 25*1,2 'Přepočtené koeficientem množství |  | 30 | [12 empty] | VV | 1 | 2 | False | 1 | ROZPOCET
29 | K | 2.E.2 | Potrubí kruhové, pozinkované + 30% tvarovek Miniální třída těsnosti potrubních rozvodů: "C" Průměr: 100 mm SPIRO | bm | 12 |  | 0 |  |  | základní |  | 0 | 0 | 0 | 0 | 0 | 4 | K | 1 |  |  |  | ROZPOCET | 0 | 0 | 0 | 0 | 0 | 1 | 0 | 4 | 58
| VV |  | 10*1,2 'Přepočtené koeficientem množství |  | 12 | [12 empty] | VV | 1 | 2 | False | 1 | ROZPOCET
30 | K | 2.E.3 | Potrubí kruhové, pozinkované + 30% tvarovek Miniální třída těsnosti potrubních rozvodů: "C" Průměr: 125 mm SPIRO | bm | 13.2 |  | 0 |  |  | základní |  | 0 | 0 | 0 | 0 | 0 | 4 | K | 1 |  |  |  | ROZPOCET | 0 | 0 | 0 | 0 | 0 | 1 | 0 | 4 | 60
| VV |  | 11*1,2 'Přepočtené koeficientem množství |  | 13.2 | [12 empty] | VV | 1 | 2 | False | 1 | ROZPOCET
31 | K | 2.E.4 | Potrubí kruhové, pozinkované + 30% tvarovek Miniální třída těsnosti potrubních rozvodů: "C" Průměr: 160 mm SPIRO | bm | 54 |  | 0 |  |  | základní |  | 0 | 0 | 0 | 0 | 0 | 4 | K | 1 |  |  |  | ROZPOCET | 0 | 0 | 0 | 0 | 0 | 1 | 0 | 4 | 62
| VV |  | 45*1,2 'Přepočtené koeficientem množství |  | 54 | [12 empty] | VV | 1 | 2 | False | 1 | ROZPOCET
32 | K | 2.J.1 | Závěsový, montážní, spojovací a těsnící materiál. | kg | 50 |  | 0 |  |  | základní |  | 0 | 0 | 0 | 0 | 0 | 4 | K | 1 |  |  |  | ROZPOCET | 0 | 0 | 0 | 0 | 0 | 1 | 0 | 4 | 64
| VV |  | Závěsový, montážní, spojovací a těsnící materiál. Plechové potrubí bude uloženo na závěsy (např. Nosný systém HILTI), hadice budou na potrubí | [14 empty] | VV | 1 | 1 | True | 0 | ROZPOCET
| VV |  | připevněny plastovou šedou samolepící spojovací páskou, izolace budou kryty stříbrnou AL samolepící páskou. Potrubí bude spojováno samořeznými | [14 empty] | VV | 1 | 1 | True | 0 | ROZPOCET
| VV |  | šrouby. Použité hmoždinky budou natloukací do betonu. Nosný systém bude na hmoždinky vynesen pomocí závitových tyčí. | [14 empty] | VV | 1 | 1 | True | 0 | ROZPOCET
| VV |  | 50 |  | 50 | [12 empty] | VV | 1 | 2 | True | 1 | ROZPOCET
| D | 21 | Zařízení č. 21 – Chlazení UPS |  |  |  | 0 |  |  |  |  | 0 |  | 0 |  | 0 | 1 | D | 0 |  |  |  | ROZPOCET | [6 empty] | 0
33 | K | 21.A.1 | Venkovní kondenzační jednotka - systém SPLIT Chladící výkon: 3,4kW | ks | 1 |  | 0 |  |  | základní |  | 0 | 0 | 0 | 0 | 0 | 4 | K | 1 |  |  |  | ROZPOCET | 0 | 0 | 0 | 0 | 0 | 1 | 0 | 4 | 66
| VV |  | - systém SPLIT | [14 empty] | VV | 1 | 1 | True | 0 | ROZPOCET
| VV |  | Chladící výkon: 3,4kW | [14 empty] | VV | 1 | 1 | True | 0 | ROZPOCET
| VV |  | Rozměr (VxŠxH): 550x765x285mm | [14 empty] | VV | 1 | 1 | True | 0 | ROZPOCET
| VV |  | Hmotnost: 32kg | [14 empty] | VV | 1 | 1 | True | 0 | ROZPOCET
| VV |  | Hladina akustického výkonu: 61dB | [14 empty] | VV | 1 | 1 | True | 0 | ROZPOCET
| VV |  | Hladina akustického tlaku: 49dB | [14 empty] | VV | 1 | 1 | True | 0 | ROZPOCET
| VV |  | Rozsah použití: chlazení / topení: -15~46°C / -15~18°C | [14 empty] | VV | 1 | 1 | True | 0 | ROZPOCET
| VV |  | Typ chladiva: R32 | [14 empty] | VV | 1 | 1 | True | 0 | ROZPOCET
| VV |  | Celková délka vedení 15m / max. výškový rozdíl 12m | [14 empty] | VV | 1 | 1 | True | 0 | ROZPOCET
| VV |  | Zdroj napětí venkovní jednotky: (230V, 1f, 50Hz) | [14 empty] | VV | 1 | 1 | True | 0 | ROZPOCET
| VV |  | 1 |  | 1 | [12 empty] | VV | 1 | 2 | True | 1 | ROZPOCET
34 | K | 21.A.2 | Vnitřní kanálová jednotka - kompaktní nízká jednotka do podhledu, pracuje při teplotách -20°C Chladící výkon: 3,4kW Rozměr (VxŠxH): 200x750x620mm Hmotnost: 21kg Externí statický tlak: 30Pa Hladina akustického výkonu: 53dB Hladina akustického tlaku: 35/27dB Komunikační karta ModBus DAIKIN FDXM35F9 | ks | 1 |  | 0 |  |  | základní |  | 0 | 0 | 0 | 0 | 0 | 4 | K | 1 |  |  |  | ROZPOCET | 0 | 0 | 0 | 0 | 0 | 1 | 0 | 4 | 68
| VV |  | - kompaktní nízká jednotka do podhledu, pracuje při teplotách -20°C | [14 empty] | VV | 1 | 1 | True | 0 | ROZPOCET
| VV |  | Chladící výkon: 3,4kW | [14 empty] | VV | 1 | 1 | True | 0 | ROZPOCET
| VV |  | Rozměr (VxŠxH): 200x750x620mm | [14 empty] | VV | 1 | 1 | True | 0 | ROZPOCET
| VV |  | Hmotnost: 21kg | [14 empty] | VV | 1 | 1 | True | 0 | ROZPOCET
| VV |  | Externí statický tlak: 30Pa | [14 empty] | VV | 1 | 1 | True | 0 | ROZPOCET
| VV |  | Hladina akustického výkonu: 53dB | [14 empty] | VV | 1 | 1 | True | 0 | ROZPOCET
| VV |  | Hladina akustického tlaku: 35/27dB | [14 empty] | VV | 1 | 1 | True | 0 | ROZPOCET
| VV |  | Komunikační karta ModBus | [14 empty] | VV | 1 | 1 | True | 0 | ROZPOCET
| VV |  | 1 |  | 1 | [12 empty] | VV | 1 | 2 | True | 1 | ROZPOCET
35 | K | Pol6 | Madoka BRC1H52W (bílá) / BRC1H52S (stříbrná) / BRC1H52K (černá) Uživatelsky přívětivé kabelové dálkové ovládání s prémiovým designem PREMTB101 | ks | 1 |  | 0 |  |  | základní |  | 0 | 0 | 0 | 0 | 0 | 4 | K | 1 |  |  |  | ROZPOCET | 0 | 0 | 0 | 0 | 0 | 1 | 0 | 4 | 70
36 | K | 21.E.1 | Chladivové potrubí - předizolované měděné potrubí (izolace 9mm s parozábranou) Rozměr: 6,35/9,50mm FRIGOTEC DUAL PLUS | bm | 36 |  | 0 |  |  | základní |  | 0 | 0 | 0 | 0 | 0 | 4 | K | 1 |  |  |  | ROZPOCET | 0 | 0 | 0 | 0 | 0 | 1 | 0 | 4 | 72
| VV |  | 30*1,2 'Přepočtené koeficientem množství |  | 36 | [12 empty] | VV | 1 | 2 | False | 1 | ROZPOCET
37 | K | 21.W.1 | Napájecí a komunikační kabel vnitřní jednotky CYKY 5Cx1,5 | bm | 36 |  | 0 |  |  | základní |  | 0 | 0 | 0 | 0 | 0 | 4 | K | 1 |  |  |  | ROZPOCET | 0 | 0 | 0 | 0 | 0 | 1 | 0 | 4 | 74
| VV |  | 30*1,2 'Přepočtené koeficientem množství |  | 36 | [12 empty] | VV | 1 | 2 | False | 1 | ROZPOCET
38 | K | 21.S.1 | Nátěr chladivového potrubí barvou odolnou UV záření - | bm | 18 |  | 0 |  |  | základní |  | 0 | 0 | 0 | 0 | 0 | 4 | K | 1 |  |  |  | ROZPOCET | 0 | 0 | 0 | 0 | 0 | 1 | 0 | 4 | 76
| VV |  | 15*1,2 'Přepočtené koeficientem množství |  | 18 | [12 empty] | VV | 1 | 2 | False | 1 | ROZPOCET
39 | K | 21.S.2 | Konzole pro venkovní jednotku - rozměry jednotky (VxŠxH): 1430x940x320mm - hmotnost jednotky 145kg - | ks | 2 |  | 0 |  |  | základní |  | 0 | 0 | 0 | 0 | 0 | 4 | K | 1 |  |  |  | ROZPOCET | 0 | 0 | 0 | 0 | 0 | 1 | 0 | 4 | 78
40 | K | 21.Z.1 | Tlaková zkouška | soub. | 1 |  | 0 |  |  | základní |  | 0 | 0 | 0 | 0 | 0 | 4 | K | 1 |  |  |  | ROZPOCET | 0 | 0 | 0 | 0 | 0 | 1 | 0 | 4 | 80
41 | K | 21.J.1 | Závěsový, montážní, spojovací a těsnící materiál. | kg | 15 |  | 0 |  |  | základní |  | 0 | 0 | 0 | 0 | 0 | 4 | K | 1 |  |  |  | ROZPOCET | 0 | 0 | 0 | 0 | 0 | 1 | 0 | 4 | 86
| VV |  | Závěsový, montážní, spojovací a těsnící materiál. Plechové potrubí bude uloženo na závěsy (např. Nosný systém HILTI), hadice budou na potrubí | [14 empty] | VV | 1 | 1 | True | 0 | ROZPOCET
| VV |  | připevněny plastovou šedou samolepící spojovací páskou, izolace budou kryty stříbrnou AL samolepící páskou. Potrubí bude spojováno samořeznými | [14 empty] | VV | 1 | 1 | True | 0 | ROZPOCET
| VV |  | šrouby. Použité hmoždinky budou natloukací do betonu. Nosný systém bude na hmoždinky vynesen pomocí závitových tyčí. | [14 empty] | VV | 1 | 1 | True | 0 | ROZPOCET
| VV |  | 15 |  | 15 | [12 empty] | VV | 1 | 2 | True | 1 | ROZPOCET

## SO04 - 3 - Parkovací dům ...
{e2bd52d4-57ac-4908-a113-4171793d288d}
2
| KRYCÍ LIST SOUPISU PRACÍ | [7 empty] | v --- níže se nacházejí doplnkové a pomocné údaje k sestavám --- v | [8 empty] | False
Stavba:
Přístavba a rekonstrukce sportovní haly Chrudim, II. a III. etapa, 13.4.2026
Objekt:
SO04 - 3 - Parkovací dům - Zařízení pro vytápění staveb
| KSO: |  |  |  |  | CC-CZ:
| Místo: |  | Tyršovo náměstí č.p. 249 a 12, Chrudim II |  |  | Datum: | 13. 4. 2026
| Zadavatel: |  |  |  |  | IČ:
|  | Město Chrudim, Resselovo nám. 77, Chrudim |  |  |  | DIČ:
| Účastník: |  |  |  |  | IČ: | Vyplň údaj
|  | Vyplň údaj |  |  |  | DIČ: | Vyplň údaj
| Projektant: |  |  |  |  | IČ:
|  | meetplace, s.r.o., Jaromírova 530/7, Praha 2 Nusle |  |  |  | DIČ:
| Zpracovatel: |  |  |  |  | IČ:
|  | Projecticon s.r.o., A. Kopeckého 151, Nový Hrádek |  |  |  | DIČ:
Poznámka:
Soupis prací je sestaven s využitím Cenové soustavy ÚRS. Položky, které pochází z této cenové soustavy, jsou ve sloupci 'Cenová soustava' označeny popisem 'CS ÚRS' a úrovní příslušného kalendářního pololetí. Veškeré další informace vymezující popis a podmínky použití těchto položek z Cenové soustavy, které nejsou uvedeny přímo v soupisu prací, jsou neomezeně dálkově k dispozici na webu podminky.urs.cz.
| Cena bez DPH | [5 empty] | 0
|  |  | Základ daně |  |  | Sazba daně | Výše daně
| DPH | základní | 0 |  |  | 21% | 0
|  | snížená | 0 |  |  | 12% | 0
|  | zákl. přenesená | 0 |  |  | 21% | 0
|  | sníž. přenesená | 0 |  |  | 12% | 0
|  | nulová | 0 |  |  | 0% | 0
| Cena s DPH |  |  | v | CZK |  | 0
REKAPITULACE ČLENĚNÍ SOUPISU PRACÍ
Stavba:
Přístavba a rekonstrukce sportovní haly Chrudim, II. a III. etapa, 13.4.2026
Objekt:
SO04 - 3 - Parkovací dům - Zařízení pro vytápění staveb
Místo: |  |  | Tyršovo náměstí č.p. 249 a 12, Chrudim II |  |  | Datum: | 13. 4. 2026
Zadavatel: |  |  | Město Chrudim, Resselovo nám. 77, Chrudim |  |  | Projektant: | meetplace, s.r.o., Jaromírova 530/7, Praha 2 Nusle
Účastník: |  |  | Vyplň údaj |  |  | Zpracovatel: | Projecticon s.r.o., A. Kopeckého 151, Nový Hrádek
Kód dílu - Popis | [6 empty] | Cena celkem [CZK]
Náklady stavby celkem | [6 empty] | 0 | [11 empty] | -1
| PSV - Práce a dodávky PSV | [5 empty] | 0
| 735 - Ústřední vytápění - otopná tělesa | [5 empty] | 0
SOUPIS PRACÍ
Stavba:
Přístavba a rekonstrukce sportovní haly Chrudim, II. a III. etapa, 13.4.2026
Objekt:
SO04 - 3 - Parkovací dům - Zařízení pro vytápění staveb
Místo: |  |  | Tyršovo náměstí č.p. 249 a 12, Chrudim II |  |  | Datum: | 13. 4. 2026
Zadavatel: |  |  | Město Chrudim, Resselovo nám. 77, Chrudim |  |  | Projektant: | meetplace, s.r.o., Jaromírova 530/7, Praha 2 Nusle
Účastník: |  |  | Vyplň údaj |  |  | Zpracovatel: | Projecticon s.r.o., A. Kopeckého 151, Nový Hrádek
PČ | Typ | Kód | Popis | MJ | Množství | J.cena [CZK] | Cena celkem [CZK] | Cenová soustava |  | DPH | J. Nh [h] | Nh celkem [h] | J. hmotnost [t] | Hmotnost celkem [t] | J. suť [t] | Suť Celkem [t]
Náklady soupisu celkem | [6 empty] | 0 |  |  |  |  | 0 |  | 0.0592 |  | 0 |  | D | -1 | [7 empty] | 0
| D | PSV | Práce a dodávky PSV |  |  |  | 0 |  |  |  |  | 0 |  | 0.0592 |  | 0 | 2 | D | 0 | ROZPOCET | [6 empty] | 0
| D | 735 | Ústřední vytápění - otopná tělesa |  |  |  | 0 |  |  |  |  | 0 |  | 0.0592 |  | 0 | 2 | D | 1 | ROZPOCET | [6 empty] | 0
1 | K | 735141111 | Montáž tělesa lamelového výšky do 1400 mm na stěnu | kus | 8 |  | 0 |  |  | základní |  | 0 | 0 | 0 | 0 | 0 | 16 | K | 2 | ROZPOCET | 0 | 0 | 0 | 0 | 0 | 1 | 0 | 16 | 2
| Online PSC |  | https://podminky.urs.cz/item/CS_URS_2026_01/735141111 | [14 empty] | Online PSC | 2
2 | M | 5000 | Přímotpný konvektor elektrický nástěnný vč termostatu výkon 500W | kus | 8 |  | 0 |  |  | základní |  | 0 | 0.0074 | 0.0592 | 0 | 0 | 32 | M | 2 | ROZPOCET | 0 | 0 | 0 | 0 | 0 | 1 | 0 | 16 | 4
3 | K | 998735102 | Přesun hmot pro otopná tělesa stanovený z hmotnosti přesunovaného materiálu vodorovná dopravní vzdálenost do 50 m základní v objektech výšky přes 6 do 12 m | t | 0.059 |  | 0 |  |  | základní |  | 0 | 0 | 0 | 0 | 0 | 16 | K | 2 | ROZPOCET | 0 | 0 | 0 | 0 | 0 | 1 | 0 | 16 | -124543388
| Online PSC |  | https://podminky.urs.cz/item/CS_URS_2026_01/998735102 | [14 empty] | Online PSC | 2
4 | K | 998735193 | Příplatek k přesunu hmot tonážnímu pro otopná tělesa za zvětšený přesun do 500 m | t | 0.059 |  | 0 |  |  | základní |  | 0 | 0 | 0 | 0 | 0 | 16 | K | 2 | ROZPOCET | 0 | 0 | 0 | 0 | 0 | 1 | 0 | 16 | 1557633402
| Online PSC |  | https://podminky.urs.cz/item/CS_URS_2026_01/998735193 | [14 empty] | Online PSC | 2

## SO04 - 4 - Parkovací dům ...
{0b472e08-71c7-4e24-af85-43f346742c8d}
2
| KRYCÍ LIST SOUPISU PRACÍ | [7 empty] | v --- níže se nacházejí doplnkové a pomocné údaje k sestavám --- v | [8 empty] | False
Stavba:
Přístavba a rekonstrukce sportovní haly Chrudim, II. a III. etapa, 13.4.2026
Objekt:
SO04 - 4 - Parkovací dům - Silnoproud
| KSO: |  |  |  |  | CC-CZ:
| Místo: |  | Tyršovo náměstí č.p. 249 a 12, Chrudim II |  |  | Datum: | 13. 4. 2026
| Zadavatel: |  |  |  |  | IČ:
|  | Město Chrudim, Resselovo nám. 77, Chrudim |  |  |  | DIČ:
| Účastník: |  |  |  |  | IČ: | Vyplň údaj
|  | Vyplň údaj |  |  |  | DIČ: | Vyplň údaj
| Projektant: |  |  |  |  | IČ:
|  | meetplace, s.r.o., Jaromírova 530/7, Praha 2 Nusle |  |  |  | DIČ:
| Zpracovatel: |  |  |  |  | IČ:
|  | Projecticon s.r.o., A. Kopeckého 151, Nový Hrádek |  |  |  | DIČ:
Poznámka:
Soupis prací je sestaven s využitím Cenové soustavy ÚRS. Položky, které pochází z této cenové soustavy, jsou ve sloupci 'Cenová soustava' označeny popisem 'CS ÚRS' a úrovní příslušného kalendářního pololetí. Veškeré další informace vymezující popis a podmínky použití těchto položek z Cenové soustavy, které nejsou uvedeny přímo v soupisu prací, jsou neomezeně dálkově k dispozici na webu podminky.urs.cz.
| Cena bez DPH | [5 empty] | 0
|  |  | Základ daně |  |  | Sazba daně | Výše daně
| DPH | základní | 0 |  |  | 21% | 0
|  | snížená | 0 |  |  | 12% | 0
|  | zákl. přenesená | 0 |  |  | 21% | 0
|  | sníž. přenesená | 0 |  |  | 12% | 0
|  | nulová | 0 |  |  | 0% | 0
| Cena s DPH |  |  | v | CZK |  | 0
REKAPITULACE ČLENĚNÍ SOUPISU PRACÍ
Stavba:
Přístavba a rekonstrukce sportovní haly Chrudim, II. a III. etapa, 13.4.2026
Objekt:
SO04 - 4 - Parkovací dům - Silnoproud
Místo: |  |  | Tyršovo náměstí č.p. 249 a 12, Chrudim II |  |  | Datum: | 13. 4. 2026
Zadavatel: |  |  | Město Chrudim, Resselovo nám. 77, Chrudim |  |  | Projektant: | meetplace, s.r.o., Jaromírova 530/7, Praha 2 Nusle
Účastník: |  |  | Vyplň údaj |  |  | Zpracovatel: | Projecticon s.r.o., A. Kopeckého 151, Nový Hrádek
Kód dílu - Popis | [6 empty] | Cena celkem [CZK]
Náklady stavby celkem | [6 empty] | 0 | [11 empty] | -1
| D1 - Rozvaděče | [5 empty] | 0
| D2 - Krabice + uložný materiál | [5 empty] | 0
| D3 - Kabely a vodiče - včetně ukončení a prořezu | [5 empty] | 0
| D4 - Elektroinstalace | [5 empty] | 0
| D5 - Osvětlení | [5 empty] | 0
| D6 - Nouzové osvětlení | [5 empty] | 0
| D8 - Bleskosvod a uzemnění | [5 empty] | 0
| D9 - Ostatní | [5 empty] | 0
| D10 - HZS | [5 empty] | 0
SOUPIS PRACÍ
Stavba:
Přístavba a rekonstrukce sportovní haly Chrudim, II. a III. etapa, 13.4.2026
Objekt:
SO04 - 4 - Parkovací dům - Silnoproud
Místo: |  |  | Tyršovo náměstí č.p. 249 a 12, Chrudim II |  |  | Datum: | 13. 4. 2026
Zadavatel: |  |  | Město Chrudim, Resselovo nám. 77, Chrudim |  |  | Projektant: | meetplace, s.r.o., Jaromírova 530/7, Praha 2 Nusle
Účastník: |  |  | Vyplň údaj |  |  | Zpracovatel: | Projecticon s.r.o., A. Kopeckého 151, Nový Hrádek
PČ | Typ | Kód | Popis | MJ | Množství | J.cena [CZK] | Cena celkem [CZK] | Cenová soustava |  | DPH | J. Nh [h] | Nh celkem [h] | J. hmotnost [t] | Hmotnost celkem [t] | J. suť [t] | Suť Celkem [t]
Náklady soupisu celkem | [6 empty] | 0 |  |  |  |  | 0 |  | 0 |  | 0 |  | D | -1 | [7 empty] | 0
| D | D1 | Rozvaděče |  |  |  | 0 |  |  |  |  | 0 |  | 0 |  | 0 | 1 | D | 0 | ROZPOCET | [6 empty] | 0
1 | K | Pol001 | Rozvaděč RH4.4.1.1 + R-MaR (pole č. 1-3) | kus | 1 |  | 0 |  |  | základní |  | 0 | 0 | 0 | 0 | 0 | 4 | K | 1 | ROZPOCET | 0 | 0 | 0 | 0 | 0 | 1 | 0 | 4 | 1220600285
2 | K | Pol002 | Rozvaděč UPS 3F:3F 72kVA | ks | 1 |  | 0 |  |  | základní |  | 0 | 0 | 0 | 0 | 0 | 4 | K | 1 | ROZPOCET | 0 | 0 | 0 | 0 | 0 | 1 | 0 | 4 | -1784666893
3 | K | Pol003 | Rozvaděč RS4.4.0.1, RS4.4.0.2, RS4.4.1.1, RS4.4.1.2 | kus | 4 |  | 0 |  |  | základní |  | 0 | 0 | 0 | 0 | 0 | 4 | K | 1 | ROZPOCET | 0 | 0 | 0 | 0 | 0 | 1 | 0 | 4 | -863276001
4 | K | Pol004 | Rozvaděč RS4.4.2.1, RS4.4.2.2, RS4.4.2.3 | kus | 3 |  | 0 |  |  | základní |  | 0 | 0 | 0 | 0 | 0 | 4 | K | 1 | ROZPOCET | 0 | 0 | 0 | 0 | 0 | 1 | 0 | 4 | -1640882160
5 | K | Pol005 | Rozvaděč RPBZ4.4.0.1 | kus | 1 |  | 0 |  |  | základní |  | 0 | 0 | 0 | 0 | 0 | 4 | K | 1 | ROZPOCET | 0 | 0 | 0 | 0 | 0 | 1 | 0 | 4 | -931602369
6 | K | Pol006 | Kompezační rozváděč | ks | 1 |  | 0 |  |  | základní |  | 0 | 0 | 0 | 0 | 0 | 4 | K | 1 | ROZPOCET | 0 | 0 | 0 | 0 | 0 | 1 | 0 | 4 | -1138680419
7 | K | Pol007 | Ochranná přípojnice MET4.4.0.1-4.4.2.3 | ks | 8 |  | 0 |  |  | základní |  | 0 | 0 | 0 | 0 | 0 | 4 | K | 1 | ROZPOCET | 0 | 0 | 0 | 0 | 0 | 1 | 0 | 4 | -625139665
| D | D2 | Krabice + uložný materiál |  |  |  | 0 |  |  |  |  | 0 |  | 0 |  | 0 | 1 | D | 0 | ROZPOCET | [6 empty] | 0
8 | K | Pol122 | Trubka pevná bezhalogenová D 32mm, včetně instalačního matriálu a příslušenství | m | 340 |  | 0 |  |  | základní |  | 0 | 0 | 0 | 0 | 0 | 4 | K | 1 | ROZPOCET | 0 | 0 | 0 | 0 | 0 | 1 | 0 | 4 | -1128621096
9 | K | Pol124 | Trubka pevná bezhalogenová D 40mm, včetně instalačního matriálu a příslušenství | m | 150 |  | 0 |  |  | základní |  | 0 | 0 | 0 | 0 | 0 | 4 | K | 1 | ROZPOCET | 0 | 0 | 0 | 0 | 0 | 1 | 0 | 4 | -376757508
10 | K | Pol125 | Trubka pevná bezhalogenová D 63mm, včetně instalačního matriálu a příslušenství | m | 135 |  | 0 |  |  | základní |  | 0 | 0 | 0 | 0 | 0 | 4 | K | 1 | ROZPOCET | 0 | 0 | 0 | 0 | 0 | 1 | 0 | 4 | -459119827
11 | K | Pol126 | Trubka pevná bezhalogenová D 110mm, včetně instalačního matriálu a příslušenství | m | 60 |  | 0 |  |  | základní |  | 0 | 0 | 0 | 0 | 0 | 4 | K | 1 | ROZPOCET | 0 | 0 | 0 | 0 | 0 | 1 | 0 | 4 | -985798312
12 | K | Pol127 | Kab.žlab 125/50, žlab 2m, vč. závěsu, výložníků, kotvení, přepážka | m | 2040 |  | 0 |  |  | základní |  | 0 | 0 | 0 | 0 | 0 | 4 | K | 1 | ROZPOCET | 0 | 0 | 0 | 0 | 0 | 1 | 0 | 4 | -79447486
13 | K | Pol128 | Kab.žlab 60/60 s požární odolností, žlab 2m, vč. závěsu, výložníků, kotvení, přepážka | m | 150 |  | 0 |  |  | základní |  | 0 | 0 | 0 | 0 | 0 | 4 | K | 1 | ROZPOCET | 0 | 0 | 0 | 0 | 0 | 1 | 0 | 4 | -472659240
14 | K | Pol129 | Kabelová příchytka samostatná min P30-R | ks | 1210 |  | 0 |  |  | základní |  | 0 | 0 | 0 | 0 | 0 | 4 | K | 1 | ROZPOCET | 0 | 0 | 0 | 0 | 0 | 1 | 0 | 4 | 788464261
15 | K | Pol130 | Kabelová příchytka dvojtá min P30-R | ks | 980 |  | 0 |  |  | základní |  | 0 | 0 | 0 | 0 | 0 | 4 | K | 1 | ROZPOCET | 0 | 0 | 0 | 0 | 0 | 1 | 0 | 4 | 1277035686
16 | K | Pol131 | Kabelová příchytka samostatná | ks | 320 |  | 0 |  |  | základní |  | 0 | 0 | 0 | 0 | 0 | 4 | K | 1 | ROZPOCET | 0 | 0 | 0 | 0 | 0 | 1 | 0 | 4 | 717368120
17 | K | Pol132 | Kryt kabelových příchytek KPS pro odlehčení v taku | ks | 8 |  | 0 |  |  | základní |  | 0 | 0 | 0 | 0 | 0 | 4 | K | 1 | ROZPOCET | 0 | 0 | 0 | 0 | 0 | 1 | 0 | 4 | -1171243857
18 | K | Pol133 | kabelová lávka 60/400 včetně instalačního a montážního příslušenství | m | 44 |  | 0 |  |  | základní |  | 0 | 0 | 0 | 0 | 0 | 4 | K | 1 | ROZPOCET | 0 | 0 | 0 | 0 | 0 | 1 | 0 | 4 | 1422262292
| D | D3 | Kabely a vodiče - včetně ukončení a prořezu |  |  |  | 0 |  |  |  |  | 0 |  | 0 |  | 0 | 1 | D | 0 | ROZPOCET | [6 empty] | 0
19 | K | Pol050 | CXKH-R 7Jx 1,5 | m | 2300 |  | 0 |  |  | základní |  | 0 | 0 | 0 | 0 | 0 | 4 | K | 1 | ROZPOCET | 0 | 0 | 0 | 0 | 0 | 1 | 0 | 4 | 325524408
20 | K | Pol051 | CXKH-R-3J x 2,5 | m | 4500 |  | 0 |  |  | základní |  | 0 | 0 | 0 | 0 | 0 | 4 | K | 1 | ROZPOCET | 0 | 0 | 0 | 0 | 0 | 1 | 0 | 4 | 780849573
21 | K | Pol052 | CXKH-R-3J x 4 | m | 850 |  | 0 |  |  | základní |  | 0 | 0 | 0 | 0 | 0 | 4 | K | 1 | ROZPOCET | 0 | 0 | 0 | 0 | 0 | 1 | 0 | 4 | -631251245
22 | K | Pol053 | CXKH-R-5J x 6 | m | 320 |  | 0 |  |  | základní |  | 0 | 0 | 0 | 0 | 0 | 4 | K | 1 | ROZPOCET | 0 | 0 | 0 | 0 | 0 | 1 | 0 | 4 | 934236882
23 | K | Pol054 | CXKH-R-5J x 2,5 | m | 700 |  | 0 |  |  | základní |  | 0 | 0 | 0 | 0 | 0 | 4 | K | 1 | ROZPOCET | 0 | 0 | 0 | 0 | 0 | 1 | 0 | 4 | 398898347
24 | K | Pol055 | CXKH-R-5J x 16 | m | 840 |  | 0 |  |  | základní |  | 0 | 0 | 0 | 0 | 0 | 4 | K | 1 | ROZPOCET | 0 | 0 | 0 | 0 | 0 | 1 | 0 | 4 | -1556956147
25 | K | Pol056 | CXKH-R-5J x 25 | m | 650 |  | 0 |  |  | základní |  | 0 | 0 | 0 | 0 | 0 | 4 | K | 1 | ROZPOCET | 0 | 0 | 0 | 0 | 0 | 1 | 0 | 4 | 1346333647
26 | K | Pol057 | CXKH-R-5J x 50 | m | 530 |  | 0 |  |  | základní |  | 0 | 0 | 0 | 0 | 0 | 4 | K | 1 | ROZPOCET | 0 | 0 | 0 | 0 | 0 | 1 | 0 | 4 | 1960582203
27 | K | Pol060 | CXKH-V-5J x 16 | m | 1680 |  | 0 |  |  | základní |  | 0 | 0 | 0 | 0 | 0 | 4 | K | 1 | ROZPOCET | 0 | 0 | 0 | 0 | 0 | 1 | 0 | 4 | 1050704386
28 | K | Pol061 | CXKH-V-7J x 1,5 | m | 350 |  | 0 |  |  | základní |  | 0 | 0 | 0 | 0 | 0 | 4 | K | 1 | ROZPOCET | 0 | 0 | 0 | 0 | 0 | 1 | 0 | 4 | 1460612543
29 | K | Pol062 | CXKH-R 7x1,5 | m | 850 |  | 0 |  |  | základní |  | 0 | 0 | 0 | 0 | 0 | 4 | K | 1 | ROZPOCET | 0 | 0 | 0 | 0 | 0 | 1 | 0 | 4 | 1789030114
30 | K | Pol063 | CXKH-R 1x16 | m | 2350 |  | 0 |  |  | základní |  | 0 | 0 | 0 | 0 | 0 | 4 | K | 1 | ROZPOCET | 0 | 0 | 0 | 0 | 0 | 1 | 0 | 4 | 113218701
31 | K | Pol064 | CXKH-R 1x25 | m | 1850 |  | 0 |  |  | základní |  | 0 | 0 | 0 | 0 | 0 | 4 | K | 1 | ROZPOCET | 0 | 0 | 0 | 0 | 0 | 1 | 0 | 4 | 1504956137
32 | K | Pol065 | CXKH-R 1x35 | m | 400 |  | 0 |  |  | základní |  | 0 | 0 | 0 | 0 | 0 | 4 | K | 1 | ROZPOCET | 0 | 0 | 0 | 0 | 0 | 1 | 0 | 4 | -1694077560
33 | K | Pol066 | CXKH-R 1x120 | m | 300 |  | 0 |  |  | základní |  | 0 | 0 | 0 | 0 | 0 | 4 | K | 1 | ROZPOCET | 0 | 0 | 0 | 0 | 0 | 1 | 0 | 4 | 1687229574
34 | K | Pol068 | CXKH-V-O-2x1,5 | m | 4530 |  | 0 |  |  | základní |  | 0 | 0 | 0 | 0 | 0 | 4 | K | 1 | ROZPOCET | 0 | 0 | 0 | 0 | 0 | 1 | 0 | 4 | 1706071682
35 | K | Pol069 | CXKH-V-O-5x1,5 | m | 3780 |  | 0 |  |  | základní |  | 0 | 0 | 0 | 0 | 0 | 4 | K | 1 | ROZPOCET | 0 | 0 | 0 | 0 | 0 | 1 | 0 | 4 | 782865302
36 | K | Pol070 | CXKH-R-O 2 x 1,5 | m | 5860 |  | 0 |  |  | základní |  | 0 | 0 | 0 | 0 | 0 | 4 | K | 1 | ROZPOCET | 0 | 0 | 0 | 0 | 0 | 1 | 0 | 4 | -1602163919
37 | K | Pol081 | CHBU 1 x 240 | m | 80 |  | 0 |  |  | základní |  | 0 | 0 | 0 | 0 | 0 | 4 | K | 1 | ROZPOCET | 0 | 0 | 0 | 0 | 0 | 1 | 0 | 4 | 1415786243
38 | K | Pol082 | CY 6žz | m | 120 |  | 0 |  |  | základní |  | 0 | 0 | 0 | 0 | 0 | 4 | K | 1 | ROZPOCET | 0 | 0 | 0 | 0 | 0 | 1 | 0 | 4 | -841531787
39 | K | Pol083 | CY 4žz | m | 240 |  | 0 |  |  | základní |  | 0 | 0 | 0 | 0 | 0 | 4 | K | 1 | ROZPOCET | 0 | 0 | 0 | 0 | 0 | 1 | 0 | 4 | 904884743
40 | K | Pol084 | CY 25žz | m | 60 |  | 0 |  |  | základní |  | 0 | 0 | 0 | 0 | 0 | 4 | K | 1 | ROZPOCET | 0 | 0 | 0 | 0 | 0 | 1 | 0 | 4 | -1386052909
41 | K | Pol085 | CYA 4zž | m | 380 |  | 0 |  |  | základní |  | 0 | 0 | 0 | 0 | 0 | 4 | K | 1 | ROZPOCET | 0 | 0 | 0 | 0 | 0 | 1 | 0 | 4 | 712870457
42 | K | Pol158 | Drát vázací AL d1,5, černý/modrý | m | 200 |  | 0 |  |  | základní |  | 0 | 0 | 0 | 0 | 0 | 4 | K | 1 | ROZPOCET | 0 | 0 | 0 | 0 | 0 | 1 | 0 | 4 | 707410398
43 | K | Pol159 | Ukončení kabelů a vodičů v rozváděči | ks | 80 |  | 0 |  |  | základní |  | 0 | 0 | 0 | 0 | 0 | 4 | K | 1 | ROZPOCET | 0 | 0 | 0 | 0 | 0 | 1 | 0 | 4 | 1316889306
44 | K | Pol160.1 | Ukončení kabelů a vodičů na zařízení | ks | 240 |  | 0 |  |  | základní |  | 0 | 0 | 0 | 0 | 0 | 4 | K | 1 | ROZPOCET | 0 | 0 | 0 | 0 | 0 | 1 | 0 | 4 | -1879351252
| D | D4 | Elektroinstalace |  |  |  | 0 |  |  |  |  | 0 |  | 0 |  | 0 | 1 | D | 0 | ROZPOCET | [6 empty] | 0
45 | K | Pol90 | Spínač jednopólový 230V, 10A, IP 44 | ks | 20 |  | 0 |  |  | základní |  | 0 | 0 | 0 | 0 | 0 | 4 | K | 1 | ROZPOCET | 0 | 0 | 0 | 0 | 0 | 1 | 0 | 4 | -1432205443
46 | K | Pol93 | Spínač automatomatický se snímačem pohybu , IP44 | ks | 32 |  | 0 |  |  | základní |  | 0 | 0 | 0 | 0 | 0 | 4 | K | 1 | ROZPOCET | 0 | 0 | 0 | 0 | 0 | 1 | 0 | 4 | 2029989323
47 | K | Pol94 | Zásuvka 230V/16A, IP44 | ks | 37 |  | 0 |  |  | základní |  | 0 | 0 | 0 | 0 | 0 | 4 | K | 1 | ROZPOCET | 0 | 0 | 0 | 0 | 0 | 1 | 0 | 4 | 678324742
48 | K | Pol95 | Vývod třífázový ukončený svorkou | ks | 16 |  | 0 |  |  | základní |  | 0 | 0 | 0 | 0 | 0 | 4 | K | 1 | ROZPOCET | 0 | 0 | 0 | 0 | 0 | 1 | 0 | 4 | 752657693
49 | K | Pol96 | Vývod jednofázový ukončený svorkou | ks | 55 |  | 0 |  |  | základní |  | 0 | 0 | 0 | 0 | 0 | 4 | K | 1 | ROZPOCET | 0 | 0 | 0 | 0 | 0 | 1 | 0 | 4 | -377497769
50 | K | Pol112 | Zásuvkobá skříň 1x16A/400V, 2x16A/230V, 1x32A/400V | ks | 5 |  | 0 |  |  | základní |  | 0 | 0 | 0 | 0 | 0 | 4 | K | 1 | ROZPOCET | 0 | 0 | 0 | 0 | 0 | 1 | 0 | 4 | 333912607
51 | K | Pol114 | Sada pro nouzovou signalizaci WC invalidé | ks | 2 |  | 0 |  |  | základní |  | 0 | 0 | 0 | 0 | 0 | 4 | K | 1 | ROZPOCET | 0 | 0 | 0 | 0 | 0 | 1 | 0 | 4 | -998890449
52 | K | Pol115 | Doběhové relé pod spínač | ks | 10 |  | 0 |  |  | základní |  | 0 | 0 | 0 | 0 | 0 | 4 | K | 1 | ROZPOCET | 0 | 0 | 0 | 0 | 0 | 1 | 0 | 4 | 1573253049
53 | K | Pol133.1 | Tlačítko totál stop | ks | 1 |  | 0 |  |  | základní |  | 0 | 0 | 0 | 0 | 0 | 4 | K | 1 | ROZPOCET | 0 | 0 | 0 | 0 | 0 | 1 | 0 | 4 | -99437494
54 | K | Pol136 | Tlačítko centrál stop | ks | 1 |  | 0 |  |  | základní |  | 0 | 0 | 0 | 0 | 0 | 4 | K | 1 | ROZPOCET | 0 | 0 | 0 | 0 | 0 | 1 | 0 | 4 | -459127301
55 | K | Pol143 | El. zařízení s elektropohonem (aut. ot. dvře, VZT jednotka, požární klapka) | ks | 18 |  | 0 |  |  | základní |  | 0 | 0 | 0 | 0 | 0 | 4 | K | 1 | ROZPOCET | 0 | 0 | 0 | 0 | 0 | 1 | 0 | 4 | -178147851
56 | K | Pol152 | Osoušeč rukou | ks | 9 |  | 0 |  |  | základní |  | 0 | 0 | 0 | 0 | 0 | 4 | K | 1 | ROZPOCET | 0 | 0 | 0 | 0 | 0 | 1 | 0 | 4 | 286512780
57 | K | Pol321 | CHÚC - Napojení ventilátoru 1.B.1 | ks | 4 |  | 0 |  |  | základní |  | 0 | 0 | 0 | 0 | 0 | 512 | K | 1 | ROZPOCET | 0 | 0 | 0 | 0 | 0 | 1 | 0 | 512 | -1064201851
58 | K | Pol322 | CHÚC - Napojení požární klapky 1.G.1 | ks | 4 |  | 0 |  |  | základní |  | 0 | 0 | 0 | 0 | 0 | 512 | K | 1 | ROZPOCET | 0 | 0 | 0 | 0 | 0 | 1 | 0 | 512 | 1534347328
59 | K | Pol323 | CHÚC - Čidlo CO2 | ks | 15 |  | 0 |  |  | základní |  | 0 | 0 | 0 | 0 | 0 | 512 | K | 1 | ROZPOCET | 0 | 0 | 0 | 0 | 0 | 1 | 0 | 512 | -1579370205
| D | D5 | Osvětlení |  |  |  | 0 |  |  |  |  | 0 |  | 0 |  | 0 | 1 | D | 0 | ROZPOCET | [6 empty] | 0
60 | K | Pol C1 | Svítidlo LED 2050lm. CRI: 80. 4000K. 99º. Standard. White. 198mm., včetně zdroje a recyklačního poplatku | kus | 27 |  | 0 |  |  | základní |  | 0 | 0 | 0 | 0 | 0 | 4 | K | 1 | ROZPOCET | 0 | 0 | 0 | 0 | 0 | 1 | 0 | 4 | -668105911
61 | K | Pol P1 | Svítidlo LED 45W 4000K CRI>80 mod.LD - DIP-switch (29-38-45-54)W, IP66, včetně zdroje a recyklačního poplatku | kus | 213 |  | 0 |  |  | základní |  | 0 | 0 | 0 | 0 | 0 | 4 | K | 1 | ROZPOCET | 0 | 0 | 0 | 0 | 0 | 1 | 0 | 4 | 1018651421
62 | K | Pol 139 | Přirážka za podružný materiál | kpl | 1 |  | 0 |  |  | základní |  | 0 | 0 | 0 | 0 | 0 | 4 | K | 1 | ROZPOCET | 0 | 0 | 0 | 0 | 0 | 1 | 0 | 4 | 33842816
| D | D6 | Nouzové osvětlení |  |  |  | 0 |  |  |  |  | 0 |  | 0 |  | 0 | 1 | D | 0 | ROZPOCET | [6 empty] | 0
63 | K | Pol N1 | Svítidlo nouzové přisazené, 200lm/IP44 CBS (24V CC), včetně zdroje a recyklačního poplatku | kus | 70 |  | 0 |  |  | základní |  | 0 | 0 | 0 | 0 | 0 | 4 | K | 1 | ROZPOCET | 0 | 0 | 0 | 0 | 0 | 1 | 0 | 4 | -1046816878
64 | K | Pol N2 | Svítidlo nouzové přisazené, 200lm/IP44 CBS (24V CC), včetně zdroje a recyklačního poplatku | kus | 29 |  | 0 |  |  | základní |  | 0 | 0 | 0 | 0 | 0 | 4 | K | 1 | ROZPOCET | 0 | 0 | 0 | 0 | 0 | 1 | 0 | 4 | -1820158553
65 | K | Pol NP | Svítidlo nouzové přisazené s piktogramem, 100lm/IP20 CBS (24V CC), včetně zdroje a recyklačního poplatku | kus | 43 |  | 0 |  |  | základní |  | 0 | 0 | 0 | 0 | 0 | 4 | K | 1 | ROZPOCET | 0 | 0 | 0 | 0 | 0 | 1 | 0 | 4 | -554511755
66 | K | Pol161 | Centralní bateriový systém nouzového osvětlení 1h/IP40 | ks | 2 |  | 0 |  |  | základní |  | 0 | 0 | 0 | 0 | 0 | 4 | K | 1 | ROZPOCET | 0 | 0 | 0 | 0 | 0 | 1 | 0 | 4 | -1668880477
67 | K | Pol162 | Akumulátor 12V/26Ah | ks | 4 |  | 0 |  |  | základní |  | 0 | 0 | 0 | 0 | 0 | 4 | K | 1 | ROZPOCET | 0 | 0 | 0 | 0 | 0 | 1 | 0 | 4 | 1967737098
68 | K | Pol163 | Filter CBS | ks | 2 |  | 0 |  |  | základní |  | 0 | 0 | 0 | 0 | 0 | 512 | K | 1 | ROZPOCET | 0 | 0 | 0 | 0 | 0 | 1 | 0 | 512 | -1950636397
69 | K | Pol164 | Rozváděč na omítku EI30, montážní deska, větrací mřížka SKM, prostup vrchem kabelovou ucpávkou UKM-1 | ks | 2 |  | 0 |  |  | základní |  | 0 | 0 | 0 | 0 | 0 | 512 | K | 1 | ROZPOCET | 0 | 0 | 0 | 0 | 0 | 1 | 0 | 512 | -1772952083
70 | K | Pol165 | Nastavení a oživení CBS | kpl | 1 |  | 0 |  |  | základní |  | 0 | 0 | 0 | 0 | 0 | 512 | K | 1 | ROZPOCET | 0 | 0 | 0 | 0 | 0 | 1 | 0 | 512 | -1296873734
71 | K | Pol160 | Přirážka za podružný materiál | kpl | 1 |  | 0 |  |  | základní |  | 0 | 0 | 0 | 0 | 0 | 4 | K | 1 | ROZPOCET | 0 | 0 | 0 | 0 | 0 | 1 | 0 | 4 | -1733685651
| D | D8 | Bleskosvod a uzemnění |  |  |  | 0 |  |  |  |  | 0 |  | 0 |  | 0 | 1 | D | 0 | ROZPOCET | [6 empty] | 0
72 | K | Pol180.3 | FeZn 30 x 4 mm | m | 480 |  | 0 |  |  | základní |  | 0 | 0 | 0 | 0 | 0 | 4 | K | 1 | ROZPOCET | 0 | 0 | 0 | 0 | 0 | 1 | 0 | 4 | 1879417302
73 | K | Pol181.4 | FeZn prům 10 mm | m | 105 |  | 0 |  |  | základní |  | 0 | 0 | 0 | 0 | 0 | 4 | K | 1 | ROZPOCET | 0 | 0 | 0 | 0 | 0 | 1 | 0 | 4 | 1402315037
74 | K | Pol182 | FeZn prům 8 mm | m | 20 |  | 0 |  |  | základní |  | 0 | 0 | 0 | 0 | 0 | 4 | K | 1 | ROZPOCET | 0 | 0 | 0 | 0 | 0 | 1 | 0 | 4 | -1176240371
75 | K | Pol183 | FeZn prům 10 mm (s izolací) | m | 180 |  | 0 |  |  | základní |  | 0 | 0 | 0 | 0 | 0 | 4 | K | 1 | ROZPOCET | 0 | 0 | 0 | 0 | 0 | 1 | 0 | 4 | -847242463
76 | K | Pol184 | Propojení uzemnění a armovací konstrukce objektu (svár min délka 20 cm) | ks | 80 |  | 0 |  |  | základní |  | 0 | 0 | 0 | 0 | 0 | 4 | K | 1 | ROZPOCET | 0 | 0 | 0 | 0 | 0 | 1 | 0 | 4 | 615154938
77 | K | Pol185 | AlMgSi prům. 8 mm | ks | 525 |  | 0 |  |  | základní |  | 0 | 0 | 0 | 0 | 0 | 4 | K | 1 | ROZPOCET | 0 | 0 | 0 | 0 | 0 | 1 | 0 | 4 | 1780727206
78 | K | Pol186 | Podpěra jímacího vedení na ploché střeše | ks | 660 |  | 0 |  |  | základní |  | 0 | 0 | 0 | 0 | 0 | 4 | K | 1 | ROZPOCET | 0 | 0 | 0 | 0 | 0 | 1 | 0 | 4 | 1329923899
79 | K | Pol187 | ISO FUGAL drát 8/11 mm | m | 150 |  | 0 |  |  | základní |  | 0 | 0 | 0 | 0 | 0 | 4 | K | 1 | ROZPOCET | 0 | 0 | 0 | 0 | 0 | 1 | 0 | 4 | 1793503491
80 | K | Pol188.1 | Držák ISO FUGAL + | ks | 180 |  | 0 |  |  | základní |  | 0 | 0 | 0 | 0 | 0 | 4 | K | 1 | ROZPOCET | 0 | 0 | 0 | 0 | 0 | 1 | 0 | 4 | 1231885560
81 | K | Pol189.1 | Svorka SR03 | ks | 30 |  | 0 |  |  | základní |  | 0 | 0 | 0 | 0 | 0 | 4 | K | 1 | ROZPOCET | 0 | 0 | 0 | 0 | 0 | 1 | 0 | 4 | 833102775
82 | K | Pol190 | Svorka SR02 | ks | 13 |  | 0 |  |  | základní |  | 0 | 0 | 0 | 0 | 0 | 4 | K | 1 | ROZPOCET | 0 | 0 | 0 | 0 | 0 | 1 | 0 | 4 | 1023726496
83 | K | Pol191 | Al svorka spojovací | ks | 45 |  | 0 |  |  | základní |  | 0 | 0 | 0 | 0 | 0 | 4 | K | 1 | ROZPOCET | 0 | 0 | 0 | 0 | 0 | 1 | 0 | 4 | -1670451586
84 | K | Pol192 | Chodníková šachta pro umístění zkušební svorky | ks | 23 |  | 0 |  |  | základní |  | 0 | 0 | 0 | 0 | 0 | 4 | K | 1 | ROZPOCET | 0 | 0 | 0 | 0 | 0 | 1 | 0 | 4 | 12591258
85 | K | Pol193 | Svorka SZ NIRO nerezová | ks | 23 |  | 0 |  |  | základní |  | 0 | 0 | 0 | 0 | 0 | 4 | K | 1 | ROZPOCET | 0 | 0 | 0 | 0 | 0 | 1 | 0 | 4 | 1099869798
86 | K | Pol194 | Al svorka Multi | ks | 92 |  | 0 |  |  | základní |  | 0 | 0 | 0 | 0 | 0 | 4 | K | 1 | ROZPOCET | 0 | 0 | 0 | 0 | 0 | 1 | 0 | 4 | -1691760620
87 | K | Pol195.3 | Al svorka křížová | ks | 46 |  | 0 |  |  | základní |  | 0 | 0 | 0 | 0 | 0 | 4 | K | 1 | ROZPOCET | 0 | 0 | 0 | 0 | 0 | 1 | 0 | 4 | -1593812349
88 | K | Pol196.3 | Izolovaná průchodka plochou střechou | ks | 13 |  | 0 |  |  | základní |  | 0 | 0 | 0 | 0 | 0 | 4 | K | 1 | ROZPOCET | 0 | 0 | 0 | 0 | 0 | 1 | 0 | 4 | 1358825782
89 | K | Pol197.1 | Al koncovka jímače | ks | 13 |  | 0 |  |  | základní |  | 0 | 0 | 0 | 0 | 0 | 4 | K | 1 | ROZPOCET | 0 | 0 | 0 | 0 | 0 | 1 | 0 | 4 | -2136875379
90 | K | Pol198.3 | Štítek pro označení svodu | ks | 23 |  | 0 |  |  | základní |  | 0 | 0 | 0 | 0 | 0 | 4 | K | 1 | ROZPOCET | 0 | 0 | 0 | 0 | 0 | 1 | 0 | 4 | 1257651926
91 | K | Pol201 | Zjištění stavu ochrany | ks | 23 |  | 0 |  |  | základní |  | 0 | 0 | 0 | 0 | 0 | 4 | K | 1 | ROZPOCET | 0 | 0 | 0 | 0 | 0 | 1 | 0 | 4 | -1052939563
92 | K | Pol202 | Měření zemního odporu | ks | 23 |  | 0 |  |  | základní |  | 0 | 0 | 0 | 0 | 0 | 4 | K | 1 | ROZPOCET | 0 | 0 | 0 | 0 | 0 | 1 | 0 | 4 | -1439983744
93 | K | Pol203 | Měření přechodového odporu | ks | 23 |  | 0 |  |  | základní |  | 0 | 0 | 0 | 0 | 0 | 4 | K | 1 | ROZPOCET | 0 | 0 | 0 | 0 | 0 | 1 | 0 | 4 | -1256506866
94 | K | Pol204 | Odzkoušení a uvedení do provozu | ks | 80 |  | 0 |  |  | základní |  | 0 | 0 | 0 | 0 | 0 | 4 | K | 1 | ROZPOCET | 0 | 0 | 0 | 0 | 0 | 1 | 0 | 4 | 157573676
95 | K | Pol206 | Jímací tyč AlMgSi v. 5,0m na anténním stožáru + izolované držáky pro tyč pr. 16mm a trubku pr. 48-60mm, svorka pro JT pr. 16mm | kpl | 10 |  | 0 |  |  | základní |  | 0 | 0 | 0 | 0 | 0 | 4 | K | 1 | ROZPOCET | 0 | 0 | 0 | 0 | 0 | 1 | 0 | 4 | -1134282783
96 | K | Pol302 | Jímací hřib | kpl | 14 |  | 0 |  |  | základní |  | 0 | 0 | 0 | 0 | 0 | 4 | K | 1 | ROZPOCET | 0 | 0 | 0 | 0 | 0 | 1 | 0 | 4 | 159868879
97 | K | Pol306 | Ochrana částí pod povrchem před korozí | kpl | 1 |  | 0 |  |  | základní |  | 0 | 0 | 0 | 0 | 0 | 4 | K | 1 | ROZPOCET | 0 | 0 | 0 | 0 | 0 | 1 | 0 | 4 | 1604615025
98 | K | Pol345 | Tvarování montážních dílů | kpl | 1 |  | 0 |  |  | základní |  | 0 | 0 | 0 | 0 | 0 | 4 | K | 1 | ROZPOCET | 0 | 0 | 0 | 0 | 0 | 1 | 0 | 4 | 810966541
99 | K | Pol346 | Montážní práce z pevného nebo provazového žebříku | kpl | 1 |  | 0 |  |  | základní |  | 0 | 0 | 0 | 0 | 0 | 4 | K | 1 | ROZPOCET | 0 | 0 | 0 | 0 | 0 | 1 | 0 | 4 | -1995728889
100 | K | Pol347 | Měření celkového zemního odporu | kpl | 1 |  | 0 |  |  | základní |  | 0 | 0 | 0 | 0 | 0 | 4 | K | 1 | ROZPOCET | 0 | 0 | 0 | 0 | 0 | 1 | 0 | 4 | -979126291
101 | K | Pol348 | Pomocný montážní materiál (smršťovací bužírky, samovulkanizační páska, příchytky, hmoždinky, šrouby, zinkový sprej atd.) | kpl | 1 |  | 0 |  |  | základní |  | 0 | 0 | 0 | 0 | 0 | 4 | K | 1 | ROZPOCET | 0 | 0 | 0 | 0 | 0 | 1 | 0 | 4 | 1488503938
| D | D9 | Ostatní |  |  |  | 0 |  |  |  |  | 0 |  | 0 |  | 0 | 1 | D | 0 | ROZPOCET | [6 empty] | 0
102 | K | Pol178 | frézování drážek 2,5cm x 3cm | m | 1100 |  | 0 |  |  | základní |  | 0 | 0 | 0 | 0 | 0 | 4 | K | 1 | ROZPOCET | 0 | 0 | 0 | 0 | 0 | 1 | 0 | 4 | -334631323
103 | K | Pol179 | frézování drážek 2cm x 2cm | m | 900 |  | 0 |  |  | základní |  | 0 | 0 | 0 | 0 | 0 | 4 | K | 1 | ROZPOCET | 0 | 0 | 0 | 0 | 0 | 1 | 0 | 4 | 1324773117
104 | K | Pol188 | vrtání otvorů D 30mm | ks | 120 |  | 0 |  |  | základní |  | 0 | 0 | 0 | 0 | 0 | 4 | K | 1 | ROZPOCET | 0 | 0 | 0 | 0 | 0 | 1 | 0 | 4 | 1935237380
105 | K | Pol189 | úklid suti | t | 5.125 |  | 0 |  |  | základní |  | 0 | 0 | 0 | 0 | 0 | 4 | K | 1 | ROZPOCET | 0 | 0 | 0 | 0 | 0 | 1 | 0 | 4 | 1364959840
106 | K | Pol901 | Požární ucpávka provedení dle parametrů konstrukce | kpl | 1 |  | 0 |  |  | základní |  | 0 | 0 | 0 | 0 | 0 | 4 | K | 1 | ROZPOCET | 0 | 0 | 0 | 0 | 0 | 1 | 0 | 4 | 1704925647
107 | K | 998741103 | Přesun hmot pro silnoproud stanovený z hmotnosti přesunovaného materiálu vodorovná dopravní vzdálenost do 50 m základní v objektech výšky přes 12 do 24 m | t | 24.1 |  | 0 |  |  | základní |  | 0 | 0 | 0 | 0 | 0 | 16 | K | 1 | ROZPOCET | 0 | 0 | 0 | 0 | 0 | 1 | 0 | 16 | 174045442
| Online PSC |  | https://podminky.urs.cz/item/CS_URS_2025_02/998741103 | [14 empty] | Online PSC | 1
| D | D10 | HZS |  |  |  | 0 |  |  |  |  | 0 |  | 0 |  | 0 | 1 | D | 0 | ROZPOCET | [6 empty] | 0
108 | K | HZS1301 | Hodinové zúčtovací sazby profesí HSV provádění konstrukcí zedník | hod | 40 |  | 0 |  |  | základní |  | 0 | 0 | 0 | 0 | 0 | 512 | K | 1 | ROZPOCET | 0 | 0 | 0 | 0 | 0 | 1 | 0 | 512 | -107422527
| Online PSC |  | https://podminky.urs.cz/item/CS_URS_2025_02/HZS1301 | [14 empty] | Online PSC | 1
109 | K | HZS2232 | Hodinové zúčtovací sazby profesí PSV provádění stavebních instalací elektrikář odborný | hod | 80 |  | 0 |  |  | základní |  | 0 | 0 | 0 | 0 | 0 | 512 | K | 1 | ROZPOCET | 0 | 0 | 0 | 0 | 0 | 1 | 0 | 512 | -2122854505
| Online PSC |  | https://podminky.urs.cz/item/CS_URS_2025_02/HZS2232 | [14 empty] | Online PSC | 1

## SO04 - 5 - Parkovací dům ...
{3518ebbb-98a4-4eae-8123-74b943883578}
2
| KRYCÍ LIST SOUPISU PRACÍ | [7 empty] | v --- níže se nacházejí doplnkové a pomocné údaje k sestavám --- v | [8 empty] | False
Stavba:
Přístavba a rekonstrukce sportovní haly Chrudim, II. a III. etapa, 13.4.2026
Objekt:
SO04 - 5 - Parkovací dům - Slaboproud
| KSO: |  |  |  |  | CC-CZ:
| Místo: |  | Tyršovo náměstí č.p. 249 a 12, Chrudim II |  |  | Datum: | 13. 4. 2026
| Zadavatel: |  |  |  |  | IČ:
|  | Město Chrudim, Resselovo nám. 77, Chrudim |  |  |  | DIČ:
| Účastník: |  |  |  |  | IČ: | Vyplň údaj
|  | Vyplň údaj |  |  |  | DIČ: | Vyplň údaj
| Projektant: |  |  |  |  | IČ:
|  | meetplace, s.r.o., Jaromírova 530/7, Praha 2 Nusle |  |  |  | DIČ:
| Zpracovatel: |  |  |  |  | IČ:
|  | Projecticon s.r.o., A. Kopeckého 151, Nový Hrádek |  |  |  | DIČ:
Poznámka:
Soupis prací je sestaven s využitím Cenové soustavy ÚRS. Položky, které pochází z této cenové soustavy, jsou ve sloupci 'Cenová soustava' označeny popisem 'CS ÚRS' a úrovní příslušného kalendářního pololetí. Veškeré další informace vymezující popis a podmínky použití těchto položek z Cenové soustavy, které nejsou uvedeny přímo v soupisu prací, jsou neomezeně dálkově k dispozici na webu podminky.urs.cz.
| Cena bez DPH | [5 empty] | 0
|  |  | Základ daně |  |  | Sazba daně | Výše daně
| DPH | základní | 0 |  |  | 21% | 0
|  | snížená | 0 |  |  | 12% | 0
|  | zákl. přenesená | 0 |  |  | 21% | 0
|  | sníž. přenesená | 0 |  |  | 12% | 0
|  | nulová | 0 |  |  | 0% | 0
| Cena s DPH |  |  | v | CZK |  | 0
REKAPITULACE ČLENĚNÍ SOUPISU PRACÍ
Stavba:
Přístavba a rekonstrukce sportovní haly Chrudim, II. a III. etapa, 13.4.2026
Objekt:
SO04 - 5 - Parkovací dům - Slaboproud
Místo: |  |  | Tyršovo náměstí č.p. 249 a 12, Chrudim II |  |  | Datum: | 13. 4. 2026
Zadavatel: |  |  | Město Chrudim, Resselovo nám. 77, Chrudim |  |  | Projektant: | meetplace, s.r.o., Jaromírova 530/7, Praha 2 Nusle
Účastník: |  |  | Vyplň údaj |  |  | Zpracovatel: | Projecticon s.r.o., A. Kopeckého 151, Nový Hrádek
Kód dílu - Popis | [6 empty] | Cena celkem [CZK]
Náklady stavby celkem | [6 empty] | 0 | [11 empty] | -1
| 01 - Strukturovaná kabeláž (SKS) | [5 empty] | 0
| 90 - Ostatní | [5 empty] | 0
SOUPIS PRACÍ
Stavba:
Přístavba a rekonstrukce sportovní haly Chrudim, II. a III. etapa, 13.4.2026
Objekt:
SO04 - 5 - Parkovací dům - Slaboproud
Místo: |  |  | Tyršovo náměstí č.p. 249 a 12, Chrudim II |  |  | Datum: | 13. 4. 2026
Zadavatel: |  |  | Město Chrudim, Resselovo nám. 77, Chrudim |  |  | Projektant: | meetplace, s.r.o., Jaromírova 530/7, Praha 2 Nusle
Účastník: |  |  | Vyplň údaj |  |  | Zpracovatel: | Projecticon s.r.o., A. Kopeckého 151, Nový Hrádek
PČ | Typ | Kód | Popis | MJ | Množství | J.cena [CZK] | Cena celkem [CZK] | Cenová soustava |  | DPH | J. Nh [h] | Nh celkem [h] | J. hmotnost [t] | Hmotnost celkem [t] | J. suť [t] | Suť Celkem [t]
Náklady soupisu celkem | [6 empty] | 0 |  |  |  |  | 0 |  | 0 |  | 0 |  | D | -1 | [10 empty] | 0
| D | 01 | Strukturovaná kabeláž (SKS) |  |  |  | 0 |  |  |  |  | 0 |  | 0 |  | 0 | 1 | D | 0 |  |  |  | ROZPOCET | [6 empty] | 0
1 | M | 35712013 | rozvaděč nástěnný jednodílný 19" celoskleněné dveře vylamovací otvor na ventilátor 18U/600mm | kus | 2 |  | 0 |  |  | základní |  | 0 | 0 | 0 | 0 | 0 | 8 | M | 1 |  |  |  | ROZPOCET | 0 | 0 | 0 | 0 | 0 | 1 | 0 | 4 | 2
2 | K | 742330001 | Montáž strukturované kabeláže rozvaděče nástěnného | kus | 2 |  | 0 |  |  | základní |  | 0 | 0 | 0 | 0 | 0 | 4 | K | 1 |  |  |  | ROZPOCET | 0 | 0 | 0 | 0 | 0 | 1 | 0 | 4 | 4
| Online PSC |  | https://podminky.urs.cz/item/CS_URS_2026_01/742330001 | [14 empty] | Online PSC | 1
3 | M | 35712107 | panel rozvodný 19" 1U 8x zásuvka dle ČSN max 16A bleskojistka kabel 3x1,5mm 2m | kus | 2 |  | 0 |  |  | základní |  | 0 | 0 | 0 | 0 | 0 | 8 | M | 1 |  |  |  | ROZPOCET | 0 | 0 | 0 | 0 | 0 | 1 | 0 | 4 | 6
4 | K | 742330022 | Montáž strukturované kabeláže příslušenství a ostatní práce k rozvaděčům napájecího panelu | kus | 2 |  | 0 |  |  | základní |  | 0 | 0 | 0 | 0 | 0 | 4 | K | 1 |  |  |  | ROZPOCET | 0 | 0 | 0 | 0 | 0 | 1 | 0 | 4 | 8
| Online PSC |  | https://podminky.urs.cz/item/CS_URS_2026_01/742330022 | [14 empty] | Online PSC | 1
5 | M | 35712068 | police rozvaděče 19" perforovaná 1U/350mm nosnost 40kg | kus | 2 |  | 0 |  |  | základní |  | 0 | 0 | 0 | 0 | 0 | 8 | M | 1 |  |  |  | ROZPOCET | 0 | 0 | 0 | 0 | 0 | 1 | 0 | 4 | 10
6 | K | 742330021 | Montáž strukturované kabeláže příslušenství a ostatní práce k rozvaděčům police | kus | 2 |  | 0 |  |  | základní |  | 0 | 0 | 0 | 0 | 0 | 4 | K | 1 |  |  |  | ROZPOCET | 0 | 0 | 0 | 0 | 0 | 1 | 0 | 4 | 12
| Online PSC |  | https://podminky.urs.cz/item/CS_URS_2026_01/742330021 | [14 empty] | Online PSC | 1
7 | M | 37451145 | panel vyvazovací 5x plastové oko s průchody 1U 19" | kus | 9 |  | 0 |  |  | základní |  | 0 | 0 | 0 | 0 | 0 | 8 | M | 1 |  |  |  | ROZPOCET | 0 | 0 | 0 | 0 | 0 | 1 | 0 | 4 | 14
8 | K | 742330023 | Montáž strukturované kabeláže příslušenství a ostatní práce k rozvaděčům vyvazovacíhoho panelu 1U | kus | 9 |  | 0 |  |  | základní |  | 0 | 0 | 0 | 0 | 0 | 4 | K | 1 |  |  |  | ROZPOCET | 0 | 0 | 0 | 0 | 0 | 1 | 0 | 4 | 16
| Online PSC |  | https://podminky.urs.cz/item/CS_URS_2026_01/742330023 | [14 empty] | Online PSC | 1
9 | K | 742330012.R1 | Dodávka a Montáž strukturované kabeláže zařízení do rozvaděče switche, UPS, DVR, server bez nastavení - zajistí IT technik investora | kus | 1 |  | 0 |  |  | základní |  | 0 | 0 | 0 | 0 | 0 | 4 | K | 1 |  |  |  | ROZPOCET | 0 | 0 | 0 | 0 | 0 | 1 | 0 | 4 | 18
10 | M | 1384449 | Optická vana s výsuvnou policí uzavíratelná klapkami 1U, bez čela | kus | 3 |  | 0 |  |  | základní |  | 0 | 0 | 0 | 0 | 0 | 8 | M | 1 |  |  |  | ROZPOCET | 0 | 0 | 0 | 0 | 0 | 1 | 0 | 4 | 20
11 | M | 10051541 | Čelo optické vany 1U pro 24SC simplex/LC duplex/E2000 s otvory v2 FP2-1U-24SCS-G | kus | 3 |  | 0 |  |  | základní |  | 0 | 0 | 0 | 0 | 0 | 8 | M | 1 |  |  |  | ROZPOCET | 0 | 0 | 0 | 0 | 0 | 1 | 0 | 4 | 22
12 | M | 1040077104 | Záslepka optická SC Simplex, optická vana, Simplex, černá | kus | 24 |  | 0 |  |  | základní |  | 0 | 0 | 0 | 0 | 0 | 8 | M | 1 |  |  |  | ROZPOCET | 0 | 0 | 0 | 0 | 0 | 1 | 0 | 4 | 24
13 | M | 10051548 | Optická kazeta pro 24 svárů SXOK-24 bez ochran sváru | kus | 4 |  | 0 |  |  | základní |  | 0 | 0 | 0 | 0 | 0 | 8 | M | 1 |  |  |  | ROZPOCET | 0 | 0 | 0 | 0 | 0 | 1 | 0 | 4 | 26
14 | K | 742330036 | Montáž strukturované kabeláže příslušenství a ostatní práce k rozvaděčům sestavení optické vany | kus | 3 |  | 0 |  |  | základní |  | 0 | 0 | 0 | 0 | 0 | 4 | K | 1 |  |  |  | ROZPOCET | 0 | 0 | 0 | 0 | 0 | 1 | 0 | 4 | 28
| Online PSC |  | https://podminky.urs.cz/item/CS_URS_2026_01/742330036 | [14 empty] | Online PSC | 1
15 | M | 37459055 | adaptér optický SC(APC) OS zelený simplex | kus | 48 |  | 0 |  |  | základní |  | 0 | 0 | 0 | 0 | 0 | 8 | M | 1 |  |  |  | ROZPOCET | 0 | 0 | 0 | 0 | 0 | 1 | 0 | 4 | 30
16 | K | 742330029 | Montáž strukturované kabeláže příslušenství a ostatní práce k rozvaděčům konektoru MM/SM | kus | 48 |  | 0 |  |  | základní |  | 0 | 0 | 0 | 0 | 0 | 4 | K | 1 |  |  |  | ROZPOCET | 0 | 0 | 0 | 0 | 0 | 1 | 0 | 4 | 32
| Online PSC |  | https://podminky.urs.cz/item/CS_URS_2026_01/742330029 | [14 empty] | Online PSC | 1
17 | M | 37459145 | pigtail optický SC(APC) OS 9/125 délka 1m | kus | 48 |  | 0 |  |  | základní |  | 0 | 0 | 0 | 0 | 0 | 8 | M | 1 |  |  |  | ROZPOCET | 0 | 0 | 0 | 0 | 0 | 1 | 0 | 4 | 34
18 | K | 742124013 | Montáž kabelů datových optických pro vnitřní rozvody ukončení vlákna optického kabelu pigtailem včetně svaru | kus | 48 |  | 0 |  |  | základní |  | 0 | 0 | 0 | 0 | 0 | 4 | K | 1 |  |  |  | ROZPOCET | 0 | 0 | 0 | 0 | 0 | 1 | 0 | 4 | 36
| Online PSC |  | https://podminky.urs.cz/item/CS_URS_2026_01/742124013 | [14 empty] | Online PSC | 1
19 | M | 34343001 | ochrana teplem smrštitelná optického svaru 2,5x60mm | kus | 48 |  | 0 |  |  | základní |  | 0 | 0 | 0 | 0 | 0 | 8 | M | 1 |  |  |  | ROZPOCET | 0 | 0 | 0 | 0 | 0 | 1 | 0 | 4 | 38
20 | K | 742330031 | Montáž strukturované kabeláže příslušenství a ostatní práce k rozvaděčům teplem smrštitelná ochrana svaru | kus | 48 |  | 0 |  |  | základní |  | 0 | 0 | 0 | 0 | 0 | 4 | K | 1 |  |  |  | ROZPOCET | 0 | 0 | 0 | 0 | 0 | 1 | 0 | 4 | 40
| Online PSC |  | https://podminky.urs.cz/item/CS_URS_2026_01/742330031 | [14 empty] | Online PSC | 1
21 | K | 742330102 | Montáž strukturované kabeláže měření segmentu optického, měření útlumu, 2 okna | kus | 24 |  | 0 |  |  | základní |  | 0 | 0 | 0 | 0 | 0 | 4 | K | 1 |  |  |  | ROZPOCET | 0 | 0 | 0 | 0 | 0 | 1 | 0 | 4 | 42
| Online PSC |  | https://podminky.urs.cz/item/CS_URS_2026_01/742330102 | [14 empty] | Online PSC | 1
22 | M | 10098387 | Optický kabel SM 12vl. 9/125 OS2, B2ca, LSZH plášť oranžový | m | 354 |  | 0 |  |  | základní |  | 0 | 0 | 0 | 0 | 0 | 8 | M | 1 |  |  |  | ROZPOCET | 0 | 0 | 0 | 0 | 0 | 1 | 0 | 4 | 44
| VV |  | 295*1,2 'Přepočtené koeficientem množství |  | 354 | [12 empty] | VV | 1 | 2 | False | 1 | ROZPOCET
23 | K | 742124011 | Montáž kabelů datových optických pro vnitřní rozvody | m | 295 |  | 0 |  |  | základní |  | 0 | 0 | 0 | 0 | 0 | 4 | K | 1 |  |  |  | ROZPOCET | 0 | 0 | 0 | 0 | 0 | 1 | 0 | 4 | 46
| Online PSC |  | https://podminky.urs.cz/item/CS_URS_2026_01/742124011 | [14 empty] | Online PSC | 1
24 | M | 10079995 | Patch panel 24 x RJ45 CAT6 UTP s vyvazovací lištou | kus | 5 |  | 0 |  |  | základní |  | 0 | 0 | 0 | 0 | 0 | 8 | M | 1 |  |  |  | ROZPOCET | 0 | 0 | 0 | 0 | 0 | 1 | 0 | 4 | 48
25 | K | 742330034 | Montáž strukturované kabeláže příslušenství a ostatní práce k rozvaděčům patch panelu 24 portů neosazeného | kus | 5 |  | 0 |  |  | základní |  | 0 | 0 | 0 | 0 | 0 | 4 | K | 1 |  |  |  | ROZPOCET | 0 | 0 | 0 | 0 | 0 | 1 | 0 | 4 | 50
| Online PSC |  | https://podminky.urs.cz/item/CS_URS_2026_01/742330034 | [14 empty] | Online PSC | 1
26 | K | 742330052 | Montáž strukturované kabeláže zásuvek datových popis portů patchpanelu | kus | 5 |  | 0 |  |  | základní |  | 0 | 0 | 0 | 0 | 0 | 4 | K | 1 |  |  |  | ROZPOCET | 0 | 0 | 0 | 0 | 0 | 1 | 0 | 4 | 52
| Online PSC |  | https://podminky.urs.cz/item/CS_URS_2026_01/742330052 | [14 empty] | Online PSC | 1
27 | K | 742124005 | Montáž kabelů datových FTP, UTP, STP ukončení kabelu konektorem | kus | 114 |  | 0 |  |  | základní |  | 0 | 0 | 0 | 0 | 0 | 4 | K | 1 |  |  |  | ROZPOCET | 0 | 0 | 0 | 0 | 0 | 1 | 0 | 4 | 54
| Online PSC |  | https://podminky.urs.cz/item/CS_URS_2026_01/742124005 | [14 empty] | Online PSC | 1
28 | K | 742330101 | Montáž strukturované kabeláže měření segmentu metalického s vyhotovením protokolu - systémová záruka výrobce, certifikace 25 let | kus | 114 |  | 0 |  |  | základní |  | 0 | 0 | 0 | 0 | 0 | 4 | K | 1 |  |  |  | ROZPOCET | 0 | 0 | 0 | 0 | 0 | 1 | 0 | 4 | 56
| Online PSC |  | https://podminky.urs.cz/item/CS_URS_2026_01/742330101 | [14 empty] | Online PSC | 1
29 | M | 10051257 | Kabel CAT6 UTP LSOHFR B2ca-s1,d1,a1 | m | 5688 |  | 0 |  |  | základní |  | 0 | 0 | 0 | 0 | 0 | 8 | M | 1 |  |  |  | ROZPOCET | 0 | 0 | 0 | 0 | 0 | 1 | 0 | 4 | 58
| VV |  | 4740*1,2 'Přepočtené koeficientem množství |  | 5688 | [12 empty] | VV | 1 | 2 | False | 1 | ROZPOCET
30 | M | 10079961 | Datový kabel CAT6 UTP PE venkovní černý | m | 636 |  | 0 |  |  | základní |  | 0 | 0 | 0 | 0 | 0 | 8 | M | 1 |  |  |  | ROZPOCET | 0 | 0 | 0 | 0 | 0 | 1 | 0 | 4 | 60
| VV |  | 530*1,2 'Přepočtené koeficientem množství |  | 636 | [12 empty] | VV | 1 | 2 | False | 1 | ROZPOCET
31 | K | 742121001 | Montáž kabelů sdělovacích pro vnitřní rozvody počtu žil do 15 | m | 5270 |  | 0 |  |  | základní |  | 0 | 0 | 0 | 0 | 0 | 4 | K | 1 |  |  |  | ROZPOCET | 0 | 0 | 0 | 0 | 0 | 1 | 0 | 4 | 62
| Online PSC |  | https://podminky.urs.cz/item/CS_URS_2026_01/742121001 | [14 empty] | Online PSC | 1
32 | M | 1090000672 | Keystone datový CAT6, UTP, RJ45, bílá, samořezný | kus | 50 |  | 0 |  |  | základní |  | 0 | 0 | 0 | 0 | 0 | 8 | M | 1 |  |  |  | ROZPOCET | 0 | 0 | 0 | 0 | 0 | 1 | 0 | 4 | 64
33 | M | 37459020 | konektor na drát/lanko s vložkou RJ45 UTP Cat6 nestíněný | kus | 64 |  | 0 |  |  | základní |  | 0 | 0 | 0 | 0 | 0 | 8 | M | 1 |  |  |  | ROZPOCET | 0 | 0 | 0 | 0 | 0 | 1 | 0 | 4 | 66
34 | M | 37459040 | botka ochranná pro konektory RJ45 s výřezem bez krytu zámku | kus | 64 |  | 0 |  |  | základní |  | 0 | 0 | 0 | 0 | 0 | 8 | M | 1 |  |  |  | ROZPOCET | 0 | 0 | 0 | 0 | 0 | 1 | 0 | 4 | 68
35 | K | 742124005 | Montáž kabelů datových FTP, UTP, STP ukončení kabelu konektorem | kus | 114 |  | 0 |  |  | základní |  | 0 | 0 | 0 | 0 | 0 | 4 | K | 1 |  |  |  | ROZPOCET | 0 | 0 | 0 | 0 | 0 | 1 | 0 | 4 | 70
| Online PSC |  | https://podminky.urs.cz/item/CS_URS_2026_01/742124005 | [14 empty] | Online PSC | 1
36 | M | 1256982 | Nástěnný box IP44/IP20, neosazený ... Nástěnný box s krytím IP 44 se skládá ze samotného boxu, montážního zásuvkového rámu pro 2 libovolné keystone moduly a plastové průchodky M25, která umožňuje zakončit dva kabely o vnějším průměru 8 mm. | kus | 25 |  | 0 |  |  | základní |  | 0 | 0 | 0 | 0 | 0 | 8 | M | 1 |  |  |  | ROZPOCET | 0 | 0 | 0 | 0 | 0 | 1 | 0 | 4 | 72
37 | K | 742330045 | Montáž strukturované kabeláže zásuvek datových přisazené na omítku 1 až 6 pozic | kus | 25 |  | 0 |  |  | základní |  | 0 | 0 | 0 | 0 | 0 | 4 | K | 1 |  |  |  | ROZPOCET | 0 | 0 | 0 | 0 | 0 | 1 | 0 | 4 | 74
| Online PSC |  | https://podminky.urs.cz/item/CS_URS_2026_01/742330045 | [14 empty] | Online PSC | 1
38 | K | 742330051 | Montáž strukturované kabeláže zásuvek datových popis portu zásuvky | kus | 114 |  | 0 |  |  | základní |  | 0 | 0 | 0 | 0 | 0 | 4 | K | 1 |  |  |  | ROZPOCET | 0 | 0 | 0 | 0 | 0 | 1 | 0 | 4 | 76
| Online PSC |  | https://podminky.urs.cz/item/CS_URS_2026_01/742330051 | [14 empty] | Online PSC | 1
| D | 90 | Ostatní |  |  |  | 0 |  |  |  |  | 0 |  | 0 |  | 0 | 1 | D | 0 |  |  |  | ROZPOCET | [6 empty] | 0
39 | M | 34575427 | žlab kabelový drátěný GZ v do 60mm š do 150mm | m | 378 |  | 0 |  |  | základní |  | 0 | 0 | 0 | 0 | 0 | 8 | M | 1 |  |  |  | ROZPOCET | 0 | 0 | 0 | 0 | 0 | 1 | 0 | 4 | 78
| VV |  | 315*1,2 'Přepočtené koeficientem množství |  | 378 | [12 empty] | VV | 1 | 2 | False | 1 | ROZPOCET
40 | M | 34575600 | žlab kabelový drátěný GZ v přes 60mm š do 150mm | m | 192 |  | 0 |  |  | základní |  | 0 | 0 | 0 | 0 | 0 | 8 | M | 1 |  |  |  | ROZPOCET | 0 | 0 | 0 | 0 | 0 | 1 | 0 | 4 | 80
| VV |  | 160*1,2 'Přepočtené koeficientem množství |  | 192 | [12 empty] | VV | 1 | 2 | False | 1 | ROZPOCET
41 | M | 34575382 | spojka pro žlab kabelový drátěný GZ bezšroubová | sada | 576 |  | 0 |  |  | základní |  | 0 | 0 | 0 | 0 | 0 | 8 | M | 1 |  |  |  | ROZPOCET | 0 | 0 | 0 | 0 | 0 | 1 | 0 | 4 | 82
| VV |  | 480*1,2 'Přepočtené koeficientem množství |  | 576 | [12 empty] | VV | 1 | 2 | False | 1 | ROZPOCET
42 | M | 34575562 | profil nosný 150x15x30mm | kus | 320 |  | 0 |  |  | základní |  | 0 | 0 | 0 | 0 | 0 | 8 | M | 1 |  |  |  | ROZPOCET | 0 | 0 | 0 | 0 | 0 | 1 | 0 | 4 | 84
43 | M | 1219021 | GZ Závitová tyč 8mm/1m | ks | 320 |  | 0 |  |  | základní |  | 0 | 0 | 0 | 0 | 0 | 8 | M | 1 |  |  |  | ROZPOCET | 0 | 0 | 0 | 0 | 0 | 1 | 0 | 4 | 86
44 | M | 1219065 | GZ Kovová hmoždinka M8 | ks | 640 |  | 0 |  |  | základní |  | 0 | 0 | 0 | 0 | 0 | 8 | M | 1 |  |  |  | ROZPOCET | 0 | 0 | 0 | 0 | 0 | 1 | 0 | 4 | 88
45 | K | 742110102 | Montáž kabelového žlabu šířky do 150 mm | m | 475 |  | 0 |  |  | základní |  | 0 | 0 | 0 | 0 | 0 | 4 | K | 1 |  |  |  | ROZPOCET | 0 | 0 | 0 | 0 | 0 | 1 | 0 | 4 | 90
| Online PSC |  | https://podminky.urs.cz/item/CS_URS_2026_01/742110102 | [14 empty] | Online PSC | 1
46 | K | 742110122 | Montáž kabelového žlabu nosníku včetně konzol nebo závitových tyčí, šířky do 150 mm | kus | 320 |  | 0 |  |  | základní |  | 0 | 0 | 0 | 0 | 0 | 4 | K | 1 |  |  |  | ROZPOCET | 0 | 0 | 0 | 0 | 0 | 1 | 0 | 4 | 92
| Online PSC |  | https://podminky.urs.cz/item/CS_URS_2026_01/742110122 | [14 empty] | Online PSC | 1
47 | M | 83497889 | ARK PÁSEK KOVOVÝ SE ZÁMKEM PKZ-FI 200 A2 (BAL=100KS) ARK-239581 | balení | 2 |  | 0 |  |  | základní |  | 0 | 0 | 0 | 0 | 0 | 8 | M | 1 |  |  |  | ROZPOCET | 0 | 0 | 0 | 0 | 0 | 1 | 0 | 4 | 94
48 | M | 35432550 | příchytka SONAP kabelová 41-54mm | kus | 40 |  | 0 |  |  | základní |  | 0 | 0 | 0 | 0 | 0 | 8 | M | 1 |  |  |  | ROZPOCET | 0 | 0 | 0 | 0 | 0 | 1 | 0 | 4 | 96
49 | M | 1181007 | Svazkový kabelový držák 15x kabel 3x1,5, (60x33mm) pásově zinkováno | kus | 90 |  | 0 |  |  | základní |  | 0 | 0 | 0 | 0 | 0 | 8 | M | 1 |  |  |  | ROZPOCET | 0 | 0 | 0 | 0 | 0 | 1 | 0 | 4 | 98
50 | M | 1205965 | Svazkový kabelový držák 30x kabel 3x1,5 (85x47mm), pásově zinkováno | kus | 50 |  | 0 |  |  | základní |  | 0 | 0 | 0 | 0 | 0 | 8 | M | 1 |  |  |  | ROZPOCET | 0 | 0 | 0 | 0 | 0 | 1 | 0 | 4 | 100
51 | K | 742110161.1 | Montáž kabelového žlabu spony pro uchycení kabelů | kus | 180 |  | 0 |  |  | základní |  | 0 | 0 | 0 | 0 | 0 | 4 | K | 1 |  |  |  | ROZPOCET | 0 | 0 | 0 | 0 | 0 | 1 | 0 | 4 | 102
| Online PSC |  | https://podminky.urs.cz/item/CS_URS_2026_01/742110161.1 | [14 empty] | Online PSC | 1
52 | M | 34571093 | trubka elektroinstalační tuhá z PVC D 22,1/25 mm, délka 3m | m | 324 |  | 0 |  |  | základní |  | 0 | 0 | 0 | 0 | 0 | 8 | M | 1 |  |  |  | ROZPOCET | 0 | 0 | 0 | 0 | 0 | 1 | 0 | 4 | 104
| VV |  | 270*1,2 'Přepočtené koeficientem množství |  | 324 | [12 empty] | VV | 1 | 2 | False | 1 | ROZPOCET
53 | M | 34571094 | trubka elektroinstalační tuhá z PVC D 28,6/32 mm, délka 3m | m | 96 |  | 0 |  |  | základní |  | 0 | 0 | 0 | 0 | 0 | 8 | M | 1 |  |  |  | ROZPOCET | 0 | 0 | 0 | 0 | 0 | 1 | 0 | 4 | 106
| VV |  | 80*1,2 'Přepočtené koeficientem množství |  | 96 | [12 empty] | VV | 1 | 2 | False | 1 | ROZPOCET
54 | M | 34571095 | trubka elektroinstalační tuhá z PVC D 36,6/40 mm, délka 3m | m | 144 |  | 0 |  |  | základní |  | 0 | 0 | 0 | 0 | 0 | 8 | M | 1 |  |  |  | ROZPOCET | 0 | 0 | 0 | 0 | 0 | 1 | 0 | 4 | 108
| VV |  | 120*1,2 'Přepočtené koeficientem množství |  | 144 | [12 empty] | VV | 1 | 2 | False | 1 | ROZPOCET
55 | K | 742110011 | Montáž trubek elektroinstalačních plastových tuhých pro vnitřní rozvody uložených volně na příchytky | m | 564 |  | 0 |  |  | základní |  | 0 | 0 | 0 | 0 | 0 | 4 | K | 1 |  |  |  | ROZPOCET | 0 | 0 | 0 | 0 | 0 | 1 | 0 | 4 | 110
| Online PSC |  | https://podminky.urs.cz/item/CS_URS_2026_01/742110011 | [14 empty] | Online PSC | 1
| VV |  | 470*1,2 'Přepočtené koeficientem množství |  | 564 | [12 empty] | VV | 1 | 2 | False | 1 | ROZPOCET
56 | M | 1200518005 | Aktivní těsnění prostupů a spár. Těsnící hmota k utěsnění kabelových a trubních prostupů. kartuše hmotnosti 0,33 kg | ks | 5 |  | 0 |  |  | základní |  | 0 | 0 | 0 | 0 | 0 | 8 | M | 1 |  |  |  | ROZPOCET | 0 | 0 | 0 | 0 | 0 | 1 | 0 | 4 | 112
57 | M | 1201110001 | Podružný materiál | kpl. | 1 |  | 0 |  |  | základní |  | 0 | 0 | 0 | 0 | 0 | 8 | M | 1 |  |  |  | ROZPOCET | 0 | 0 | 0 | 0 | 0 | 1 | 0 | 4 | 118
58 | K | HZS3222 | Hodinové zúčtovací sazby montáží technologických zařízení na stavebních objektech montér slaboproudých zařízení odborný | hod | 25 |  | 0 |  |  | základní |  | 0 | 0 | 0 | 0 | 0 | 4 | K | 1 |  |  |  | ROZPOCET | 0 | 0 | 0 | 0 | 0 | 1 | 0 | 4 | 120
| Online PSC |  | https://podminky.urs.cz/item/CS_URS_2026_01/HZS3222 | [14 empty] | Online PSC | 1
59 | K | HZS2491 | Hodinové zúčtovací sazby profesí PSV zednické výpomoci a pomocné práce PSV dělník zednických výpomocí - zhotovení prostupů konstrukcemi zdí a stropů | hod | 25 |  | 0 |  |  | základní |  | 0 | 0 | 0 | 0 | 0 | 4 | K | 1 |  |  |  | ROZPOCET | 0 | 0 | 0 | 0 | 0 | 1 | 0 | 4 | 114
| Online PSC |  | https://podminky.urs.cz/item/CS_URS_2026_01/HZS2491 | [14 empty] | Online PSC | 1
60 | K | 998742103 | Přesun hmot pro slaboproud stanovený z hmotnosti přesunovaného materiálu vodorovná dopravní vzdálenost do 50 m základní v objektech výšky přes 12 do 24 m | t | 2.5 |  | 0 |  |  | základní |  | 0 | 0 | 0 | 0 | 0 | 4 | K | 1 |  |  |  | ROZPOCET | 0 | 0 | 0 | 0 | 0 | 1 | 0 | 4 | 116
| Online PSC |  | https://podminky.urs.cz/item/CS_URS_2026_01/998742103 | [14 empty] | Online PSC | 1

## SO04 - 6 - Parkovací dům ...
{46b0cebc-9b46-46be-aa44-95e961207259}
2
| KRYCÍ LIST SOUPISU PRACÍ | [7 empty] | v --- níže se nacházejí doplnkové a pomocné údaje k sestavám --- v | [8 empty] | False
Stavba:
Přístavba a rekonstrukce sportovní haly Chrudim, II. a III. etapa, 13.4.2026
Objekt:
SO04 - 6 - Parkovací dům - Elektrická požární instalace
| KSO: |  |  |  |  | CC-CZ:
| Místo: |  | Tyršovo náměstí č.p. 249 a 12, Chrudim II |  |  | Datum: | 13. 4. 2026
| Zadavatel: |  |  |  |  | IČ:
|  | Město Chrudim, Resselovo nám. 77, Chrudim |  |  |  | DIČ:
| Účastník: |  |  |  |  | IČ: | Vyplň údaj
|  | Vyplň údaj |  |  |  | DIČ: | Vyplň údaj
| Projektant: |  |  |  |  | IČ:
|  | meetplace, s.r.o., Jaromírova 530/7, Praha 2 Nusle |  |  |  | DIČ:
| Zpracovatel: |  |  |  |  | IČ:
|  | Projecticon s.r.o., A. Kopeckého 151, Nový Hrádek |  |  |  | DIČ:
Poznámka:
Soupis prací je sestaven s využitím Cenové soustavy ÚRS. Položky, které pochází z této cenové soustavy, jsou ve sloupci 'Cenová soustava' označeny popisem 'CS ÚRS' a úrovní příslušného kalendářního pololetí. Veškeré další informace vymezující popis a podmínky použití těchto položek z Cenové soustavy, které nejsou uvedeny přímo v soupisu prací, jsou neomezeně dálkově k dispozici na webu podminky.urs.cz.
| Cena bez DPH | [5 empty] | 0
|  |  | Základ daně |  |  | Sazba daně | Výše daně
| DPH | základní | 0 |  |  | 21% | 0
|  | snížená | 0 |  |  | 12% | 0
|  | zákl. přenesená | 0 |  |  | 21% | 0
|  | sníž. přenesená | 0 |  |  | 12% | 0
|  | nulová | 0 |  |  | 0% | 0
| Cena s DPH |  |  | v | CZK |  | 0
REKAPITULACE ČLENĚNÍ SOUPISU PRACÍ
Stavba:
Přístavba a rekonstrukce sportovní haly Chrudim, II. a III. etapa, 13.4.2026
Objekt:
SO04 - 6 - Parkovací dům - Elektrická požární instalace
Místo: |  |  | Tyršovo náměstí č.p. 249 a 12, Chrudim II |  |  | Datum: | 13. 4. 2026
Zadavatel: |  |  | Město Chrudim, Resselovo nám. 77, Chrudim |  |  | Projektant: | meetplace, s.r.o., Jaromírova 530/7, Praha 2 Nusle
Účastník: |  |  | Vyplň údaj |  |  | Zpracovatel: | Projecticon s.r.o., A. Kopeckého 151, Nový Hrádek
Kód dílu - Popis | [6 empty] | Cena celkem [CZK]
Náklady stavby celkem | [6 empty] | 0 | [11 empty] | -1
| 01 - Elektrická požární signalizace (EPS) | [5 empty] | 0
| 02 - Evakuační rozhlas (ERO/EVAC) | [5 empty] | 0
| 90 - Ostatní | [5 empty] | 0
SOUPIS PRACÍ
Stavba:
Přístavba a rekonstrukce sportovní haly Chrudim, II. a III. etapa, 13.4.2026
Objekt:
SO04 - 6 - Parkovací dům - Elektrická požární instalace
Místo: |  |  | Tyršovo náměstí č.p. 249 a 12, Chrudim II |  |  | Datum: | 13. 4. 2026
Zadavatel: |  |  | Město Chrudim, Resselovo nám. 77, Chrudim |  |  | Projektant: | meetplace, s.r.o., Jaromírova 530/7, Praha 2 Nusle
Účastník: |  |  | Vyplň údaj |  |  | Zpracovatel: | Projecticon s.r.o., A. Kopeckého 151, Nový Hrádek
PČ | Typ | Kód | Popis | MJ | Množství | J.cena [CZK] | Cena celkem [CZK] | Cenová soustava |  | DPH | J. Nh [h] | Nh celkem [h] | J. hmotnost [t] | Hmotnost celkem [t] | J. suť [t] | Suť Celkem [t]
Náklady soupisu celkem | [6 empty] | 0 |  |  |  |  | 0 |  | 0 |  | 0 |  | D | -1 | [10 empty] | 0
| D | 01 | Elektrická požární signalizace (EPS) |  |  |  | 0 |  |  |  |  | 0 |  | 0 |  | 0 | 1 | D | 0 |  |  |  | ROZPOCET | [6 empty] | 0
1 | K | 742210401 | Nastavení a oživení EPS programování základních parametrů ústředny | kus | 1 |  | 0 |  |  | základní |  | 0 | 0 | 0 | 0 | 0 | 4 | K | 1 |  |  |  | ROZPOCET | 0 | 0 | 0 | 0 | 0 | 1 | 0 | 4 | 2
| Online PSC |  | https://podminky.urs.cz/item/CS_URS_2026_01/742210401 | [14 empty] | Online PSC | 1
2 | K | 742210421 | Nastavení a oživení EPS oživení systému na jeden detektor | kus | 63 |  | 0 |  |  | základní |  | 0 | 0 | 0 | 0 | 0 | 4 | K | 1 |  |  |  | ROZPOCET | 0 | 0 | 0 | 0 | 0 | 1 | 0 | 4 | 4
| Online PSC |  | https://podminky.urs.cz/item/CS_URS_2026_01/742210421 | [14 empty] | Online PSC | 1
3 | K | 742210521 | Zkoušky a revize EPS revize výchozí systému EPS na jeden detektor | kus | 63 |  | 0 |  |  | základní |  | 0 | 0 | 0 | 0 | 0 | 4 | K | 1 |  |  |  | ROZPOCET | 0 | 0 | 0 | 0 | 0 | 1 | 0 | 4 | 6
| Online PSC |  | https://podminky.urs.cz/item/CS_URS_2026_01/742210521 | [14 empty] | Online PSC | 1
4 | K | 742210503 | Zkoušky a revize EPS zkoušky koordinační funkční EPS | kus | 1 |  | 0 |  |  | základní |  | 0 | 0 | 0 | 0 | 0 | 4 | K | 1 |  |  |  | ROZPOCET | 0 | 0 | 0 | 0 | 0 | 1 | 0 | 4 | 8
| Online PSC |  | https://podminky.urs.cz/item/CS_URS_2026_01/742210503 | [14 empty] | Online PSC | 1
5 | M | 250331020 | STX2405-E - Zdroj 24V/5A, max. 17Ah baterie | kus | 1 |  | 0 |  |  | základní |  | 0 | 0 | 0 | 0 | 0 | 8 | M | 1 |  |  |  | ROZPOCET | 0 | 0 | 0 | 0 | 0 | 1 | 0 | 4 | 10
6 | K | 742210031 | Montáž zdroje napájecího pro ústřednu EPS dle EN54-4 | kus | 1 |  | 0 |  |  | základní |  | 0 | 0 | 0 | 0 | 0 | 4 | K | 1 |  |  |  | ROZPOCET | 0 | 0 | 0 | 0 | 0 | 1 | 0 | 4 | 12
| Online PSC |  | https://podminky.urs.cz/item/CS_URS_2026_01/742210031 | [14 empty] | Online PSC | 1
7 | M | 250331019 | AKKU 17 - Baterie 12 V / 17 Ah | kus | 2 |  | 0 |  |  | základní |  | 0 | 0 | 0 | 0 | 0 | 8 | M | 1 |  |  |  | ROZPOCET | 0 | 0 | 0 | 0 | 0 | 1 | 0 | 4 | 14
8 | K | 742210041 | Montáž akumulátoru 2 x 12 V pro ústřednu EPS | kus | 2 |  | 0 |  |  | základní |  | 0 | 0 | 0 | 0 | 0 | 4 | K | 1 |  |  |  | ROZPOCET | 0 | 0 | 0 | 0 | 0 | 1 | 0 | 4 | 16
| Online PSC |  | https://podminky.urs.cz/item/CS_URS_2026_01/742210041 | [14 empty] | Online PSC | 1
9 | M | 250331005 | B5-MMI-PIP-CS - externí zobrazovací panel s LCD, rozhraní pro datové OPPO, český popis | kus | 1 |  | 0 |  |  | základní |  | 0 | 0 | 0 | 0 | 0 | 8 | M | 1 |  |  |  | ROZPOCET | 0 | 0 | 0 | 0 | 0 | 1 | 0 | 4 | 18
10 | K | 742210071 | Montáž ovládacího tabla externího pro EPS | kus | 1 |  | 0 |  |  | základní |  | 0 | 0 | 0 | 0 | 0 | 4 | K | 1 |  |  |  | ROZPOCET | 0 | 0 | 0 | 0 | 0 | 1 | 0 | 4 | 20
| Online PSC |  | https://podminky.urs.cz/item/CS_URS_2026_01/742210071 | [14 empty] | Online PSC | 1
11 | M | 250331004 | B5-EPI-FPCZ - OPPO CZ-EPI dle DIN 14661, vč. kovové skříně | kus | 1 |  | 0 |  |  | základní |  | 0 | 0 | 0 | 0 | 0 | 8 | M | 1 |  |  |  | ROZPOCET | 0 | 0 | 0 | 0 | 0 | 1 | 0 | 4 | 22
12 | K | 742210061 | Montáž ovládacího panelu požární ochrany | kus | 1 |  | 0 |  |  | základní |  | 0 | 0 | 0 | 0 | 0 | 4 | K | 1 |  |  |  | ROZPOCET | 0 | 0 | 0 | 0 | 0 | 1 | 0 | 4 | 24
| Online PSC |  | https://podminky.urs.cz/item/CS_URS_2026_01/742210061 | [14 empty] | Online PSC | 1
13 | M | 55779000 | trezor požární s přípravou pro vložku FAB, 24 V | kus | 1 |  | 0 |  |  | základní |  | 0 | 0 | 0 | 0 | 0 | 8 | M | 1 |  |  |  | ROZPOCET | 0 | 0 | 0 | 0 | 0 | 1 | 0 | 4 | 26
14 | M | 54975000 | zámek a klíč pro požární trezor s přípravou pro vložku FAB | kus | 1 |  | 0 |  |  | základní |  | 0 | 0 | 0 | 0 | 0 | 8 | M | 1 |  |  |  | ROZPOCET | 0 | 0 | 0 | 0 | 0 | 1 | 0 | 4 | 28
15 | K | 742210111 | Montáž klíčového trezoru se zámkovou vložkou | kus | 1 |  | 0 |  |  | základní |  | 0 | 0 | 0 | 0 | 0 | 4 | K | 1 |  |  |  | ROZPOCET | 0 | 0 | 0 | 0 | 0 | 1 | 0 | 4 | 30
| Online PSC |  | https://podminky.urs.cz/item/CS_URS_2026_01/742210111 | [14 empty] | Online PSC | 1
16 | M | 250331011 | BX-OI3 - Vstupně/výstupní modul, 1 reléový bistabilní výstup 230V/2A/60W s programovatelnou funkcí fail-safe, 2 monitorované Vstupy pro připojení bezpotenciálových kontaktů, 1 optočlenem oddělený napěťový vstup pro monitorování externího zdroje napětí, in | kus | 2 |  | 0 |  |  | základní |  | 0 | 0 | 0 | 0 | 0 | 8 | M | 1 |  |  |  | ROZPOCET | 0 | 0 | 0 | 0 | 0 | 1 | 0 | 4 | 32
17 | M | 250331012 | BX-IOM - Vstupně/výstupní modul, 1 monitorovaný výstup, 1 monitorovaný vstup pro připojení bezpotenciálových kontaktů, 1 optočlenem oddělený napěťový vstup pro monitorování externího zdroje napětí, integrovaný zkratový izolátor | kus | 2 |  | 0 |  |  | základní |  | 0 | 0 | 0 | 0 | 0 | 8 | M | 1 |  |  |  | ROZPOCET | 0 | 0 | 0 | 0 | 0 | 1 | 0 | 4 | 34
18 | M | 250331014 | BX-REL4 - Výstupní reléový modul, 4 reléové bistabilní výstupy 230V/2A/60W s programovatelnou funkcí fail-safe, integrovaný zkratový izolátor | kus | 3 |  | 0 |  |  | základní |  | 0 | 0 | 0 | 0 | 0 | 8 | M | 1 |  |  |  | ROZPOCET | 0 | 0 | 0 | 0 | 0 | 1 | 0 | 4 | 36
19 | M | 250331022 | GEH MOD IP66 - Krabice pro moduly IP66 / rozměry: 94 x 94 x 57 mm | kus | 4 |  | 0 |  |  | základní |  | 0 | 0 | 0 | 0 | 0 | 8 | M | 1 |  |  |  | ROZPOCET | 0 | 0 | 0 | 0 | 0 | 1 | 0 | 4 | 38
20 | M | 250331024 | GEH MOD2 IP66 - Krabice pro moduly IP66 / rozměry: 130 x 94 x 57 mm | kus | 3 |  | 0 |  |  | základní |  | 0 | 0 | 0 | 0 | 0 | 8 | M | 1 |  |  |  | ROZPOCET | 0 | 0 | 0 | 0 | 0 | 1 | 0 | 4 | 40
21 | M | 250331023 | MM SN M20 - Záslepka PG 16 | kus | 60 |  | 0 |  |  | základní |  | 0 | 0 | 0 | 0 | 0 | 8 | M | 1 |  |  |  | ROZPOCET | 0 | 0 | 0 | 0 | 0 | 1 | 0 | 4 | 42
22 | K | 742210303 | Montáž vstupně výstupního reléového prvku 4 kontakty s krytem | kus | 7 |  | 0 |  |  | základní |  | 0 | 0 | 0 | 0 | 0 | 4 | K | 1 |  |  |  | ROZPOCET | 0 | 0 | 0 | 0 | 0 | 1 | 0 | 4 | 44
| Online PSC |  | https://podminky.urs.cz/item/CS_URS_2026_01/742210303 | [14 empty] | Online PSC | 1
23 | K | 742210251 | Připojení kontaktu ovládaného nebo monitorovaného | kus | 16 |  | 0 |  |  | základní |  | 0 | 0 | 0 | 0 | 0 | 4 | K | 1 |  |  |  | ROZPOCET | 0 | 0 | 0 | 0 | 0 | 1 | 0 | 4 | 46
| Online PSC |  | https://podminky.urs.cz/item/CS_URS_2026_01/742210251 | [14 empty] | Online PSC | 1
24 | K | 741112022 | Montáž krabic elektroinstalačních bez napojení na trubky a lišty, demontáže a montáže víčka a přístroje protahovacích nebo odbočných nástěnných plastových čtyřhranných, vel. do 160x160 mm | kus | 7 |  | 0 |  |  | základní |  | 0 | 0 | 0 | 0 | 0 | 4 | K | 1 |  |  |  | ROZPOCET | 0 | 0 | 0 | 0 | 0 | 1 | 0 | 4 | 48
| Online PSC |  | https://podminky.urs.cz/item/CS_URS_2026_01/741112022 | [14 empty] | Online PSC | 1
25 | M | 17050210 | Rozváděčová skříň WSA IP66, 700x500x210 mm, 1k dveře, s MD | kus | 2 |  | 0 |  |  | základní |  | 0 | 0 | 0 | 0 | 0 | 8 | M | 1 |  |  |  | ROZPOCET | 0 | 0 | 0 | 0 | 0 | 1 | 0 | 4 | 50
26 | K | 741210002 | Montáž rozvodnic oceloplechových nebo plastových bez zapojení vodičů běžných, hmotnosti do 50 kg | kus | 2 |  | 0 |  |  | základní |  | 0 | 0 | 0 | 0 | 0 | 4 | K | 1 |  |  |  | ROZPOCET | 0 | 0 | 0 | 0 | 0 | 1 | 0 | 4 | 52
| Online PSC |  | https://podminky.urs.cz/item/CS_URS_2026_01/741210002 | [14 empty] | Online PSC | 1
27 | M | 250331008 | MTD 533X - Multisenzorový hlásič, integrovaný zkratový izolátor, autodetekce znečistění, IP44 | kus | 24 |  | 0 |  |  | základní |  | 0 | 0 | 0 | 0 | 0 | 8 | M | 1 |  |  |  | ROZPOCET | 0 | 0 | 0 | 0 | 0 | 1 | 0 | 4 | 54
28 | K | 742210121 | Montáž hlásiče automatického bodového | kus | 24 |  | 0 |  |  | základní |  | 0 | 0 | 0 | 0 | 0 | 4 | K | 1 |  |  |  | ROZPOCET | 0 | 0 | 0 | 0 | 0 | 1 | 0 | 4 | 56
| Online PSC |  | https://podminky.urs.cz/item/CS_URS_2026_01/742210121 | [14 empty] | Online PSC | 1
29 | M | 250331009 | USB 502-6 - Patice hlásiče základní provedení | kus | 24 |  | 0 |  |  | základní |  | 0 | 0 | 0 | 0 | 0 | 8 | M | 1 |  |  |  | ROZPOCET | 0 | 0 | 0 | 0 | 0 | 1 | 0 | 4 | 58
30 | K | 742210131 | Montáž soklu hlásiče nebo patice | kus | 24 |  | 0 |  |  | základní |  | 0 | 0 | 0 | 0 | 0 | 4 | K | 1 |  |  |  | ROZPOCET | 0 | 0 | 0 | 0 | 0 | 1 | 0 | 4 | 60
| Online PSC |  | https://podminky.urs.cz/item/CS_URS_2026_01/742210131 | [14 empty] | Online PSC | 1
31 | M | 250331010 | MCP545X-1R - Tlačítkový hlásič typu A, červený, IP24 (vnitřní), integrovaný zkratový izolátor, se základnou pro povrchovou montáž | kus | 26 |  | 0 |  |  | základní |  | 0 | 0 | 0 | 0 | 0 | 8 | M | 1 |  |  |  | ROZPOCET | 0 | 0 | 0 | 0 | 0 | 1 | 0 | 4 | 62
32 | K | 742210151 | Montáž hlásiče tlačítkového se sklíčkem | kus | 26 |  | 0 |  |  | základní |  | 0 | 0 | 0 | 0 | 0 | 4 | K | 1 |  |  |  | ROZPOCET | 0 | 0 | 0 | 0 | 0 | 1 | 0 | 4 | 64
| Online PSC |  | https://podminky.urs.cz/item/CS_URS_2026_01/742210151 | [14 empty] | Online PSC | 1
33 | M | 250331015 | BX-AIM - Vstupní modul, pro připojení jiskrově bezpečných nebo kolektivně adresovatelných skupin hlásičů, možno použít jako monitorovaný vstup pro připojení bezpotenciálových kontaktů, integrovaný zkratový izolátor | kus | 6 |  | 0 |  |  | základní |  | 0 | 0 | 0 | 0 | 0 | 8 | M | 1 |  |  |  | ROZPOCET | 0 | 0 | 0 | 0 | 0 | 1 | 0 | 4 | 66
34 | K | 742210301 | Montáž vstupně výstupního reléového prvku 1 kontakt s krytem | kus | 6 |  | 0 |  |  | základní |  | 0 | 0 | 0 | 0 | 0 | 4 | K | 1 |  |  |  | ROZPOCET | 0 | 0 | 0 | 0 | 0 | 1 | 0 | 4 | 68
| Online PSC |  | https://podminky.urs.cz/item/CS_URS_2026_01/742210301 | [14 empty] | Online PSC | 1
35 | M | 250331022 | GEH MOD IP66 - Krabice pro moduly IP66 / rozměry: 94 x 94 x 57 mm | kus | 6 |  | 0 |  |  | základní |  | 0 | 0 | 0 | 0 | 0 | 8 | M | 1 |  |  |  | ROZPOCET | 0 | 0 | 0 | 0 | 0 | 1 | 0 | 4 | 70
36 | K | 741112022 | Montáž krabic elektroinstalačních bez napojení na trubky a lišty, demontáže a montáže víčka a přístroje protahovacích nebo odbočných nástěnných plastových čtyřhranných, vel. do 160x160 mm | kus | 6 |  | 0 |  |  | základní |  | 0 | 0 | 0 | 0 | 0 | 4 | K | 1 |  |  |  | ROZPOCET | 0 | 0 | 0 | 0 | 0 | 1 | 0 | 4 | 72
| Online PSC |  | https://podminky.urs.cz/item/CS_URS_2026_01/741112022 | [14 empty] | Online PSC | 1
37 | M | 59081329 | kabel liniový teplotní, standardní provedení, 68°C | m | 1308 |  | 0 |  |  | základní |  | 0 | 0 | 0 | 0 | 0 | 8 | M | 1 |  |  |  | ROZPOCET | 0 | 0 | 0 | 0 | 0 | 1 | 0 | 4 | 74
| VV |  | 1090*1,2 'Přepočtené koeficientem množství |  | 1308 | [12 empty] | VV | 1 | 2 | False | 1 | ROZPOCET
38 | K | 742210171 | Montáž kabelu senzorového | m | 1090 |  | 0 |  |  | základní |  | 0 | 0 | 0 | 0 | 0 | 4 | K | 1 |  |  |  | ROZPOCET | 0 | 0 | 0 | 0 | 0 | 1 | 0 | 4 | 76
| Online PSC |  | https://podminky.urs.cz/item/CS_URS_2026_01/742210171 | [14 empty] | Online PSC | 1
39 | M | 22526 | Kovový držák pro montáž teplotních kabelů (dlouhý pro zateplené stropy) | ks | 1090 |  | 0 |  |  | základní |  | 0 | 0 | 0 | 0 | 0 | 8 | M | 1 |  |  |  | ROZPOCET | 0 | 0 | 0 | 0 | 0 | 1 | 0 | 4 | 78
40 | K | 742110161 | Montáž kabelového žlabu spony pro uchycení kabelů | kus | 1090 |  | 0 |  |  | základní |  | 0 | 0 | 0 | 0 | 0 | 4 | K | 1 |  |  |  | ROZPOCET | 0 | 0 | 0 | 0 | 0 | 1 | 0 | 4 | 80
| Online PSC |  | https://podminky.urs.cz/item/CS_URS_2026_01/742110161 | [14 empty] | Online PSC | 1
41 | M | 250331017 | SOLEX 10 RT - Maják Solex 10, červený kryt, červený záblesk, IP65 | ks | 1 |  | 0 |  |  | základní |  | 0 | 0 | 0 | 0 | 0 | 8 | M | 1 |  |  |  | ROZPOCET | 0 | 0 | 0 | 0 | 0 | 1 | 0 | 4 | 82
42 | M | 260226008 | PSS-0154/PSS-0084 ... Siréna Sonos S, červená venkovní, IP 65 | ks | 1 |  | 0 |  |  | základní |  | 0 | 0 | 0 | 0 | 0 | 8 | M | 1 |  |  |  | ROZPOCET | 0 | 0 | 0 | 0 | 0 | 1 | 0 | 4 | 84
43 | K | 742210261 | Montáž světelných nebo zvukových prvků EPS sirény, majáku nebo signalizace | kus | 2 |  | 0 |  |  | základní |  | 0 | 0 | 0 | 0 | 0 | 4 | K | 1 |  |  |  | ROZPOCET | 0 | 0 | 0 | 0 | 0 | 1 | 0 | 4 | 86
| Online PSC |  | https://podminky.urs.cz/item/CS_URS_2026_01/742210261 | [14 empty] | Online PSC | 1
44 | M | 34121144 | kabel sdělovací oheň retardující bezhalogenový stíněný laminovanou Al fólií s příložným CuSn drátem bez funkčnosti při požáru reakce na oheň B2cas1d1a1 jádro Cu plné 100V (SHKFH-R) 1x2x0,8mm2 | m | 1380 |  | 0 |  |  | základní |  | 0 | 0 | 0 | 0 | 0 | 8 | M | 1 |  |  |  | ROZPOCET | 0 | 0 | 0 | 0 | 0 | 1 | 0 | 4 | 88
| VV |  | 1150*1,2 'Přepočtené koeficientem množství |  | 1380 | [12 empty] | VV | 1 | 2 | False | 1 | ROZPOCET
45 | M | 34121132 | kabel sdělovací oheň retardující bezhalogenový stíněný laminovanou Al fólií s příložným CuSn drátem s funkčností při požáru 180min a P90-R/PH120-R reakce na oheň B2cas1d1a1 jádro Cu plné 100V (SSKFH-V) 1x2x0,8mm2 | m | 828 |  | 0 |  |  | základní |  | 0 | 0 | 0 | 0 | 0 | 8 | M | 1 |  |  |  | ROZPOCET | 0 | 0 | 0 | 0 | 0 | 1 | 0 | 4 | 90
| VV |  | 690*1,2 'Přepočtené koeficientem množství |  | 828 | [12 empty] | VV | 1 | 2 | False | 1 | ROZPOCET
46 | M | 34121134 | kabel sdělovací oheň retardující bezhalogenový stíněný laminovanou Al fólií s příložným CuSn drátem s funkčností při požáru 180min a P90-R/PH120-R reakce na oheň B2cas1d1a1 jádro Cu plné 100V (SSKFH-V) 2x2x0,8mm2 | m | 588 |  | 0 |  |  | základní |  | 0 | 0 | 0 | 0 | 0 | 8 | M | 1 |  |  |  | ROZPOCET | 0 | 0 | 0 | 0 | 0 | 1 | 0 | 4 | 92
| VV |  | 490*1,2 'Přepočtené koeficientem množství |  | 588 | [12 empty] | VV | 1 | 2 | False | 1 | ROZPOCET
47 | M | 34121138 | kabel sdělovací oheň retardující bezhalogenový stíněný laminovanou Al fólií s příložným CuSn drátem s funkčností při požáru 180min a P90-R/PH120-R reakce na oheň B2cas1d1a1 jádro Cu plné 100V (SSKFH-V) 4x2x0,8mm2 | m | 108 |  | 0 |  |  | základní |  | 0 | 0 | 0 | 0 | 0 | 8 | M | 1 |  |  |  | ROZPOCET | 0 | 0 | 0 | 0 | 0 | 1 | 0 | 4 | 94
| VV |  | 90*1,2 'Přepočtené koeficientem množství |  | 108 | [12 empty] | VV | 1 | 2 | False | 1 | ROZPOCET
48 | M | 34111524 | kabel silový oheň retardující bezhalogenový s funkčností při požáru 180min a P60-R reakce na oheň B2cas1d1a1 jádro Cu 0,6/1kV (1-CSKH-V) 2x1,5mm2 | m | 888 |  | 0 |  |  | základní |  | 0 | 0 | 0 | 0 | 0 | 8 | M | 1 |  |  |  | ROZPOCET | 0 | 0 | 0 | 0 | 0 | 1 | 0 | 4 | 96
| VV |  | 740*1,2 'Přepočtené koeficientem množství |  | 888 | [12 empty] | VV | 1 | 2 | False | 1 | ROZPOCET
49 | K | 742121001 | Montáž kabelů sdělovacích pro vnitřní rozvody počtu žil do 15 | m | 3160 |  | 0 |  |  | základní |  | 0 | 0 | 0 | 0 | 0 | 4 | K | 1 |  |  |  | ROZPOCET | 0 | 0 | 0 | 0 | 0 | 1 | 0 | 4 | 98
| Online PSC |  | https://podminky.urs.cz/item/CS_URS_2026_01/742121001 | [14 empty] | Online PSC | 1
| D | 02 | Evakuační rozhlas (ERO/EVAC) |  |  |  | 0 |  |  |  |  | 0 |  | 0 |  | 0 | 1 | D | 0 |  |  |  | ROZPOCET | [6 empty] | 0
50 | M | 20260227001 | C500/3+1 … Digitální ústředna evakuačního rozhlasu dle EN54-16 v kompaktním nástěnném provedení All-In-One bez instalace do 19" rozváděče. Pracovní výkon 600W + 200W záložní zesilovače, 6 zón s možností rozšíření přídavnými zónovými moduly až na 36 zón. 6 audio kanálů s digitálním zpracováním signálu, nezávislé nastavení úrovně a ekvalizace pro každý audio kanál. Interní paměť pro 22 audio zpráv / signálů o celkové kapacitě 110 minut, možnost současné reprodukce různých zpráv do různých zón. 3 digitální sběrnice L-Net pro připojení celkem až 16 mikrofonních stanic a dalších periferních zařízení s možností redundantní kruhové topologie, 2 digitální sběrnice G-Net pro sesíťování ústředen s kruhovou topologií, garantovaná délka trasy každé sběrnice L-Net i G-Net až 250m při použití metalického stíněného kabelu CAT5E nebo vyšší resp. 2km při použití MM optického vedení, 6+2 evakuačních řídicích vstupů s dohledem, 2 stavové řídicí výstupy, 8+8 univerzálních řídicích vstupů/výstupů, 2 audio vstupy pro připojení evakuačního mikrofonu a/nebo zdroje hudby. Ovládací panel s ručním evakuačním mikrofonem a veškerými povinnými indikacemi dle EN54-16 na předním krytu. Kompletní dohledové funkce dle EN54-16 i EN50849 včetně dohledu a dobíjení interních záložních akumulátorů, certifikace dle EN54-16 číslo 0560-CPR-152190001-00 včetně fázované evakuace (čl. 7.5) a manuálního umlčení / nulování stavu Hlasový poplach (čl. 7.6.2 a 7.7.2). Kryt ocel + ABS, IP30, rozměry (ŠxVxH) 520x800x280mm, hmotnost bez akumulátorů 29kg, prostor pro 2ks akumulátorů 10-55Ah á max. 230x138x207, celková max. hmotnost akumulátorů 32,6kg. | kus | 1 |  | 0 |  |  | základní |  | 0 | 0 | 0 | 0 | 0 | 8 | M | 1 |  |  |  | ROZPOCET | 0 | 0 | 0 | 0 | 0 | 1 | 0 | 4 | 100
51 | K | 20260227009 | HW / SW konfigurace systému, aktualizace FW, oživení | kus | 1 |  | 0 |  |  | základní |  | 0 | 0 | 0 | 0 | 0 | 4 | K | 1 |  |  |  | ROZPOCET | 0 | 0 | 0 | 0 | 0 | 1 | 0 | 4 | 102
52 | K | 742410201 | Montáž rozhlasu nastavení a oživení ústředny rozhlasu a naprogramování | kus | 1 |  | 0 |  |  | základní |  | 0 | 0 | 0 | 0 | 0 | 4 | K | 1 |  |  |  | ROZPOCET | 0 | 0 | 0 | 0 | 0 | 1 | 0 | 4 | 104
| Online PSC |  | https://podminky.urs.cz/item/CS_URS_2026_01/742410201 | [14 empty] | Online PSC | 1
53 | K | 20260227010 | Povinná náležitost dle ČSN EN 50849 / ČSN P CEN-TS 54-32: Odborné měření srozumitelnosti vč. měřicího protokolu metodou indexu přenosu řeči STI/STIPA | kus | 1 |  | 0 |  |  | základní |  | 0 | 0 | 0 | 0 | 0 | 4 | K | 1 |  |  |  | ROZPOCET | 0 | 0 | 0 | 0 | 0 | 1 | 0 | 4 | 106
54 | K | 20260227011 | Povinná náležitost dle ČSN EN 50849 / ČSN P CEN-TS 54-32: Odborné měření skutečné impedance 100V linek vč. měřicího protokolu s přepočtem hodnot na výkon repro @ 100V | kus | 1 |  | 0 |  |  | základní |  | 0 | 0 | 0 | 0 | 0 | 4 | K | 1 |  |  |  | ROZPOCET | 0 | 0 | 0 | 0 | 0 | 1 | 0 | 4 | 108
55 | M | 20260227012 | Povinná náležitost dle ČSN EN 50849 / ČSN P CEN-TS 54-32: Provozní kniha ER, drátěná kroužková vazba, číslované listy | kus | 1 |  | 0 |  |  | základní |  | 0 | 0 | 0 | 0 | 0 | 8 | M | 1 |  |  |  | ROZPOCET | 0 | 0 | 0 | 0 | 0 | 1 | 0 | 4 | 110
56 | M | 20260227002 | 4E-EOL … Modul zakončení reproduktorové linky, 2vodičové připojení, nastavitelné zatížení linky | kus | 3 |  | 0 |  |  | základní |  | 0 | 0 | 0 | 0 | 0 | 8 | M | 1 |  |  |  | ROZPOCET | 0 | 0 | 0 | 0 | 0 | 1 | 0 | 4 | 112
57 | K | 742410031 | Montáž rozhlasu koncového modulu - detekce zkratu a rozpojení | kus | 3 |  | 0 |  |  | základní |  | 0 | 0 | 0 | 0 | 0 | 4 | K | 1 |  |  |  | ROZPOCET | 0 | 0 | 0 | 0 | 0 | 1 | 0 | 4 | 114
| Online PSC |  | https://podminky.urs.cz/item/CS_URS_2026_01/742410031 | [14 empty] | Online PSC | 1
58 | M | 20260227003 | 4E-FMWB ... Vzdálený ovládací panel pro HZS, pro ovládání systému a evakuační hlášení s možností volby zón, ruční evakuační mikrofon s PTT tlačítkem, veškeré povinné indikace dle EN54-16, 2x digitální sběrnice L-Net s možností daisy-chain nebo redundantní kruhové | kus | 1 |  | 0 |  |  | základní |  | 0 | 0 | 0 | 0 | 0 | 8 | M | 1 |  |  |  | ROZPOCET | 0 | 0 | 0 | 0 | 0 | 1 | 0 | 4 | 116
59 | K | 742410101 | Montáž rozhlasu dálkové stanice hlasatele | kus | 1 |  | 0 |  |  | základní |  | 0 | 0 | 0 | 0 | 0 | 4 | K | 1 |  |  |  | ROZPOCET | 0 | 0 | 0 | 0 | 0 | 1 | 0 | 4 | 118
| Online PSC |  | https://podminky.urs.cz/item/CS_URS_2026_01/742410101 | [14 empty] | Online PSC | 1
60 | M | 20260227004 | AKU 12-030 … Bezúdržbový ventilem řízený olověný akumulátor 12V / min. 30Ah | kus | 2 |  | 0 |  |  | základní |  | 0 | 0 | 0 | 0 | 0 | 8 | M | 1 |  |  |  | ROZPOCET | 0 | 0 | 0 | 0 | 0 | 1 | 0 | 4 | 120
61 | K | 742410021 | Montáž rozhlasu manageru napájení a nabíječi akumulátorů | kus | 1 |  | 0 |  |  | základní |  | 0 | 0 | 0 | 0 | 0 | 4 | K | 1 |  |  |  | ROZPOCET | 0 | 0 | 0 | 0 | 0 | 1 | 0 | 4 | 122
| Online PSC |  | https://podminky.urs.cz/item/CS_URS_2026_01/742410021 | [14 empty] | Online PSC | 1
62 | M | 20260227005 | 4E-S165/6-ENT … Kruhový reproduktor dle EN54-24 pro přisazenou instalaci na zeď nebo strop, 6W @ 100V, keramická svorkovnice s tepelnou pojistkou dle BS-5839-8, bílý, 170mm | kus | 124 |  | 0 |  |  | základní |  | 0 | 0 | 0 | 0 | 0 | 8 | M | 1 |  |  |  | ROZPOCET | 0 | 0 | 0 | 0 | 0 | 1 | 0 | 4 | 124
63 | M | 20260227006 | 4E-S165/10-BACKPLATE … Backplate for 4E-S165/10-ENTC-QUICKFIT | kus | 124 |  | 0 |  |  | základní |  | 0 | 0 | 0 | 0 | 0 | 8 | M | 1 |  |  |  | ROZPOCET | 0 | 0 | 0 | 0 | 0 | 1 | 0 | 4 | 126
64 | K | 742410062 | Montáž rozhlasu reproduktoru podhledového s krytem | kus | 124 |  | 0 |  |  | základní |  | 0 | 0 | 0 | 0 | 0 | 4 | K | 1 |  |  |  | ROZPOCET | 0 | 0 | 0 | 0 | 0 | 1 | 0 | 4 | 128
| Online PSC |  | https://podminky.urs.cz/item/CS_URS_2026_01/742410062 | [14 empty] | Online PSC | 1
65 | M | 20260227007 | BS-678BSW … Nástěnný reproduktor dle EN54-24 pro přisazenou instalaci na stěnu / strop. Technická data dle EN54-24: jmenovitý šumový výkon a napětí 6W @ 100V, výkonové odbočky až do 0,8W, citlivost 80dB @ 1W/4m, max. úroveň akustického tlaku 86dB @ 4m, frekvenční charakteristika 150Hz-18kHz, úhel pokrytí horizontálně 360°/135°/130°/70°, vertikálně 330°/160°/135°/70° @ 0,5/1/2/4kHz. Certifikace dle EN54-24 číslo 0359-CPD-0103, typ A - vnitřní aplikace. Tělo MDF, povrch PVC, rámeček HIPS plast, mřížka kov, barva bílá. Keramická svorkovnice s tepelnou pojistkou dle BS-5839-8. Rozměry (ŠxVxH) 250x190x110mm, hmotnost 1,7kg. | kus | 22 |  | 0 |  |  | základní |  | 0 | 0 | 0 | 0 | 0 | 8 | M | 1 |  |  |  | ROZPOCET | 0 | 0 | 0 | 0 | 0 | 1 | 0 | 4 | 130
66 | K | 742410063 | Montáž rozhlasu reproduktoru nástěnného | kus | 22 |  | 0 |  |  | základní |  | 0 | 0 | 0 | 0 | 0 | 4 | K | 1 |  |  |  | ROZPOCET | 0 | 0 | 0 | 0 | 0 | 1 | 0 | 4 | 132
| Online PSC |  | https://podminky.urs.cz/item/CS_URS_2026_01/742410063 | [14 empty] | Online PSC | 1
67 | M | 34111524 | kabel silový oheň retardující bezhalogenový s funkčností při požáru 180min a P60-R reakce na oheň B2cas1d1a1 jádro Cu 0,6/1kV (1-CSKH-V) 2x1,5mm2 | m | 1212 |  | 0 |  |  | základní |  | 0 | 0 | 0 | 0 | 0 | 8 | M | 1 |  |  |  | ROZPOCET | 0 | 0 | 0 | 0 | 0 | 1 | 0 | 4 | 134
| VV |  | 1010*1,2 'Přepočtené koeficientem množství |  | 1212 | [12 empty] | VV | 1 | 2 | False | 1 | ROZPOCET
68 | M | 34121138-1 | kabel sdělovací oheň retardující bezhalogenový stíněný laminovanou Al fólií s příložným CuSn drátem s funkčností při požáru 180min a P90-R/PH120-R reakce na oheň B2cas1d1a1 jádro Cu plné 100V (SSKFH-V) 4x2x0,8mm2 - parametry min. LAN Cat. 5E | m | 48 |  | 0 |  |  | základní |  | 0 | 0 | 0 | 0 | 0 | 8 | M | 1 |  |  |  | ROZPOCET | 0 | 0 | 0 | 0 | 0 | 1 | 0 | 4 | 136
| VV |  | 40*1,2 'Přepočtené koeficientem množství |  | 48 | [12 empty] | VV | 1 | 2 | False | 1 | ROZPOCET
69 | K | 742121001 | Montáž kabelů sdělovacích pro vnitřní rozvody počtu žil do 15 | m | 1050 |  | 0 |  |  | základní |  | 0 | 0 | 0 | 0 | 0 | 4 | K | 1 |  |  |  | ROZPOCET | 0 | 0 | 0 | 0 | 0 | 1 | 0 | 4 | 138
| Online PSC |  | https://podminky.urs.cz/item/CS_URS_2026_01/742121001 | [14 empty] | Online PSC | 1
| D | 90 | Ostatní |  |  |  | 0 |  |  |  |  | 0 |  | 0 |  | 0 | 1 | D | 0 |  |  |  | ROZPOCET | [6 empty] | 0
70 | M | 1000113976 | Elektroistalační krabice 100x100 se zachováním funkčnosti při požáru, klasifikovaná dle ČSN 73 0895 | kus | 12 |  | 0 |  |  | základní |  | 0 | 0 | 0 | 0 | 0 | 8 | M | 1 |  |  |  | ROZPOCET | 0 | 0 | 0 | 0 | 0 | 1 | 0 | 4 | 140
| VV |  | 10*1,2 'Přepočtené koeficientem množství |  | 12 | [12 empty] | VV | 1 | 2 | False | 1 | ROZPOCET
71 | K | 741112021 | Montáž krabic elektroinstalačních bez napojení na trubky a lišty, demontáže a montáže víčka a přístroje protahovacích nebo odbočných nástěnných plastových čtyřhranných, vel. do 100x100 mm | kus | 10 |  | 0 |  |  | základní |  | 0 | 0 | 0 | 0 | 0 | 4 | K | 1 |  |  |  | ROZPOCET | 0 | 0 | 0 | 0 | 0 | 1 | 0 | 4 | 142
| Online PSC |  | https://podminky.urs.cz/item/CS_URS_2026_01/741112021 | [14 empty] | Online PSC | 1
72 | M | 34571093 | trubka elektroinstalační tuhá z PVC D 22,1/25 mm, délka 3m | m | 1500 |  | 0 |  |  | základní |  | 0 | 0 | 0 | 0 | 0 | 8 | M | 1 |  |  |  | ROZPOCET | 0 | 0 | 0 | 0 | 0 | 1 | 0 | 4 | 144
| VV |  | 1250*1,2 'Přepočtené koeficientem množství |  | 1500 | [12 empty] | VV | 1 | 2 | False | 1 | ROZPOCET
73 | K | 742110011 | Montáž trubek elektroinstalačních plastových tuhých pro vnitřní rozvody uložených volně na příchytky | m | 1250 |  | 0 |  |  | základní |  | 0 | 0 | 0 | 0 | 0 | 4 | K | 1 |  |  |  | ROZPOCET | 0 | 0 | 0 | 0 | 0 | 1 | 0 | 4 | 146
| Online PSC |  | https://podminky.urs.cz/item/CS_URS_2026_01/742110011 | [14 empty] | Online PSC | 1
74 | M | 34571742 | příchytka kovová jednostranná s dírou, požárně odolná, průměr vodiče 8mm | kus | 12180 |  | 0 |  |  | základní |  | 0 | 0 | 0 | 0 | 0 | 8 | M | 1 |  |  |  | ROZPOCET | 0 | 0 | 0 | 0 | 0 | 1 | 0 | 4 | 148
| VV |  | 10150*1,2 'Přepočtené koeficientem množství |  | 12180 | [12 empty] | VV | 1 | 2 | False | 1 | ROZPOCET
75 | M | 1000269574 | KOPOS SB 6.3X35 POGMT ŠROUB DO BETONU | kus | 12180 |  | 0 |  |  | základní |  | 0 | 0 | 0 | 0 | 0 | 8 | M | 1 |  |  |  | ROZPOCET | 0 | 0 | 0 | 0 | 0 | 1 | 0 | 4 | 150
| VV |  | 10150*1,2 'Přepočtené koeficientem množství |  | 12180 | [12 empty] | VV | 1 | 2 | False | 1 | ROZPOCET
76 | K | 742111001 | Montáž příchytek pro kabely samostatné ohniodolné včetně šroubu a hmoždinky | kus | 10150 |  | 0 |  |  | základní |  | 0 | 0 | 0 | 0 | 0 | 4 | K | 1 |  |  |  | ROZPOCET | 0 | 0 | 0 | 0 | 0 | 1 | 0 | 4 | 152
| Online PSC |  | https://podminky.urs.cz/item/CS_URS_2026_01/742111001 | [14 empty] | Online PSC | 1
77 | M | 1181007 | Svazkový kabelový držák 15x kabel 3x1,5, pásově zinkováno | kus | 264 |  | 0 |  |  | základní |  | 0 | 0 | 0 | 0 | 0 | 8 | M | 1 |  |  |  | ROZPOCET | 0 | 0 | 0 | 0 | 0 | 1 | 0 | 4 | 154
| VV |  | 220*1,2 'Přepočtené koeficientem množství |  | 264 | [12 empty] | VV | 1 | 2 | False | 1 | ROZPOCET
78 | K | 742110161.1 | Montáž kabelového žlabu spony pro uchycení kabelů | kus | 220 |  | 0 |  |  | základní |  | 0 | 0 | 0 | 0 | 0 | 4 | K | 1 |  |  |  | ROZPOCET | 0 | 0 | 0 | 0 | 0 | 1 | 0 | 4 | 156
| Online PSC |  | https://podminky.urs.cz/item/CS_URS_2026_01/742110161.1 | [14 empty] | Online PSC | 1
79 | M | 201110001 | Podružný materiál | kpl. | 1.2 |  | 0 |  |  | základní |  | 0 | 0 | 0 | 0 | 0 | 8 | M | 1 |  |  |  | ROZPOCET | 0 | 0 | 0 | 0 | 0 | 1 | 0 | 4 | 162
| VV |  | 1*1,2 'Přepočtené koeficientem množství |  | 1.2 | [12 empty] | VV | 1 | 2 | False | 1 | ROZPOCET
80 | K | HZS3222 | Hodinové zúčtovací sazby montáží technologických zařízení na stavebních objektech montér slaboproudých zařízení odborný | hod | 25 |  | 0 |  |  | základní |  | 0 | 0 | 0 | 0 | 0 | 4 | K | 1 |  |  |  | ROZPOCET | 0 | 0 | 0 | 0 | 0 | 1 | 0 | 4 | 164
| Online PSC |  | https://podminky.urs.cz/item/CS_URS_2026_01/HZS3222 | [14 empty] | Online PSC | 1
81 | K | HZS2491 | Hodinové zúčtovací sazby profesí PSV zednické výpomoci a pomocné práce PSV dělník zednických výpomocí - zhotovení prostupů konstrukcemi zdí a stropů | hod | 25 |  | 0 |  |  | základní |  | 0 | 0 | 0 | 0 | 0 | 4 | K | 1 |  |  |  | ROZPOCET | 0 | 0 | 0 | 0 | 0 | 1 | 0 | 4 | 158
| Online PSC |  | https://podminky.urs.cz/item/CS_URS_2026_01/HZS2491 | [14 empty] | Online PSC | 1
82 | K | 998742103 | Přesun hmot pro slaboproud stanovený z hmotnosti přesunovaného materiálu vodorovná dopravní vzdálenost do 50 m základní v objektech výšky přes 12 do 24 m | t | 1 |  | 0 |  |  | základní |  | 0 | 0 | 0 | 0 | 0 | 4 | K | 1 |  |  |  | ROZPOCET | 0 | 0 | 0 | 0 | 0 | 1 | 0 | 4 | 160
| Online PSC |  | https://podminky.urs.cz/item/CS_URS_2026_01/998742103 | [14 empty] | Online PSC | 1

## SO04 - 7 - Parkovací dům ...
{76320962-b06a-4bb7-a2c1-7196d96071f4}
2
| KRYCÍ LIST SOUPISU PRACÍ | [7 empty] | v --- níže se nacházejí doplnkové a pomocné údaje k sestavám --- v | [8 empty] | False
Stavba:
Přístavba a rekonstrukce sportovní haly Chrudim, II. a III. etapa, 13.4.2026
Objekt:
SO04 - 7 - Parkovací dům - Měření a regulace
| KSO: |  |  |  |  | CC-CZ:
| Místo: |  | Tyršovo náměstí č.p. 249 a 12, Chrudim II |  |  | Datum: | 13. 4. 2026
| Zadavatel: |  |  |  |  | IČ:
|  | Město Chrudim, Resselovo nám. 77, Chrudim |  |  |  | DIČ:
| Účastník: |  |  |  |  | IČ: | Vyplň údaj
|  | Vyplň údaj |  |  |  | DIČ: | Vyplň údaj
| Projektant: |  |  |  |  | IČ:
|  | meetplace, s.r.o., Jaromírova 530/7, Praha 2 Nusle |  |  |  | DIČ:
| Zpracovatel: |  |  |  |  | IČ:
|  | Projecticon s.r.o., A. Kopeckého 151, Nový Hrádek |  |  |  | DIČ:
Poznámka:
Soupis prací je sestaven s využitím Cenové soustavy ÚRS. Položky, které pochází z této cenové soustavy, jsou ve sloupci 'Cenová soustava' označeny popisem 'CS ÚRS' a úrovní příslušného kalendářního pololetí. Veškeré další informace vymezující popis a podmínky použití těchto položek z Cenové soustavy, které nejsou uvedeny přímo v soupisu prací, jsou neomezeně dálkově k dispozici na webu podminky.urs.cz.
| Cena bez DPH | [5 empty] | 0
|  |  | Základ daně |  |  | Sazba daně | Výše daně
| DPH | základní | 0 |  |  | 21% | 0
|  | snížená | 0 |  |  | 12% | 0
|  | zákl. přenesená | 0 |  |  | 21% | 0
|  | sníž. přenesená | 0 |  |  | 12% | 0
|  | nulová | 0 |  |  | 0% | 0
| Cena s DPH |  |  | v | CZK |  | 0
REKAPITULACE ČLENĚNÍ SOUPISU PRACÍ
Stavba:
Přístavba a rekonstrukce sportovní haly Chrudim, II. a III. etapa, 13.4.2026
Objekt:
SO04 - 7 - Parkovací dům - Měření a regulace
Místo: |  |  | Tyršovo náměstí č.p. 249 a 12, Chrudim II |  |  | Datum: | 13. 4. 2026
Zadavatel: |  |  | Město Chrudim, Resselovo nám. 77, Chrudim |  |  | Projektant: | meetplace, s.r.o., Jaromírova 530/7, Praha 2 Nusle
Účastník: |  |  | Vyplň údaj |  |  | Zpracovatel: | Projecticon s.r.o., A. Kopeckého 151, Nový Hrádek
Kód dílu - Popis | [6 empty] | Cena celkem [CZK]
Náklady stavby celkem | [6 empty] | 0 | [11 empty] | -1
| D1 - PERIFERIE | [5 empty] | 0
| D2 - MR-4.1 | [5 empty] | 0
| D3 - Řídící systém (0xAI, 0xAO, 5xDI, 0xDO) | [5 empty] | 0
| D4 - KABELY A NOSNÁ ČÁST | [5 empty] | 0
SOUPIS PRACÍ
Stavba:
Přístavba a rekonstrukce sportovní haly Chrudim, II. a III. etapa, 13.4.2026
Objekt:
SO04 - 7 - Parkovací dům - Měření a regulace
Místo: |  |  | Tyršovo náměstí č.p. 249 a 12, Chrudim II |  |  | Datum: | 13. 4. 2026
Zadavatel: |  |  | Město Chrudim, Resselovo nám. 77, Chrudim |  |  | Projektant: | meetplace, s.r.o., Jaromírova 530/7, Praha 2 Nusle
Účastník: |  |  | Vyplň údaj |  |  | Zpracovatel: | Projecticon s.r.o., A. Kopeckého 151, Nový Hrádek
PČ | Typ | Kód | Popis | MJ | Množství | J.cena [CZK] | Cena celkem [CZK] | Cenová soustava |  | DPH | J. Nh [h] | Nh celkem [h] | J. hmotnost [t] | Hmotnost celkem [t] | J. suť [t] | Suť Celkem [t]
Náklady soupisu celkem | [6 empty] | 0 |  |  |  |  | 0 |  | 0 |  | 0 |  | D | -1 | [10 empty] | 0
| D | D1 | PERIFERIE |  |  |  | 0 |  |  |  |  | 0 |  | 0 |  | 0 | 1 | D | 0 |  |  |  | ROZPOCET | [6 empty] | 0
1 | K | TAB-9.1 | Výstražná tabule s nápisem - "ZÁKAZ VJEZDU - NEBEZPEČÍ OTRAVY" | kus | 1 |  | 0 |  |  | základní |  | 0 | 0 | 0 | 0 | 0 | 4 | K | 1 |  |  |  | ROZPOCET | 0 | 0 | 0 | 0 | 0 | 1 | 0 | 4 | 1629609958
2 | K | TAB-9.2 | Výstražná tabule s nápisem - "ZÁKAZ VSTUPU - NEBEZPEČÍ OTRAVY" | kus | 1 |  | 0 |  |  | základní |  | 0 | 0 | 0 | 0 | 0 | 4 | K | 1 |  |  |  | ROZPOCET | 0 | 0 | 0 | 0 | 0 | 1 | 0 | 4 | -445891849
3 | K | TAB-9.3 | Výstražná tabule s nápisem - "VYPNOUT MOTOR - OPUSTIT GARÁŽ" | kus | 1 |  | 0 |  |  | základní |  | 0 | 0 | 0 | 0 | 0 | 4 | K | 1 |  |  |  | ROZPOCET | 0 | 0 | 0 | 0 | 0 | 1 | 0 | 4 | -2035167456
4 | K | SY | Siréna | kus | 1 |  | 0 |  |  | základní |  | 0 | 0 | 0 | 0 | 0 | 4 | K | 1 |  |  |  | ROZPOCET | 0 | 0 | 0 | 0 | 0 | 1 | 0 | 4 | -414347921
5 | K | COX | Ústředna pro 8 snímačů CO garáže, 4-stupňová, typ ASIN-ACU | kus | 1 |  | 0 |  |  | základní |  | 0 | 0 | 0 | 0 | 0 | 4 | K | 1 |  |  |  | ROZPOCET | 0 | 0 | 0 | 0 | 0 | 1 | 0 | 4 | 537507003
6 | K | CO | Snímač CO, 4-20mA, typ GDE-CO | kus | 1 |  | 0 |  |  | základní |  | 0 | 0 | 0 | 0 | 0 | 4 | K | 1 |  |  |  | ROZPOCET | 0 | 0 | 0 | 0 | 0 | 1 | 0 | 4 | -677488389
7 | K | VP, VO | Zapojení ventilátoru 1,1kW - 400V | kus | 1 |  | 0 |  |  | základní |  | 0 | 0 | 0 | 0 | 0 | 4 | K | 1 |  |  |  | ROZPOCET | 0 | 0 | 0 | 0 | 0 | 1 | 0 | 4 | -273206159
8 | K | PK-… | Zapojení požární klapky (ovládání/napájení, signalizace polohy zavřeno) | kus | 4 |  | 0 |  |  | základní |  | 0 | 0 | 0 | 0 | 0 | 4 | K | 1 |  |  |  | ROZPOCET | 0 | 0 | 0 | 0 | 0 | 1 | 0 | 4 | -1343090534
| D | D2 | MR-4.1 |  |  |  | 0 |  |  |  |  | 0 |  | 0 |  | 0 | 1 | D | 0 |  |  |  | ROZPOCET | [6 empty] | 0
9 | K | MR-4.1 | Rozvaděčová skříň např.Schrack 800x2000x300 mm | kus | 1 |  | 0 |  |  | základní |  | 0 | 0 | 0 | 0 | 0 | 4 | K | 1 |  |  |  | ROZPOCET | 0 | 0 | 0 | 0 | 0 | 1 | 0 | 4 | 167304510
| VV |  | Příkon: 7kW | [14 empty] | VV | 1 | 1 | True | 0 | ROZPOCET
| VV |  | vč. vnitřního vybavení | [14 empty] | VV | 1 | 1 | True | 0 | ROZPOCET
| VV |  | 1x Hlavní vypínač 32A s napěťovou spouští, přepěťová ochrana, zdroj 24V DC, zdroj 24V AC, pomocné relé a ostatní příslušenství | [14 empty] | VV | 1 | 1 | True | 0 | ROZPOCET
| VV |  | 4x 3-fázový vývod pro napájení ventilátoru 1,1kW, 2,27A | [14 empty] | VV | 1 | 1 | True | 0 | ROZPOCET
| VV |  | 1x 1-fázový vývod 6A pro napájení požárních klapek | [14 empty] | VV | 1 | 1 | True | 0 | ROZPOCET
| VV |  | 1x 1-fázový vývod 10A pro napájení části MaR (řídícího systému) | [14 empty] | VV | 1 | 1 | True | 0 | ROZPOCET
| VV |  | 1 |  | 1 | [12 empty] | VV | 1 | 2 | True | 1 | ROZPOCET
| D | D3 | Řídící systém (0xAI, 0xAO, 5xDI, 0xDO) |  |  |  | 0 |  |  |  |  | 0 |  | 0 |  | 0 | 1 | D | 1 |  |  |  | ROZPOCET | [6 empty] | 0
10 | K | AS3 | DDC regulátor , 8DI, 8DO, 8AI, 4AO, RS232, RS485, Ethernet, displej 320x240, kláv., webserver | kus | 1 |  | 0 |  |  | základní |  | 0 | 0 | 0 | 0 | 0 | 4 | K | 2 |  |  |  | ROZPOCET | 0 | 0 | 0 | 0 | 0 | 1 | 0 | 4 | -1896509751
11 | K | Pol72 | Dotykový ovládací terminál 7“, TFT, 800x480 bodů, 7", dotyk., RS485, Ethernet, webserver, panel přír. elox, kryt černý | kus | 1 |  | 0 |  |  | základní |  | 0 | 0 | 0 | 0 | 0 | 4 | K | 2 |  |  |  | ROZPOCET | 0 | 0 | 0 | 0 | 0 | 1 | 0 | 4 | 1326367681
12 | K | Pol73 | 6 portový TCP/IP switch pro montáž na DIN lištu | kus | 1 |  | 0 |  |  | základní |  | 0 | 0 | 0 | 0 | 0 | 4 | K | 2 |  |  |  | ROZPOCET | 0 | 0 | 0 | 0 | 0 | 1 | 0 | 4 | -940678324
| D | D4 | KABELY A NOSNÁ ČÁST |  |  |  | 0 |  |  |  |  | 0 |  | 0 |  | 0 | 1 | D | 1 |  |  |  | ROZPOCET | [6 empty] | 0
13 | K | Pol74 | JYTY-O 2 x 1 | m | 1176 |  | 0 |  |  | základní |  | 0 | 0 | 0 | 0 | 0 | 4 | K | 2 |  |  |  | ROZPOCET | 0 | 0 | 0 | 0 | 0 | 1 | 0 | 4 | 1940276978
| VV |  | 980*1,2 'Přepočtené koeficientem množství |  | 1176 | [12 empty] | VV | 2 | 2 | False | 1 | ROZPOCET
14 | K | Pol75 | JYTY-O 4 x 1 | m | 504 |  | 0 |  |  | základní |  | 0 | 0 | 0 | 0 | 0 | 4 | K | 2 |  |  |  | ROZPOCET | 0 | 0 | 0 | 0 | 0 | 1 | 0 | 4 | -206228984
| VV |  | 420*1,2 'Přepočtené koeficientem množství |  | 504 | [12 empty] | VV | 2 | 2 | False | 1 | ROZPOCET
15 | K | Pol76 | UTP CAT5E | m | 24 |  | 0 |  |  | základní |  | 0 | 0 | 0 | 0 | 0 | 4 | K | 2 |  |  |  | ROZPOCET | 0 | 0 | 0 | 0 | 0 | 1 | 0 | 4 | -2018326139
| VV |  | 20*1,2 'Přepočtené koeficientem množství |  | 24 | [12 empty] | VV | 2 | 2 | False | 1 | ROZPOCET
16 | K | Pol77 | CYKY-J 3x1,5 | m | 660 |  | 0 |  |  | základní |  | 0 | 0 | 0 | 0 | 0 | 4 | K | 2 |  |  |  | ROZPOCET | 0 | 0 | 0 | 0 | 0 | 1 | 0 | 4 | -17481766
| VV |  | 550*1,2 'Přepočtené koeficientem množství |  | 660 | [12 empty] | VV | 2 | 2 | False | 1 | ROZPOCET
17 | K | Pol78 | CYKY-J 7x1,5 | m | 240 |  | 0 |  |  | základní |  | 0 | 0 | 0 | 0 | 0 | 4 | K | 2 |  |  |  | ROZPOCET | 0 | 0 | 0 | 0 | 0 | 1 | 0 | 4 | 2126755408
| VV |  | 200*1,2 'Přepočtené koeficientem množství |  | 240 | [12 empty] | VV | 2 | 2 | False | 1 | ROZPOCET
18 | K | Pol79 | Vodič CYA 6 | m | 120 |  | 0 |  |  | základní |  | 0 | 0 | 0 | 0 | 0 | 4 | K | 2 |  |  |  | ROZPOCET | 0 | 0 | 0 | 0 | 0 | 1 | 0 | 4 | 1579636422
| VV |  | 100*1,2 'Přepočtené koeficientem množství |  | 120 | [12 empty] | VV | 2 | 2 | False | 1 | ROZPOCET
19 | K | Pol80 | Kabelový žlab 60x55 vč. víka | m | 288 |  | 0 |  |  | základní |  | 0 | 0 | 0 | 0 | 0 | 4 | K | 2 |  |  |  | ROZPOCET | 0 | 0 | 0 | 0 | 0 | 1 | 0 | 4 | 1302848661
| VV |  | 240*1,2 'Přepočtené koeficientem množství |  | 288 | [12 empty] | VV | 2 | 2 | False | 1 | ROZPOCET
20 | K | Pol81 | Plastová lišta vkládací 25x22 | m | 120 |  | 0 |  |  | základní |  | 0 | 0 | 0 | 0 | 0 | 4 | K | 2 |  |  |  | ROZPOCET | 0 | 0 | 0 | 0 | 0 | 1 | 0 | 4 | 926200253
| VV |  | 100*1,2 'Přepočtené koeficientem množství |  | 120 | [12 empty] | VV | 2 | 2 | False | 1 | ROZPOCET
21 | K | Pol82 | Ostatní drobný elektroinstalační materiál | Kč | 1 |  | 0 |  |  | základní |  | 0 | 0 | 0 | 0 | 0 | 4 | K | 2 |  |  |  | ROZPOCET | 0 | 0 | 0 | 0 | 0 | 1 | 0 | 4 | 993315173
22 | K | Pol83 | Montáže | Kč | 1 |  | 0 |  |  | základní |  | 0 | 0 | 0 | 0 | 0 | 4 | K | 2 |  |  |  | ROZPOCET | 0 | 0 | 0 | 0 | 0 | 1 | 0 | 4 | 672922099
23 | K | Pol84 | Naprogramování řídící podstanice vč.int.web-serveru pro vzdálený přístup - 5 I/O bodů + integrace 2x ústředna detekce CO Modbus RTU (2x20d.b.) | Kč | 1 |  | 0 |  |  | základní |  | 0 | 0 | 0 | 0 | 0 | 4 | K | 2 |  |  |  | ROZPOCET | 0 | 0 | 0 | 0 | 0 | 1 | 0 | 4 | -1177524232

## SO04 - 8 - Parkovací dům ...
{cb06e42e-610f-4cec-96cc-286d5d490b54}
2
| KRYCÍ LIST SOUPISU PRACÍ | [7 empty] | v --- níže se nacházejí doplnkové a pomocné údaje k sestavám --- v | [8 empty] | False
Stavba:
Přístavba a rekonstrukce sportovní haly Chrudim, II. a III. etapa, 13.4.2026
Objekt:
SO04 - 8 - Parkovací dům - Parkovací systém
| KSO: |  |  |  |  | CC-CZ:
| Místo: |  | Tyršovo náměstí č.p. 249 a 12, Chrudim II |  |  | Datum: | 13. 4. 2026
| Zadavatel: |  |  |  |  | IČ:
|  | Město Chrudim, Resselovo nám. 77, Chrudim |  |  |  | DIČ:
| Účastník: |  |  |  |  | IČ: | Vyplň údaj
|  | Vyplň údaj |  |  |  | DIČ: | Vyplň údaj
| Projektant: |  |  |  |  | IČ:
|  | meetplace, s.r.o., Jaromírova 530/7, Praha 2 Nusle |  |  |  | DIČ:
| Zpracovatel: |  |  |  |  | IČ:
|  | Projecticon s.r.o., A. Kopeckého 151, Nový Hrádek |  |  |  | DIČ:
Poznámka:
Soupis prací je sestaven s využitím Cenové soustavy ÚRS. Položky, které pochází z této cenové soustavy, jsou ve sloupci 'Cenová soustava' označeny popisem 'CS ÚRS' a úrovní příslušného kalendářního pololetí. Veškeré další informace vymezující popis a podmínky použití těchto položek z Cenové soustavy, které nejsou uvedeny přímo v soupisu prací, jsou neomezeně dálkově k dispozici na webu podminky.urs.cz.
| Cena bez DPH | [5 empty] | 0
|  |  | Základ daně |  |  | Sazba daně | Výše daně
| DPH | základní | 0 |  |  | 21% | 0
|  | snížená | 0 |  |  | 12% | 0
|  | zákl. přenesená | 0 |  |  | 21% | 0
|  | sníž. přenesená | 0 |  |  | 12% | 0
|  | nulová | 0 |  |  | 0% | 0
| Cena s DPH |  |  | v | CZK |  | 0
REKAPITULACE ČLENĚNÍ SOUPISU PRACÍ
Stavba:
Přístavba a rekonstrukce sportovní haly Chrudim, II. a III. etapa, 13.4.2026
Objekt:
SO04 - 8 - Parkovací dům - Parkovací systém
Místo: |  |  | Tyršovo náměstí č.p. 249 a 12, Chrudim II |  |  | Datum: | 13. 4. 2026
Zadavatel: |  |  | Město Chrudim, Resselovo nám. 77, Chrudim |  |  | Projektant: | meetplace, s.r.o., Jaromírova 530/7, Praha 2 Nusle
Účastník: |  |  | Vyplň údaj |  |  | Zpracovatel: | Projecticon s.r.o., A. Kopeckého 151, Nový Hrádek
Kód dílu - Popis | [6 empty] | Cena celkem [CZK]
Náklady stavby celkem | [6 empty] | 0 | [11 empty] | -1
| HSV - HSV | [5 empty] | 0
| A1 - GPP Variant - Online systém s možností dalšího rozšíření. | [5 empty] | 0
| A2 - Dobíjecí elektrostanice 1ks včetně vyučtování platby za dobíjení v PS - 2x dobíjecí místo | [5 empty] | 0
SOUPIS PRACÍ
Stavba:
Přístavba a rekonstrukce sportovní haly Chrudim, II. a III. etapa, 13.4.2026
Objekt:
SO04 - 8 - Parkovací dům - Parkovací systém
Místo: |  |  | Tyršovo náměstí č.p. 249 a 12, Chrudim II |  |  | Datum: | 13. 4. 2026
Zadavatel: |  |  | Město Chrudim, Resselovo nám. 77, Chrudim |  |  | Projektant: | meetplace, s.r.o., Jaromírova 530/7, Praha 2 Nusle
Účastník: |  |  | Vyplň údaj |  |  | Zpracovatel: | Projecticon s.r.o., A. Kopeckého 151, Nový Hrádek
PČ | Typ | Kód | Popis | MJ | Množství | J.cena [CZK] | Cena celkem [CZK] | Cenová soustava |  | DPH | J. Nh [h] | Nh celkem [h] | J. hmotnost [t] | Hmotnost celkem [t] | J. suť [t] | Suť Celkem [t]
Náklady soupisu celkem | [6 empty] | 0 |  |  |  |  | 0 |  | 0 |  | 0 |  | D | -1 | [10 empty] | 0
| D | HSV | HSV |  |  |  | 0 |  |  |  |  | 0 |  | 0 |  | 0 | 1 | D | 0 |  |  |  | ROZPOCET | [6 empty] | 0
| D | A1 | GPP Variant - Online systém s možností dalšího rozšíření. |  |  |  | 0 |  |  |  |  | 0 |  | 0 |  | 0 | 1 | D | 1 |  |  |  | ROZPOCET | [6 empty] | 0
1 | K | GPD Srv Rack Medium | Datový server pro parkovací systém se serverovým OS, montáž do RACKu PC bez monitoru se serverovým OS. Server je konfigurován pro správu parkovacího systému GP4P Variant. Dostačující pro řízení a správu přibližně 50 připojených zařízení bez LPR, nebo 12 připojených zařízení v kombinaci s max. 8-mi LPR kamerami. PC je určeno k umístění do 19" RACKu v interiéru budovy. | kus | 1 |  | 0 |  |  | základní |  | 0 | 0 | 0 | 0 | 0 | 4 | K | 2 |  |  |  | ROZPOCET | 0 | 0 | 0 | 0 | 0 | 1 | 0 | 4 | 888502217
| VV |  | Dostačující pro řízení a správu přibližně 50 připojených zařízení bez LPR, nebo 12 připojených zařízení v kombinaci s max. 8-mi LPR kamerami. | [14 empty] | VV | 2 | 1 | True | 0 | ROZPOCET
| VV |  | PC je určeno k umístění do 19" RACKu v interiéru budovy. | [14 empty] | VV | 2 | 1 | True | 0 | ROZPOCET
| VV |  | 1 |  | 1 | [12 empty] | VV | 2 | 2 | True | 1 | ROZPOCET
2 | K | GPK | PC pro pokladní místo nebo manažerské pracoviště Volně stojící PC pro instalaci specifického softwarového vybavení. PC je určeno pro řízení a správu parkovacího systému GP4P z pokladního místa nebo pracoviště vedení. | kus | 1 |  | 0 |  |  | základní |  | 0 | 0 | 0 | 0 | 0 | 4 | K | 2 |  |  |  | ROZPOCET | 0 | 0 | 0 | 0 | 0 | 1 | 0 | 4 | -1333349630
3 | K | UPS Stnd | Záložní zdroj UPS standard Zdroj nepřerušovaného napájení pro zajištění souvislé dodávky elektřiny v případě neočekávaného přerušení distribuce elektrické energie z rozvodné sítě. | kus | 1 |  | 0 |  |  | základní |  | 0 | 0 | 0 | 0 | 0 | 4 | K | 2 |  |  |  | ROZPOCET | 0 | 0 | 0 | 0 | 0 | 1 | 0 | 4 | 1524808553
4 | K | GPX LCD Touch | LCD monitor s dotykovým ovládáním Monitor pro zobrazení textových a grafických informací a ovládání uživatelského rozhraní počítače pomocí dotykové obrazovky. | kus | 1 |  | 0 |  |  | základní |  | 0 | 0 | 0 | 0 | 0 | 4 | K | 2 |  |  |  | ROZPOCET | 0 | 0 | 0 | 0 | 0 | 1 | 0 | 4 | 729868871
5 | K | GPX LCD Standard | LCD monitor s úhlopříčkou do 24" Monitor pro zobrazení textových a grafických informací s úhlopříčkou do 24". | kus | 1 |  | 0 |  |  | základní |  | 0 | 0 | 0 | 0 | 0 | 4 | K | 2 |  |  |  | ROZPOCET | 0 | 0 | 0 | 0 | 0 | 1 | 0 | 4 | 955652847
6 | K | GPX Cd | Pokladní zásuvka uzamykatelná Celokovová peněžní pokladna pro uschování inkasované finanční hotovosti. Zásuvka je určena pro připojení k multifunkční pokladní tiskárně GPX Pr TMT. | kus | 1 |  | 0 |  |  | základní |  | 0 | 0 | 0 | 0 | 0 | 4 | K | 2 |  |  |  | ROZPOCET | 0 | 0 | 0 | 0 | 0 | 1 | 0 | 4 | 1921463510
7 | K | GPX Pr TMT | Termo tiskárna účtenek Tiskárna pro tisk účtenek a potvrzení. Jako tiskové médium se využívá role termocitlivého papíru. | kus | 1 |  | 0 |  |  | základní |  | 0 | 0 | 0 | 0 | 0 | 4 | K | 2 |  |  |  | ROZPOCET | 0 | 0 | 0 | 0 | 0 | 1 | 0 | 4 | -787925085
8 | K | GPX Di | Zákaznický displej Univerzální zákaznický displej pro zobrazení informací o ceně při placení parkovného. | kus | 1 |  | 0 |  |  | základní |  | 0 | 0 | 0 | 0 | 0 | 4 | K | 2 |  |  |  | ROZPOCET | 0 | 0 | 0 | 0 | 0 | 1 | 0 | 4 | -773679386
9 | K | GPX Br k USB 2D | Čtečka čárového 2D kódu Ruční čtečka čárového kódu pro snímání 1D a 2D čárových kódů. Čtečka je při dodání již naprogramována. | kus | 1 |  | 0 |  |  | základní |  | 0 | 0 | 0 | 0 | 0 | 4 | K | 2 |  |  |  | ROZPOCET | 0 | 0 | 0 | 0 | 0 | 1 | 0 | 4 | -574072123
10 | K | GPX Pr k USB | Čtečka bezkontaktních karet Stolní čtečka bezkontaktních parkovacích karet se zabudovaným RFID čipem, pracující na frekvenci 125 kHz. Napájení 5 V DC, čtecí dosah 10 - 15 cm. | kus | 1 |  | 0 |  |  | základní |  | 0 | 0 | 0 | 0 | 0 | 4 | K | 2 |  |  |  | ROZPOCET | 0 | 0 | 0 | 0 | 0 | 1 | 0 | 4 | 1551702493
11 | K | GP Administration | Administrace SW Softwarová administrace datového serveru GPD, manuální pokladny nebo klientské stanice GPK. | kus | 2 |  | 0 |  |  | základní |  | 0 | 0 | 0 | 0 | 0 | 4 | K | 2 |  |  |  | ROZPOCET | 0 | 0 | 0 | 0 | 0 | 1 | 0 | 4 | -76091805
12 | K | GPSW Basic L5 | Základní SW pro 5 zařízení Konfigurovatelný aplikační software pro dohled a správu parkovacího systému GP4P. Použití je omezeno velikostí parkoviště - max. 5 ks připojených zařízení. | kus | 1 |  | 0 |  |  | základní |  | 0 | 0 | 0 | 0 | 0 | 4 | K | 2 |  |  |  | ROZPOCET | 0 | 0 | 0 | 0 | 0 | 1 | 0 | 4 | -829089871
13 | K | GPSW Basic L | Rozšíření GPSW Basic o dodatečné zařízení Rozšíření základního softwarového jádra GPSW Basic o možnost připojení dalšího 1 ks zařízení. | kus | 10 |  | 0 |  |  | základní |  | 0 | 0 | 0 | 0 | 0 | 4 | K | 2 |  |  |  | ROZPOCET | 0 | 0 | 0 | 0 | 0 | 1 | 0 | 4 | -181823794
14 | K | GPSW Resident | SW pro správu dlouhodobých a kongresových karet Software pro administraci a skupinové zpracování dlouhodobých a kongresových parkovacích karet či hromadnou správu uživatelů parkoviště. Cena je za jednu licenci pro 1 PC. | kus | 1 |  | 0 |  |  | základní |  | 0 | 0 | 0 | 0 | 0 | 4 | K | 2 |  |  |  | ROZPOCET | 0 | 0 | 0 | 0 | 0 | 1 | 0 | 4 | 1154014233
15 | K | GPSW Cash POS | Základní SW pro GPK Základní softwarové vybavení instalované na pracovní stanici pro obsluhu manuální pokladny nebo na klientský počítač pro řízení a správu parkovacího systému GP4P. Cena je za jednu licenci pro 1 GPK. | kus | 1 |  | 0 |  |  | základní |  | 0 | 0 | 0 | 0 | 0 | 4 | K | 2 |  |  |  | ROZPOCET | 0 | 0 | 0 | 0 | 0 | 1 | 0 | 4 | -779708198
16 | K | GPSW Report | SW pro tvorbu databázových reportů Software pro zpracování a zpětnou kontrolu dat z parkovacího systému GP4P. SW je dodáván včetně základní sady předpřipravených šablon reportů GPSW RT Standard. Cena je za jednu licenci pro 1 PC. | kus | 1 |  | 0 |  |  | základní |  | 0 | 0 | 0 | 0 | 0 | 4 | K | 2 |  |  |  | ROZPOCET | 0 | 0 | 0 | 0 | 0 | 1 | 0 | 4 | 2092438531
17 | K | SM RT Statistics | Rozšíření GPSW Report o statistiky návštěvnosti Doplnění GPSW RT Standard o nadstandardní sadu předpřipravených šablon reportů určenou pro statistiky návštěvnosti. | kus | 1 |  | 0 |  |  | základní |  | 0 | 0 | 0 | 0 | 0 | 4 | K | 2 |  |  |  | ROZPOCET | 0 | 0 | 0 | 0 | 0 | 1 | 0 | 4 | 1788146806
18 | K | SM RT Pay | Rozšíření GPSW Report pro automatické pokladny Doplnění GPSW RT Standard o nadstandardní sadu předpřipravených šablon reportů určenou pro automatickou pokladnu GP4M. | kus | 1 |  | 0 |  |  | základní |  | 0 | 0 | 0 | 0 | 0 | 4 | K | 2 |  |  |  | ROZPOCET | 0 | 0 | 0 | 0 | 0 | 1 | 0 | 4 | -1924122795
19 | K | SM RT Special | Zakázkové rozšíření GPSW Report Doplnění GPSW RT Standard o šablonu reportů sestavenou dle zákaznických požadavků. | kus | 1 |  | 0 |  |  | základní |  | 0 | 0 | 0 | 0 | 0 | 4 | K | 2 |  |  |  | ROZPOCET | 0 | 0 | 0 | 0 | 0 | 1 | 0 | 4 | 1942334871
20 | K | GPSW WI Reservation | Webové rozhraní pro implementaci rezervací a prezentaci obsazenosti parkovacích míst Webové rozhraní pro implementaci rezervačních služeb (objednání parkovacího místa a vytvoření parkovací karty) nebo on-line publikování informací o parkovacích stáních na parkovištích, v parkovacích zónách či pro jednotlivé skupiny parkovacích karet. | kus | 1 |  | 0 |  |  | základní |  | 0 | 0 | 0 | 0 | 0 | 4 | K | 2 |  |  |  | ROZPOCET | 0 | 0 | 0 | 0 | 0 | 1 | 0 | 4 | 2024641504
| VV |  | Webové rozhraní pro implementaci rezervačních služeb (objednání parkovacího místa a vytvoření parkovací karty) nebo on-line publikování informací | [14 empty] | VV | 2 | 1 | True | 0 | ROZPOCET
| VV |  | publikování informací o parkovacích stáních na parkovištích, v parkovacích zónách či pro jednotlivé skupiny parkovacích karet. | [14 empty] | VV | 2 | 1 | True | 0 | ROZPOCET
| VV |  | 1 |  | 1 | [12 empty] | VV | 2 | 2 | True | 1 | ROZPOCET
21 | K | SM Mail Plugin | E-mailový plugin Doplňkový modul pro zasílání informací o výskytu chybového stavu nebo vzniku důležité události prostřednictvím elektronické pošty. Produkt nezahrnuje SMTP mail server (zajišťuje zákazník, nebo lze objednat jako službu SMTP S). | kus | 1 |  | 0 |  |  | základní |  | 0 | 0 | 0 | 0 | 0 | 4 | K | 2 |  |  |  | ROZPOCET | 0 | 0 | 0 | 0 | 0 | 1 | 0 | 4 | 1747161968
22 | K | SM Day/ night | SW pro blokaci časově omezených dlouhodobých karet Software pro blokování dlouhodobých parkovacích karet se specifickými přístupovými právy - přístup povolen pouze v definovanou dobu (zpravidla pouze ve dne či v noci). | kus | 1 |  | 0 |  |  | základní |  | 0 | 0 | 0 | 0 | 0 | 4 | K | 2 |  |  |  | ROZPOCET | 0 | 0 | 0 | 0 | 0 | 1 | 0 | 4 | -1192322525
23 | K | SM Card Group | SW pro kategorizaci parkovacích karet Sofware pro sdružování parkovacích karet do určitých skupin. Jednotlivé skupiny parkovacích karet lze využívat různým způsobem. | kus | 1 |  | 0 |  |  | základní |  | 0 | 0 | 0 | 0 | 0 | 4 | K | 2 |  |  |  | ROZPOCET | 0 | 0 | 0 | 0 | 0 | 1 | 0 | 4 | 1916655852
24 | K | SM Automatic Blockag | SW pro blokaci parkovacích karet Software pro automatické blokování parkovacích karet dle definovaných pravidel. | kus | 1 |  | 0 |  |  | základní |  | 0 | 0 | 0 | 0 | 0 | 4 | K | 2 |  |  |  | ROZPOCET | 0 | 0 | 0 | 0 | 0 | 1 | 0 | 4 | 1797288279
25 | K | SM Vehicle Cat | SW pro rozpoznávání kategorií vozidel Software pro rozpoznání vozu a jeho zařazení do určité skupiny silničních vozidel. Pro jednotlivé kategorie vozidel lze nastavit různé chování parkovacího stojanu, např. vydávání parkovacích karet s odlišnými parametry. | kus | 1 |  | 0 |  |  | základní |  | 0 | 0 | 0 | 0 | 0 | 4 | K | 2 |  |  |  | ROZPOCET | 0 | 0 | 0 | 0 | 0 | 1 | 0 | 4 | 1032981070
26 | K | GPSW WI MP L5 | Webové rozhraní pro implementaci mobilních plateb, pro parkovací systém s GPSW Basic L5 Webové rozhraní pro implementaci mobilních plateb. Produkt lze využít pouze u parkovacích systémů vybavených základním softwarovým jádrem GPSW Basic L5. | kus | 1 |  | 0 |  |  | základní |  | 0 | 0 | 0 | 0 | 0 | 4 | K | 2 |  |  |  | ROZPOCET | 0 | 0 | 0 | 0 | 0 | 1 | 0 | 4 | 1147076127
27 | K | GPSW REST API | Rozhraní pro připojení externích systémů Server poskytující rozhraní pro připojení externích systému. Rozhraní používá technologii REST a pro způsob zápisu dat formát JSON. Cena nezahrnuje zakázkový vývoj, školení a IT konzultace. Cena nezahrnuje měsíční poplatek za provoz, dle velikosti instalace je od 500,-Kč/měsíc | kus | 1 |  | 0 |  |  | základní |  | 0 | 0 | 0 | 0 | 0 | 4 | K | 2 |  |  |  | ROZPOCET | 0 | 0 | 0 | 0 | 0 | 1 | 0 | 4 | 1386134140
| VV |  | Cena nezahrnuje měsíční poplatek za provoz, dle velikosti instalace je od 500,-Kč/měsíc | [14 empty] | VV | 2 | 1 | True | 0 | ROZPOCET
| VV |  | Cena nezahrnuje zakázkový vývoj, školení a IT konzultace. | [14 empty] | VV | 2 | 1 | True | 0 | ROZPOCET
| VV |  | 1 |  | 1 | [12 empty] | VV | 2 | 2 | True | 1 | ROZPOCET
28 | K | SW SQL s Admin | Sybase SQL server Databázový server - licence pro GPD a GPK. | kus | 1 |  | 0 |  |  | základní |  | 0 | 0 | 0 | 0 | 0 | 4 | K | 2 |  |  |  | ROZPOCET | 0 | 0 | 0 | 0 | 0 | 1 | 0 | 4 | 1225136328
29 | K | SW SQL c Admin | Sybase SQL client Databázový klient - licence pro GPD a GPK. | kus | 1 |  | 0 |  |  | základní |  | 0 | 0 | 0 | 0 | 0 | 4 | K | 2 |  |  |  | ROZPOCET | 0 | 0 | 0 | 0 | 0 | 1 | 0 | 4 | 391703337
30 | K | GP4A SET | Přístupová jednotka s čtečkou čárového kódu pro montáž na zeď Vstupní nebo výstupní jednotka pro ovládání dveří na parkoviště s krátkodobým a kongresovým parkováním. Zvyšuje ochranu proti neoprávněnému vniknutí do prostor parkoviště. | kus | 6 |  | 0 |  |  | základní |  | 0 | 0 | 0 | 0 | 0 | 4 | K | 2 |  |  |  | ROZPOCET | 0 | 0 | 0 | 0 | 0 | 1 | 0 | 4 | 2101314086
31 | K | GP4T SET | Parkovací terminál GP4T - základní set Skříň parkovacího terminálu. Po doplnění příslušnými moduly se stane vjezdovým nebo výjezdovým. Provedení je v antikorozní úpravě a barevné kombinaci RAL 6029 a RAL 9006. | kus | 5 |  | 0 |  |  | základní |  | 0 | 0 | 0 | 0 | 0 | 4 | K | 2 |  |  |  | ROZPOCET | 0 | 0 | 0 | 0 | 0 | 1 | 0 | 4 | 2046831574
32 | K | GP4SE SET | Parkovací terminál GP4SE - základní set Vjezdový nebo výjezdový terminál pro dlouhodobé parkování. Obsahuje řídící systémovou jednotku GP4 Cu LAN - komunikace TCP-IP a napájecí zdroje. Provedení je v antikorozní úpravě a barevné kombinaci RAL 6029 a RAL 9006. | kus | 2 |  | 0 |  |  | základní |  | 0 | 0 | 0 | 0 | 0 | 4 | K | 2 |  |  |  | ROZPOCET | 0 | 0 | 0 | 0 | 0 | 1 | 0 | 4 | 1425410943
33 | K | GP4T Dc | Informační displej znakový Monochromatický dvouřádkový LCD displej schopný zobrazit až 40 alfanumerických znaků (2x20). Displej je vybaven podsvitem. Pro instalaci do terminálů a sloupků GP4T, GP4SE, GP4A, GP4U. | kus | 6 |  | 0 |  |  | základní |  | 0 | 0 | 0 | 0 | 0 | 4 | K | 2 |  |  |  | ROZPOCET | 0 | 0 | 0 | 0 | 0 | 1 | 0 | 4 | -597381077
34 | K | GP4T Dg | Informační displej grafický Polychromatický LCD displej o úhlopříčce 5,7" -7" . Displej je vybaven podsvitem. Včetně video nápovědy. Pro instalaci do terminálů a sloupků GP4T, GP4SE, GP4A, GP4MS. | kus | 7 |  | 0 |  |  | základní |  | 0 | 0 | 0 | 0 | 0 | 4 | K | 2 |  |  |  | ROZPOCET | 0 | 0 | 0 | 0 | 0 | 1 | 0 | 4 | 1186640941
35 | K | GP4T Pr | Čtečka bezkontaktních karet Modul čtečky bezkontaktních parkovacích karet MARIN pro dlouhodobé parkování. Pro instalaci do terminálů a sloupkŮ GP4T, GP4SE, GPE4T, GP4A, GP4M, GP4MS, GP4MC, GPE4M, GP5CS. | kus | 13 |  | 0 |  |  | základní |  | 0 | 0 | 0 | 0 | 0 | 4 | K | 2 |  |  |  | ROZPOCET | 0 | 0 | 0 | 0 | 0 | 1 | 0 | 4 | -2052192315
36 | K | GPX Kb PINPad | PIN klávesnice Antivandal klávesnice pro zadávání číselného PIN kódu pro vjezd na parkoviště. Pro montáž na skříň vjezdového terminálu GP4T. | kus | 1 |  | 0 |  |  | základní |  | 0 | 0 | 0 | 0 | 0 | 4 | K | 2 |  |  |  | ROZPOCET | 0 | 0 | 0 | 0 | 0 | 1 | 0 | 4 | 836487489
37 | K | GP4T ReI | Příprava pro instalaci čtečky bezkontaktních karet GP4T Pr MIFARE/HID Montáž komponentů umožňujících připojení externí čtečky bezkontaktních karet pomocí protokolu Wiegand. Pro instalaci do terminálů a sloupkŮ GP4T, GP4SE, GP4A, GP4U. | kus | 1 |  | 0 |  |  | základní |  | 0 | 0 | 0 | 0 | 0 | 4 | K | 2 |  |  |  | ROZPOCET | 0 | 0 | 0 | 0 | 0 | 1 | 0 | 4 | 552139158
38 | K | GP4T Br2Mob | Čtečka čárového kódu 1D a 2D vhodná pro čtení z mobilního telefonu Čtečka čárového kódu podporující snímání dvoudimenzionálních čárových kódů. Uožňuje přiložit mobilní telefon pro přečtení kódu. | kus | 3 |  | 0 |  |  | základní |  | 0 | 0 | 0 | 0 | 0 | 4 | K | 2 |  |  |  | ROZPOCET | 0 | 0 | 0 | 0 | 0 | 1 | 0 | 4 | 809969758
39 | K | GP4T Ct2 | Čtečka 1D čárového kódu motorizovaná, oboustranná Modul požerače karet s oboustrannou čtečkou čárového kódu. Pro instalaci do terminálů a sloupků GP4T, GP4SE a pokladny GP4MS, GP4M. Čtečka je dodávána včetně samostatné nádoby pro sběr použitých parkovacích karet. | kus | 1 |  | 0 |  |  | základní |  | 0 | 0 | 0 | 0 | 0 | 4 | K | 2 |  |  |  | ROZPOCET | 0 | 0 | 0 | 0 | 0 | 1 | 0 | 4 | -2071145691
40 | K | GP4T BpRo2 | Tiskárna parkovacích lístků z papírové role s dvojitým podavačem Modul tiskárny parkovacích lístků s čárovým kódem pro vjezdový terminál. Jako tiskové médium se používá role termocitlivého papíru. Tiskárna je dodávána včetně samostatného držáku pro uchycení papírové role a dvojitým podavačem | kus | 3 |  | 0 |  |  | základní |  | 0 | 0 | 0 | 0 | 0 | 4 | K | 2 |  |  |  | ROZPOCET | 0 | 0 | 0 | 0 | 0 | 1 | 0 | 4 | 1782067549
| VV |  | Tiskárna je dodávána včetně samostatného držáku pro uchycení papírové role a dvojitým podavačem | [14 empty] | VV | 2 | 1 | True | 0 | ROZPOCET
| VV |  | 3 |  | 3 | [12 empty] | VV | 2 | 2 | True | 1 | ROZPOCET
41 | K | GP4M cn EU5 | Terminál pro akceptaci bezkontaktních platebních karet Terminál pro příjem bezhotovostních plateb. Pro provedení platby lze využívat pouze bezkontaktní platební karty. Neobsahuje přípravu pro instalaci terminálu. Tento produkt je určen pro český a slovenský trh. | kus | 1 |  | 0 |  |  | základní |  | 0 | 0 | 0 | 0 | 0 | 4 | K | 2 |  |  |  | ROZPOCET | 0 | 0 | 0 | 0 | 0 | 1 | 0 | 4 | 1521275527
42 | K | GP4X cn EU5 Prep | Příprava pro instalaci terminálu GP4M cn EU5 do zařízení GP4M, GP4MC, GP4MS, GPE4M, GP4AT, GP4T, GP4TW, GP4SE Příprava pro modul bezkontaktního terminálu platební karty. Obsahuje kompletní sestavu dílů a SW pro instalaci. Neobsahuje terminál. | kus | 1 |  | 0 |  |  | základní |  | 0 | 0 | 0 | 0 | 0 | 4 | K | 2 |  |  |  | ROZPOCET | 0 | 0 | 0 | 0 | 0 | 1 | 0 | 4 | -695493998
43 | K | GP4M SET 6T | Automatická pokladna GP4M - set 6T Základní set automatické pokladny s vracením mincí. Vybaveno řídicím a komunikačním počítačem s komunikačním SW, informačním displejem s tlačítkovým ovládáním a tiskárnou účtenek. Součástí setu je i validátor bankovek a mincovník s 6 tubami a kovovou pokladnou na mince. Skříň pokladny je v antikorozní úpravě v barevné kombinaci RAL 6029, 7043 a 9006. | kus | 3 |  | 0 |  |  | základní |  | 0 | 0 | 0 | 0 | 0 | 4 | K | 2 |  |  |  | ROZPOCET | 0 | 0 | 0 | 0 | 0 | 1 | 0 | 4 | -1364803606
| VV |  | Součástí setu je i validátor bankovek a mincovník s 6 tubami a kovovou pokladnou na mince. Skříň pokladny je v antikorozní úpravě v barevné kombinaci | [14 empty] | VV | 2 | 1 | True | 0 | ROZPOCET
| VV |  | kombinaci RAL 6029, 7043 a 9006. | [14 empty] | VV | 2 | 1 | True | 0 | ROZPOCET
| VV |  | 3 |  | 3 | [12 empty] | VV | 2 | 2 | True | 1 | ROZPOCET
44 | K | GP4T Br2 | Čtečka čárového 1D a 2D kódu Modul čtečky 1D a 2D kódu pro výjezdový (vjezdový) terminál a pokladny (GP4M, GP4MS) a čelní panel pro umístění snímače čárového kódu. | kus | 3 |  | 0 |  |  | základní |  | 0 | 0 | 0 | 0 | 0 | 4 | K | 2 |  |  |  | ROZPOCET | 0 | 0 | 0 | 0 | 0 | 1 | 0 | 4 | -1812195844
45 | K | GP4M DgT | Doplnění displeje o dotykové ovládání Doplnění displeje GP4M Dg o dotykové ovládání. Součástí je SW pro virtuální klávesnici | kus | 1 |  | 0 |  |  | základní |  | 0 | 0 | 0 | 0 | 0 | 4 | K | 2 |  |  |  | ROZPOCET | 0 | 0 | 0 | 0 | 0 | 1 | 0 | 4 | -71386887
46 | K | GP4M cc EU6 | Terminál pro akceptaci kontaktních i bezkontaktních platebních karet 3v1 Terminál pro příjem bezhotovostních plateb. Pro provedení platby lze využívat kontaktní i bezkontaktní platební karty. Neobsahuje přípravu pro instalaci terminálu. Tento produkt je určen pro český a slovenský trh. | kus | 3 |  | 0 |  |  | základní |  | 0 | 0 | 0 | 0 | 0 | 4 | K | 2 |  |  |  | ROZPOCET | 0 | 0 | 0 | 0 | 0 | 1 | 0 | 4 | 1057631493
47 | K | GP4X cc EU6 Prep | Příprava pro instalaci terminálu GP4M cc EU6 do zařízení GP4M, GP4MC, GP4MS, GPE4M, GP4AT, GP4T, GP4TW, GP4SE Příprava pro modul terminálu platební karty. Obsahuje kompletní sestavu dílů a SW pro instalaci. Neobsahuje terminál. | kus | 3 |  | 0 |  |  | základní |  | 0 | 0 | 0 | 0 | 0 | 4 | K | 2 |  |  |  | ROZPOCET | 0 | 0 | 0 | 0 | 0 | 1 | 0 | 4 | -1541515986
48 | K | GP4T Iv | IP audio interkom Obousměrný audiokomunikační systém s hlasovým dorozumíváním a hlasitým odposlechem. Digitalizovaný zvuk je přenášen prostřednictvím protokolu IP. Interkom je dodáván včetně komunikačního tlačítka, mikrofonu a reproduktoru. | kus | 7 |  | 0 |  |  | základní |  | 0 | 0 | 0 | 0 | 0 | 4 | K | 2 |  |  |  | ROZPOCET | 0 | 0 | 0 | 0 | 0 | 1 | 0 | 4 | 451099668
49 | K | GPX Iv Master | IP telefon Telefonní přístroj pro zajištění komunikace s IP interkomy instalovanými v parkovacích stojanech nebo automatických pokladnách. | kus | 1 |  | 0 |  |  | základní |  | 0 | 0 | 0 | 0 | 0 | 4 | K | 2 |  |  |  | ROZPOCET | 0 | 0 | 0 | 0 | 0 | 1 | 0 | 4 | 1607476635
50 | K | GP5B FC-D Blue | Automatická závora pro intenzivní provoz s detektorem pro rameno do 4m bez příslušenství Aut. závora pro intenz. provoz až do 4m délky ramene bez příslušenství, rychlost 3s, frekvenční měnič, dvoukanálový externí detektor. Elektronika s frekvenčním měničem zajišťuje vyšší životnost mechanizmu závory. Povrchová úprava galvanickým zinkováním a práškovou barvou. | kus | 4 |  | 0 |  |  | základní |  | 0 | 0 | 0 | 0 | 0 | 4 | K | 2 |  |  |  | ROZPOCET | 0 | 0 | 0 | 0 | 0 | 1 | 0 | 4 | -1267554068
| VV |  | Elektronika s frekvenčním měničem zajišťuje vyšší životnost mechanizmu závory. Povrchová úprava galvanickým zinkováním a práškovou barvou. | [14 empty] | VV | 2 | 1 | True | 0 | ROZPOCET
| VV |  | 4 |  | 4 | [12 empty] | VV | 2 | 2 | True | 1 | ROZPOCET
51 | K | GP5B FC-D MS1 Blue A | Automatická závora pro intenzivní provoz s detektorem a ochrannou pěnou pro rameno do 3m Aut. závora pro intenz. provoz až do 3m délky ramene bez příslušenství, rychlost 1s, frekvenční měnič, dvoukanálový externí detektor. Elektronika s frekvenčním měničem zajišťuje vyšší životnost mechanizmu závory. Povrchová úprava galvanickým zinkováním a práškovou barvou. | kus | 1 |  | 0 |  |  | základní |  | 0 | 0 | 0 | 0 | 0 | 4 | K | 2 |  |  |  | ROZPOCET | 0 | 0 | 0 | 0 | 0 | 1 | 0 | 4 | -1287778247
| VV |  | Elektronika s frekvenčním měničem zajišťuje vyšší životnost mechanizmu závory. Povrchová úprava galvanickým zinkováním a práškovou barvou. | [14 empty] | VV | 2 | 1 | True | 0 | ROZPOCET
| VV |  | 1 |  | 1 | [12 empty] | VV | 2 | 2 | True | 1 | ROZPOCET
52 | K | GP5B BPn3000 | Rameno závory - profil 23x80mm, délka 3m Hliníkové rameno obdélníkového profilu o standardní délce 3 m, včetně nálepek s reflexním potiskem. | kus | 4 |  | 0 |  |  | základní |  | 0 | 0 | 0 | 0 | 0 | 4 | K | 2 |  |  |  | ROZPOCET | 0 | 0 | 0 | 0 | 0 | 1 | 0 | 4 | 2011864640
53 | K | GP5B Jo | Mechanismus pro lomené rameno závory Kloubová mechanika pro závory do 5m délky, úhel ohybu 90°. Pouze pro ramena tvaru profil GP5B BPn. | kus | 4 |  | 0 |  |  | základní |  | 0 | 0 | 0 | 0 | 0 | 4 | K | 2 |  |  |  | ROZPOCET | 0 | 0 | 0 | 0 | 0 | 1 | 0 | 4 | 113378429
54 | K | SEM120 Dio SF | Hliníkový dvoukomorový LED semafor ⌀120 mm Světelné signalizační zařízení v hliníkovém provedení pro regulaci dopravního provozu v definovaném prostoru. Semafor je vybaven dvěma diodovými panely s jednobarevným svitem (červené a zelené světlo). Průměr čoček 120 mm. Bez uchycení. | kus | 4 |  | 0 |  |  | základní |  | 0 | 0 | 0 | 0 | 0 | 4 | K | 2 |  |  |  | ROZPOCET | 0 | 0 | 0 | 0 | 0 | 1 | 0 | 4 | 700449768
| VV |  | Průměr čoček 120 mm. Bez uchycení. | [14 empty] | VV | 2 | 1 | True | 0 | ROZPOCET
| VV |  | 4 |  | 4 | [12 empty] | VV | 2 | 2 | True | 1 | ROZPOCET
55 | K | GSA Sem 500 | Sloupek semaforu pro silniční závoru N500 Nízký kovový sloupek pro upevnění semaforu, s instalací na vrchní plochu automatické silniční závory. | kus | 4 |  | 0 |  |  | základní |  | 0 | 0 | 0 | 0 | 0 | 4 | K | 2 |  |  |  | ROZPOCET | 0 | 0 | 0 | 0 | 0 | 1 | 0 | 4 | 1371064262
56 | K | SW LPR NOK | SW pro rozpoznávání RZ Stream - EU Software pro rozpoznání registračních značek (EU) projíždějících vozidel. Licence pro jednu kameru. Snímání RZ do rychlosti 10 km/h. | kus | 6 |  | 0 |  |  | základní |  | 0 | 0 | 0 | 0 | 0 | 4 | K | 2 |  |  |  | ROZPOCET | 0 | 0 | 0 | 0 | 0 | 1 | 0 | 4 | 2146177882
57 | K | Cam LPR Color | Kamera pro snímání RZ Color Stream Kamera s integrovaným infračerveným přísvitem pro barevné snímání registračních značek projíždějících vozidel. | kus | 6 |  | 0 |  |  | základní |  | 0 | 0 | 0 | 0 | 0 | 4 | K | 2 |  |  |  | ROZPOCET | 0 | 0 | 0 | 0 | 0 | 1 | 0 | 4 | -1118338754
58 | K | GPSW Camera Server | SW pro integraci kamerového systému Základní SW jádro pro zpracování registračních značek projíždějících vozidel, databáze pro evidenci záznamů a komunikační rozhraní pro synchronizaci dat s parkovacím systémem GP4P. Umožňuje pořizování fotodokumentace projíždějících vozidel, její archivaci a zobrazování v GPSW Basic. Určeno pro SW LPR ARH, SW LPR NOK. | kus | 1 |  | 0 |  |  | základní |  | 0 | 0 | 0 | 0 | 0 | 4 | K | 2 |  |  |  | ROZPOCET | 0 | 0 | 0 | 0 | 0 | 1 | 0 | 4 | 1011874739
| VV |  | Umožňuje pořizování fotodokumentace projíždějících vozidel, její archivaci a zobrazování v GPSW Basic. Určeno pro SW LPR ARH, SW LPR NOK. | [14 empty] | VV | 2 | 1 | True | 0 | ROZPOCET
| VV |  | 1 |  | 1 | [12 empty] | VV | 2 | 2 | True | 1 | ROZPOCET
59 | K | GSA Cb | Sloupek kamery pro snímání RZ Kovový sloupek pro vestavbu kamery pro snímání registračních značek projíždějících vozidel. | kus | 1 |  | 0 |  |  | základní |  | 0 | 0 | 0 | 0 | 0 | 4 | K | 2 |  |  |  | ROZPOCET | 0 | 0 | 0 | 0 | 0 | 1 | 0 | 4 | -126773491
60 | K | GSA Cs | Konzole na umístění kamery Konzole na umístění kamery | kus | 6 |  | 0 |  |  | základní |  | 0 | 0 | 0 | 0 | 0 | 4 | K | 2 |  |  |  | ROZPOCET | 0 | 0 | 0 | 0 | 0 | 1 | 0 | 4 | -1842230524
61 | K | GP4I SET P6 RGB | Dvouřádkový displej s písmenem P a 6 zobrazovacími RGB segmenty Dvouřádkový displej vybavený symbolem parkoviště a 6 RGB zobrazovacími panely pro zobrazení textu VOLNO nebo OBSAZENO. | kus | 3 |  | 0 |  |  | základní |  | 0 | 0 | 0 | 0 | 0 | 4 | K | 2 |  |  |  | ROZPOCET | 0 | 0 | 0 | 0 | 0 | 1 | 0 | 4 | 1274039517
62 | K | GP4I Wall | Komponenty pro montáž GP4I na stěnu Montážní sada pro umístění zařízení na svislou stěnu. | kus | 3 |  | 0 |  |  | základní |  | 0 | 0 | 0 | 0 | 0 | 4 | K | 2 |  |  |  | ROZPOCET | 0 | 0 | 0 | 0 | 0 | 1 | 0 | 4 | -634606931
63 | K | GPX Det 1 | Jednokanálový detektor Jednokanálový detektor pro sledování přítomnosti vozidla, upevnění na DIN lištu 230V nebo 110V. Výstupní relé - přítomnostní, impulsní. Procesorové řízení, autokalibrace, přesná kalibrace. | kus | 4 |  | 0 |  |  | základní |  | 0 | 0 | 0 | 0 | 0 | 4 | K | 2 |  |  |  | ROZPOCET | 0 | 0 | 0 | 0 | 0 | 1 | 0 | 4 | 2110067433
64 | K | GP SM | Indukční smyčka Indukční zemní smyčka z vinutých vodivých kabelů pro detekci přítomnosti nebo průjezdu vozidel. | kus | 12 |  | 0 |  |  | základní |  | 0 | 0 | 0 | 0 | 0 | 4 | K | 2 |  |  |  | ROZPOCET | 0 | 0 | 0 | 0 | 0 | 1 | 0 | 4 | -1349841907
65 | K | Položení GP SM | Vyfrézování drážky pro smyčku detektoru - živice, beton Umístění indukční smyčky pod povrch nebo zabudování do podkladu stávající či nové vozovky. | kus | 12 |  | 0 |  |  | základní |  | 0 | 0 | 0 | 0 | 0 | 4 | K | 2 |  |  |  | ROZPOCET | 0 | 0 | 0 | 0 | 0 | 1 | 0 | 4 | 239861066
66 | K | GP4I PGS2 Di VarH | Set displaje pro navigační systém Výbava pro box displej pro navigační systém - součástí je řídící jednotka včetně napájecího zdroje pro GP FI -Di Led. Bez segmentu. | kus | 3 |  | 0 |  |  | základní |  | 0 | 0 | 0 | 0 | 0 | 4 | K | 2 |  |  |  | ROZPOCET | 0 | 0 | 0 | 0 | 0 | 1 | 0 | 4 | 1474240326
67 | K | GP4I SegPGS2 Disp1 | Segment pro displej navigačního systému - zobrazování volných míst Displej pro navigační systém - zobrazování volných míst. 1 znak, vysoko svítící LED diody, barva nápisu oranžová. | kus | 1 |  | 0 |  |  | základní |  | 0 | 0 | 0 | 0 | 0 | 4 | K | 2 |  |  |  | ROZPOCET | 0 | 0 | 0 | 0 | 0 | 1 | 0 | 4 | 6904687
68 | K | GP4I SegPGS2 Di | Segment pro displej navigačního systému - zobrazování znaku / textu Displej pro navigační systém (1 segment RGB) - šipka nebo křížek vnitřní, případně možnost textu. | kus | 3 |  | 0 |  |  | základní |  | 0 | 0 | 0 | 0 | 0 | 4 | K | 2 |  |  |  | ROZPOCET | 0 | 0 | 0 | 0 | 0 | 1 | 0 | 4 | 810798391
69 | K | GP4I Seg PGS2 Di - b | Segment pro displej navigačního systému - zobrazování znaku invalida / kočárek Displej pro navigační systém (1 segment barva modrá) - znak ivalida/kočárek. | kus | 1 |  | 0 |  |  | základní |  | 0 | 0 | 0 | 0 | 0 | 4 | K | 2 |  |  |  | ROZPOCET | 0 | 0 | 0 | 0 | 0 | 1 | 0 | 4 | 1673628996
70 | K | GP4I PGS2 backlit | Podsvětlení statických čísel LED podsvit pro displej navigačního systému | kus | 1 |  | 0 |  |  | základní |  | 0 | 0 | 0 | 0 | 0 | 4 | K | 2 |  |  |  | ROZPOCET | 0 | 0 | 0 | 0 | 0 | 1 | 0 | 4 | 1706235561
71 | K | GP4I PGS2 box 1 | Obal - 1 segment Obal pro Informační displej pro navigační systém (1 segment) | kus | 3 |  | 0 |  |  | základní |  | 0 | 0 | 0 | 0 | 0 | 4 | K | 2 |  |  |  | ROZPOCET | 0 | 0 | 0 | 0 | 0 | 1 | 0 | 4 | 34213220
72 | K | GP4I PGS2 box 2 | Obal - 2 segmenty Obal pro Informační displej pro navigační systém (2 segmenty) | kus | 1 |  | 0 |  |  | základní |  | 0 | 0 | 0 | 0 | 0 | 4 | K | 2 |  |  |  | ROZPOCET | 0 | 0 | 0 | 0 | 0 | 1 | 0 | 4 | -573047689
| D | A2 | Dobíjecí elektrostanice 1ks včetně vyučtování platby za dobíjení v PS - 2x dobíjecí místo |  |  |  | 0 |  |  |  |  | 0 |  | 0 |  | 0 | 1 | D | 1 |  |  |  | ROZPOCET | [6 empty] | 0
73 | K | GP5CS SET | Dobíjecí elektrostanice Set dobíjecí stanice pro elektromobily. Obsahuje skříň, dobíjecí elektroniku a kabeláž. | kus | 11 |  | 0 |  |  | základní |  | 0 | 0 | 0 | 0 | 0 | 4 | K | 2 |  |  |  | ROZPOCET | 0 | 0 | 0 | 0 | 0 | 1 | 0 | 4 | 1591059458
74 | K | GP4T Dg.1 | Informační displej grafický Polychromatický LCD displej o úhlopříčce 5,7" -7" . Displej je vybaven podsvitem. Včetně video nápovědy. | kus | 11 |  | 0 |  |  | základní |  | 0 | 0 | 0 | 0 | 0 | 4 | K | 2 |  |  |  | ROZPOCET | 0 | 0 | 0 | 0 | 0 | 1 | 0 | 4 | 1110931177
75 | K | GP4T Br2Mob | Čtečka čárového kódu 1D a 2D vhodná pro čtení z mobilního telefonu Čtečka čárového kódu podporující snímání dvoudimenzionálních čárových kódů. Uožňuje přiložit mobilní telefon pro přečtení kódu. | kus | 11 |  | 0 |  |  | základní |  | 0 | 0 | 0 | 0 | 0 | 4 | K | 2 |  |  |  | ROZPOCET | 0 | 0 | 0 | 0 | 0 | 1 | 0 | 4 | 82193442
76 | K | GP4T Pr.1 | Čtečka bezkontaktních karet Modul čtečky bezkontaktních parkovacích karet MARIN pro dlouhodobé parkování. Pro instalaci do terminálů a sloupkŮ GP4T, GP4SE, GPE4T, GP4A, GP4M, GP4MS, GP4MC, GPE4M, GP5SC. | kus | 11 |  | 0 |  |  | základní |  | 0 | 0 | 0 | 0 | 0 | 4 | K | 2 |  |  |  | ROZPOCET | 0 | 0 | 0 | 0 | 0 | 1 | 0 | 4 | 1172995570
77 | K | GP4T Pr MIFARE/HID | Čtečka bezkontaktních karet MIFARE/HID Modul čtečky bezkontaktních parkovacích karet MIFARE pro dlouhodobé parkování. Pro instalaci do terminálů a sloupkŮ GP4T, GP4SE, GP4A, GP4M, GP4MS, GP5SC. Bez převodníku GP4T ReI. | kus | 11 |  | 0 |  |  | základní |  | 0 | 0 | 0 | 0 | 0 | 4 | K | 2 |  |  |  | ROZPOCET | 0 | 0 | 0 | 0 | 0 | 1 | 0 | 4 | -2055189116
78 | K | GP4T ReI | Příprava pro instalaci čtečky bezkontaktních karet GP4T Pr MIFARE/HID Montáž komponentů umožňujících připojení externí čtečky bezkontaktních karet pomocí protokolu Wiegand. Pro instalaci do terminálů a sloupkŮ GP4T, GP4SE, GP4A, GP4U. | kus | 11 |  | 0 |  |  | základní |  | 0 | 0 | 0 | 0 | 0 | 4 | K | 2 |  |  |  | ROZPOCET | 0 | 0 | 0 | 0 | 0 | 1 | 0 | 4 | -863335788
79 | K | GP5CS El | Integrace dobíjecí elektrostanice GP5CS do parkovacího systému Připojení dobíjecí stanice do parkovacího systému. SW licence. | kus | 11 |  | 0 |  |  | základní |  | 0 | 0 | 0 | 0 | 0 | 4 | K | 2 |  |  |  | ROZPOCET | 0 | 0 | 0 | 0 | 0 | 1 | 0 | 4 | 306108788
80 | K | GP5CS SideLED | Podsvícení bočnic GP5CS LED podsvícení bočních panelů dobíječky | kus | 11 |  | 0 |  |  | základní |  | 0 | 0 | 0 | 0 | 0 | 4 | K | 2 |  |  |  | ROZPOCET | 0 | 0 | 0 | 0 | 0 | 1 | 0 | 4 | -1596884577
81 | K | GP5CS LeSo | Zásuvkový přípojný bod GP5CS - Levý Koncovka Type2 Mennekes | kus | 6 |  | 0 |  |  | základní |  | 0 | 0 | 0 | 0 | 0 | 4 | K | 2 |  |  |  | ROZPOCET | 0 | 0 | 0 | 0 | 0 | 1 | 0 | 4 | 1451847042
82 | K | GP5CS RiSo | Zásuvkový přípojný bod GP5CS - Pravý Koncovka Type2 Mennekes | kus | 5 |  | 0 |  |  | základní |  | 0 | 0 | 0 | 0 | 0 | 4 | K | 2 |  |  |  | ROZPOCET | 0 | 0 | 0 | 0 | 0 | 1 | 0 | 4 | 170210667
83 | K | GP5CS LeCa | Kabelový přípojný bod GP5CS - Levý | kus | 6 |  | 0 |  |  | základní |  | 0 | 0 | 0 | 0 | 0 | 4 | K | 2 |  |  |  | ROZPOCET | 0 | 0 | 0 | 0 | 0 | 1 | 0 | 4 | -1965203114
84 | K | GP5CS RiCa | Kabelový přípojný bod GP5CS - Pravý | kus | 5 |  | 0 |  |  | základní |  | 0 | 0 | 0 | 0 | 0 | 4 | K | 2 |  |  |  | ROZPOCET | 0 | 0 | 0 | 0 | 0 | 1 | 0 | 4 | 863779905

## SO04 - 9 - Trafostanice
{d63f2606-bc1e-4cb2-9ca3-4bc31c0dc35e}
2
| KRYCÍ LIST SOUPISU PRACÍ | [7 empty] | v --- níže se nacházejí doplnkové a pomocné údaje k sestavám --- v | [8 empty] | False
Stavba:
Přístavba a rekonstrukce sportovní haly Chrudim, II. a III. etapa, 13.4.2026
Objekt:
SO04 - 9 - Trafostanice
| KSO: |  |  |  |  | CC-CZ:
| Místo: |  | Tyršovo náměstí č.p. 249 a 12, Chrudim II |  |  | Datum: | 13. 4. 2026
| Zadavatel: |  |  |  |  | IČ:
|  | Město Chrudim, Resselovo nám. 77, Chrudim |  |  |  | DIČ:
| Účastník: |  |  |  |  | IČ: | Vyplň údaj
|  | Vyplň údaj |  |  |  | DIČ: | Vyplň údaj
| Projektant: |  |  |  |  | IČ:
|  | meetplace, s.r.o., Jaromírova 530/7, Praha 2 Nusle |  |  |  | DIČ:
| Zpracovatel: |  |  |  |  | IČ:
|  | Projecticon s.r.o., A. Kopeckého 151, Nový Hrádek |  |  |  | DIČ:
Poznámka:
Soupis prací je sestaven s využitím Cenové soustavy ÚRS. Položky, které pochází z této cenové soustavy, jsou ve sloupci 'Cenová soustava' označeny popisem 'CS ÚRS' a úrovní příslušného kalendářního pololetí. Veškeré další informace vymezující popis a podmínky použití těchto položek z Cenové soustavy, které nejsou uvedeny přímo v soupisu prací, jsou neomezeně dálkově k dispozici na webu podminky.urs.cz.
| Cena bez DPH | [5 empty] | 0
|  |  | Základ daně |  |  | Sazba daně | Výše daně
| DPH | základní | 0 |  |  | 21% | 0
|  | snížená | 0 |  |  | 12% | 0
|  | zákl. přenesená | 0 |  |  | 21% | 0
|  | sníž. přenesená | 0 |  |  | 12% | 0
|  | nulová | 0 |  |  | 0% | 0
| Cena s DPH |  |  | v | CZK |  | 0
REKAPITULACE ČLENĚNÍ SOUPISU PRACÍ
Stavba:
Přístavba a rekonstrukce sportovní haly Chrudim, II. a III. etapa, 13.4.2026
Objekt:
SO04 - 9 - Trafostanice
Místo: |  |  | Tyršovo náměstí č.p. 249 a 12, Chrudim II |  |  | Datum: | 13. 4. 2026
Zadavatel: |  |  | Město Chrudim, Resselovo nám. 77, Chrudim |  |  | Projektant: | meetplace, s.r.o., Jaromírova 530/7, Praha 2 Nusle
Účastník: |  |  | Vyplň údaj |  |  | Zpracovatel: | Projecticon s.r.o., A. Kopeckého 151, Nový Hrádek
Kód dílu - Popis | [6 empty] | Cena celkem [CZK]
Náklady stavby celkem | [6 empty] | 0 | [11 empty] | -1
| HSV - Práce a dodávky HSV | [5 empty] | 0
| 6 - Úpravy povrchů, podlahy a osazování výplní | [5 empty] | 0
| 9 - Ostatní konstrukce a práce-bourání | [5 empty] | 0
| PSV - Práce a dodávky PSV | [5 empty] | 0
| 741 - Elektroinstalace - silnoproud | [5 empty] | 0
| HZS - Hodinové zúčtovací sazby | [5 empty] | 0
| 46-M - Zemní práce při extr.mont.pracích | [5 empty] | 0
| M - Práce a dodávky M | [5 empty] | 0
| 21-M - Elektromontáže | [5 empty] | 0
SOUPIS PRACÍ
Stavba:
Přístavba a rekonstrukce sportovní haly Chrudim, II. a III. etapa, 13.4.2026
Objekt:
SO04 - 9 - Trafostanice
Místo: |  |  | Tyršovo náměstí č.p. 249 a 12, Chrudim II |  |  | Datum: | 13. 4. 2026
Zadavatel: |  |  | Město Chrudim, Resselovo nám. 77, Chrudim |  |  | Projektant: | meetplace, s.r.o., Jaromírova 530/7, Praha 2 Nusle
Účastník: |  |  | Vyplň údaj |  |  | Zpracovatel: | Projecticon s.r.o., A. Kopeckého 151, Nový Hrádek
PČ | Typ | Kód | Popis | MJ | Množství | J.cena [CZK] | Cena celkem [CZK] | Cenová soustava |  | DPH | J. Nh [h] | Nh celkem [h] | J. hmotnost [t] | Hmotnost celkem [t] | J. suť [t] | Suť Celkem [t]
Náklady soupisu celkem | [6 empty] | 0 |  |  |  |  | 0 |  | 0.38107 |  | 0 |  | D | -1 | [10 empty] | 0
| D | HSV | Práce a dodávky HSV |  |  |  | 0 |  |  |  |  | 0 |  | 0.00536 |  | 0 | 1 | D | 0 |  |  |  | ROZPOCET | [6 empty] | 0
| D | 6 | Úpravy povrchů, podlahy a osazování výplní |  |  |  | 0 |  |  |  |  | 0 |  | 0.00516 |  | 0 | 1 | D | 1 |  |  |  | ROZPOCET | [6 empty] | 0
1 | K | 624635341 | Tmelení akrylátovým tmelem spáry průřezu přes 900 do 1200 mm2 | m | 2 |  | 0 |  |  | základní |  | 0 | 0.00258 | 0.00516 | 0 | 0 | 4 | K | 2 |  |  |  | ROZPOCET | 0 | 0 | 0 | 0 | 0 | 1 | 0 | 4 | -1385906132
| Online PSC |  | https://podminky.urs.cz/item/CS_URS_2026_01/624635341 | [14 empty] | Online PSC | 2
| D | 9 | Ostatní konstrukce a práce-bourání |  |  |  | 0 |  |  |  |  | 0 |  | 0.0002 |  | 0 | 1 | D | 1 |  |  |  | ROZPOCET | [6 empty] | 0
2 | K | 953991211 | Dodání a osazení hmoždinek profilu 6 až 8 mm do zdiva z betonu | kus | 20 |  | 0 |  |  | základní |  | 0 | 1e-05 | 0.0002 | 0 | 0 | 4 | K | 2 |  |  |  | ROZPOCET | 0 | 0 | 0 | 0 | 0 | 1 | 0 | 4 | 316062767
| Online PSC |  | https://podminky.urs.cz/item/CS_URS_2026_01/953991211 | [14 empty] | Online PSC | 2
| D | PSV | Práce a dodávky PSV |  |  |  | 0 |  |  |  |  | 0 |  | 0.36052 |  | 0 | 2 | D | 0 |  |  |  | ROZPOCET | [6 empty] | 0
| D | 741 | Elektroinstalace - silnoproud |  |  |  | 0 |  |  |  |  | 0 |  | 0.36052 |  | 0 | 2 | D | 1 |  |  |  | ROZPOCET | [6 empty] | 0
3 | M | 34116073 | kabel energetický stíněný s ochranou proti podélnému šíření vody pod pláštěm jádro Al izolace XLPE plášť PE 20/35kV (35-AXEKVCE) 1x120/16mm2 | m | 50.4 |  | 0 |  |  | základní |  | 0 | 0.00139 | 0.070056 | 0 | 0 | 32 | M | 2 |  |  |  | ROZPOCET | 0 | 0 | 0 | 0 | 0 | 1 | 0 | 16 | 1402262229
| VV |  | 3*14 |  | 42 | [12 empty] | VV | 2 | 2 | True | 1 | ROZPOCET
| VV |  | 42*1,2 'Přepočtené koeficientem množství |  | 50.4 | [12 empty] | VV | 2 | 2 | False | 1 | ROZPOCET
4 | M | 34115126 | kabel energetický stíněný s ochranou proti podélnému šíření vody pod pláštěm jádro Cu izolace XLPE plášť PE+PVC 20/35kV (35-CXEKVCEY) 1x50/16mm2 | m | 151.2 |  | 0 |  |  | základní |  | 0 | 0.00159 | 0.24041 | 0 | 0 | 32 | M | 2 |  |  |  | ROZPOCET | 0 | 0 | 0 | 0 | 0 | 1 | 0 | 16 | -168136882
| VV |  | 126*1,2 'Přepočtené koeficientem množství |  | 151.2 | [12 empty] | VV | 2 | 2 | False | 1 | ROZPOCET
5 | K | 741127154 | Montáž přípojnicový rozvod Al průmyslový upevňovací část - držák nebo konzolka | kus | 10 |  | 0 |  |  | základní |  | 0 | 0 | 0 | 0 | 0 | 16 | K | 2 |  |  |  | ROZPOCET | 0 | 0 | 0 | 0 | 0 | 1 | 0 | 16 | 221996863
| Online PSC |  | https://podminky.urs.cz/item/CS_URS_2026_01/741127154 | [14 empty] | Online PSC | 2
6 | M | ISV.8592248036108.2 | Isover FireProtect® 150 - 100mm, MST: 700°C, 1000x1200x100mm, izolace je určena pro tepelnou, akustickou a protipožární izolaci technologických zařízení s velmi vysokou rovozní teplotou. | m2 | 0.1 |  | 0 |  |  | základní |  | 0 | 0.015 | 0.0015 | 0 | 0 | 32 | M | 2 |  |  |  | ROZPOCET | 0 | 0 | 0 | 0 | 0 | 1 | 0 | 16 | 636096723
7 | M | HLT.435859 | Akrylátový protipožární tmel CFS-S ACR C | kus | 1 |  | 0 |  |  | základní |  | 0 | 0.00056 | 0.00056 | 0 | 0 | 32 | M | 2 |  |  |  | ROZPOCET | 0 | 0 | 0 | 0 | 0 | 1 | 0 | 16 | -1072455133
8 | K | 741410001 | Montáž pásku uzemňovacího průřezu do 120 mm2 na povrchu | m | 40 |  | 0 |  |  | základní |  | 0 | 0 | 0 | 0 | 0 | 16 | K | 2 |  |  |  | ROZPOCET | 0 | 0 | 0 | 0 | 0 | 1 | 0 | 16 | 1863412158
| Online PSC |  | https://podminky.urs.cz/item/CS_URS_2026_01/741410001 | [14 empty] | Online PSC | 2
9 | M | 35442062 | pás zemnící 30x4mm FeZn | kg | 48 |  | 0 |  |  | základní |  | 0 | 0.001 | 0.048 | 0 | 0 | 32 | M | 2 |  |  |  | ROZPOCET | 0 | 0 | 0 | 0 | 0 | 1 | 0 | 16 | -1992697013
| VV |  | 40*1,2 'Přepočtené koeficientem množství |  | 48 | [12 empty] | VV | 2 | 2 | False | 1 | ROZPOCET
10 | M | E13000000181 | SR 02 M8 - Svorka odbočná a spojovací na pásku 30/4 | kus | 16 |  | 0 |  |  | základní |  | 0 | 0 | 0 | 0 | 0 | 8 | M | 2 |  |  |  | ROZPOCET | 0 | 0 | 0 | 0 | 0 | 1 | 0 | 4 | -1624456461
11 | K | 741920512 | Montáž nehořlavé izolační podložky na hořlavý povrch samostatně s vyřezáním z desky plochy do 0,09 m2 | kus | 2 |  | 0 |  |  | základní |  | 0 | 0 | 0 | 0 | 0 | 16 | K | 2 |  |  |  | ROZPOCET | 0 | 0 | 0 | 0 | 0 | 1 | 0 | 16 | -1657056344
| Online PSC |  | https://podminky.urs.cz/item/CS_URS_2026_01/741920512 | [14 empty] | Online PSC | 2
| D | HZS | Hodinové zúčtovací sazby |  |  |  | 0 |  |  |  |  | 0 |  | 0.000278 |  | 0 | 3 | D | 0 |  |  |  | ROZPOCET | [6 empty] | 0
| D | 46-M | Zemní práce při extr.mont.pracích |  |  |  | 0 |  |  |  |  | 0 |  | 0.000278 |  | 0 | 3 | D | 1 |  |  |  | ROZPOCET | [6 empty] | 0
12 | M | E06121000334 | OKO KABEL.PLNÉ/36kV Cu 50x12 KU-F | ks | 6 |  | 0 |  |  | základní |  | 0 | 0 | 0 | 0 | 0 | 256 | M | 2 |  |  |  | ROZPOCET | 0 | 0 | 0 | 0 | 0 | 1 | 0 | 64 | -27438049
13 | M | 1000327660 | OKO CU LIS.POCÍN.36kV 16x10 KU-V | ks | 6 |  | 0 |  |  | základní |  | 0 | 0 | 0 | 0 | 0 | 256 | M | 2 |  |  |  | ROZPOCET | 0 | 0 | 0 | 0 | 0 | 1 | 0 | 64 | -1140120282
14 | M | E10300000068 | Držák KP 38/3 | KS | 10 |  | 0 |  |  | základní |  | 0 | 0 | 0 | 0 | 0 | 256 | M | 2 |  |  |  | ROZPOCET | 0 | 0 | 0 | 0 | 0 | 1 | 0 | 64 | 979837775
15 | M | E10000000007 | Třmen ke KP Al | KS | 10 |  | 0 |  |  | základní |  | 0 | 0 | 0 | 0 | 0 | 256 | M | 2 |  |  |  | ROZPOCET | 0 | 0 | 0 | 0 | 0 | 1 | 0 | 64 | -797930625
16 | M | 31140106 | vrut ocelový se šestihrannou hlavou ZB 6x80mm | 100 kus | 0.2 |  | 0 |  |  | základní |  | 0 | 0.00139 | 0.000278 | 0 | 0 | 256 | M | 2 |  |  |  | ROZPOCET | 0 | 0 | 0 | 0 | 0 | 1 | 0 | 64 | -1879749408
| D | M | Práce a dodávky M |  |  |  | 0 |  |  |  |  | 0 |  | 0.014904 |  | 0 | 3 | D | 0 |  |  |  | ROZPOCET | [6 empty] | 0
| D | 21-M | Elektromontáže |  |  |  | 0 |  |  |  |  | 0 |  | 0.014904 |  | 0 | 3 | D | 1 |  |  |  | ROZPOCET | [6 empty] | 0
17 | K | 210020951 | Montáž tabulky výstražné nebo označovací pro rozvodny a elektrická zařízení | kus | 1 |  | 0 |  |  | základní |  | 0 | 0 | 0 | 0 | 0 | 64 | K | 2 |  |  |  | ROZPOCET | 0 | 0 | 0 | 0 | 0 | 1 | 0 | 64 | 1337490716
| Online PSC |  | https://podminky.urs.cz/item/CS_URS_2026_01/210020951 | [14 empty] | Online PSC | 2
18 | K | 210100781 | Ukončení vodičů celoplastových koncovkou do 35 kV staniční KSJ průřezu žíly do 95 mm2 | kus | 12 |  | 0 |  |  | základní |  | 0 | 0 | 0 | 0 | 0 | 64 | K | 2 |  |  |  | ROZPOCET | 0 | 0 | 0 | 0 | 0 | 1 | 0 | 64 | 483707484
| Online PSC |  | https://podminky.urs.cz/item/CS_URS_2026_01/210100781 | [14 empty] | Online PSC | 2
19 | K | 210100782 | Ukončení vodičů celoplastových koncovkou do 35 kV staniční KSJ průřezu žíly do 150 mm2 | kus | 6 |  | 0 |  |  | základní |  | 0 | 0 | 0 | 0 | 0 | 64 | K | 2 |  |  |  | ROZPOCET | 0 | 0 | 0 | 0 | 0 | 1 | 0 | 64 | 523569162
| Online PSC |  | https://podminky.urs.cz/item/CS_URS_2026_01/210100782 | [14 empty] | Online PSC | 2
20 | M | 1000299610 | CTS 630A 38,5kV/ 50-95/EGA - T-konektor 630A 38,5kV | sada | 2 |  | 0 |  |  | základní |  | 0 | 0 | 0 | 0 | 0 | 256 | M | 2 |  |  |  | ROZPOCET | 0 | 0 | 0 | 0 | 0 | 1 | 0 | 64 | 942334538
21 | M | 35436534 | koncovka kabelová vnitřní, 16-50mm2 dl 650mm | kus | 6 |  | 0 |  |  | základní |  | 0 | 0.0021 | 0.0126 | 0 | 0 | 256 | M | 2 |  |  |  | ROZPOCET | 0 | 0 | 0 | 0 | 0 | 1 | 0 | 64 | 1994359957
22 | M | 1000295878 | CTS 630A 38,5kV/150-240/EGA - T-konektor 630A 38,5k | sada | 2 |  | 0 |  |  | základní |  | 0 | 0 | 0 | 0 | 0 | 256 | M | 2 |  |  |  | ROZPOCET | 0 | 0 | 0 | 0 | 0 | 1 | 0 | 64 | -1223208897
23 | M | E20200000338 | Pojistka VVT-D3 38,5kV 50A 537 mm AG | ks | 6 |  | 0 |  |  | základní |  | 0 | 0 | 0 | 0 | 0 | 8 | M | 2 |  |  |  | ROZPOCET | 0 | 0 | 0 | 0 | 0 | 1 | 0 | 4 | 914132709
24 | K | 210171114 | Montáž transformátorů třífázových vn/nn olejových v kobkách do 1600 kVA bez zapojení vodičů | kus | 2 |  | 0 |  |  | základní |  | 0 | 0 | 0 | 0 | 0 | 64 | K | 2 |  |  |  | ROZPOCET | 0 | 0 | 0 | 0 | 0 | 1 | 0 | 64 | -173934175
| Online PSC |  | https://podminky.urs.cz/item/CS_URS_2026_01/210171114 | [14 empty] | Online PSC | 2
25 | K | 210190431 | Montáž rozvaděčů vn vnitřních ostatních do 400 kg bez zapojení vodičů | kus | 1 |  | 0 |  |  | základní |  | 0 | 0 | 0 | 0 | 0 | 64 | K | 2 |  |  |  | ROZPOCET | 0 | 0 | 0 | 0 | 0 | 1 | 0 | 64 | -1074712197
| Online PSC |  | https://podminky.urs.cz/item/CS_URS_2026_01/210190431 | [14 empty] | Online PSC | 2
26 | K | 210190432 | Montáž rozvaděčů vn vnitřních ostatních přes 400 do 600 kg bez zapojení vodičů | kus | 2 |  | 0 |  |  | základní |  | 0 | 0 | 0 | 0 | 0 | 64 | K | 2 |  |  |  | ROZPOCET | 0 | 0 | 0 | 0 | 0 | 1 | 0 | 64 | 1481870355
| Online PSC |  | https://podminky.urs.cz/item/CS_URS_2026_01/210190432 | [14 empty] | Online PSC | 2
27 | K | 210190434 | Montáž rozvaděčů vn vnitřních ostatních přes 800 do 1000 kg bez zapojení vodičů | kus | 1 |  | 0 |  |  | základní |  | 0 | 0 | 0 | 0 | 0 | 64 | K | 2 |  |  |  | ROZPOCET | 0 | 0 | 0 | 0 | 0 | 1 | 0 | 64 | -1260145336
| Online PSC |  | https://podminky.urs.cz/item/CS_URS_2026_01/210190434 | [14 empty] | Online PSC | 2
28 | M | TR | transformátor 35/0,4kV 1600kVA CN:110250041 | ks | 2 |  | 0 |  |  | základní |  | 0 | 0 | 0 | 0 | 0 | 8 | M | 2 |  |  |  | ROZPOCET | 0 | 0 | 0 | 0 | 0 | 1 | 0 | 4 | 1806581926
29 | M | RVN sestava | rozvaděč sestava C-M-CCFF CN: 0372024 | ks | 1 |  | 0 |  |  | základní |  | 0 | 0 | 0 | 0 | 0 | 8 | M | 2 |  |  |  | ROZPOCET | 0 | 0 | 0 | 0 | 0 | 1 | 0 | 4 | 1929705277
30 | K | 210220021 | Montáž uzemňovacího vedení vodičů FeZn pomocí svorek v zemi páskou do 120 mm2 v průmyslové výstavbě | m | 115.2 |  | 0 |  |  | základní |  | 0 | 2e-05 | 0.002304 | 0 | 0 | 64 | K | 2 |  |  |  | ROZPOCET | 0 | 0 | 0 | 0 | 0 | 1 | 0 | 64 | -85690400
| Online PSC |  | https://podminky.urs.cz/item/CS_URS_2026_01/210220021 | [14 empty] | Online PSC | 2
| VV |  | 96*1,2 'Přepočtené koeficientem množství |  | 115.2 | [12 empty] | VV | 2 | 2 | False | 1 | ROZPOCET
31 | K | 210280391 | Zkoušky kabelů silových do 35 kV zvýšeným napětím | kus | 1 |  | 0 |  |  | základní |  | 0 | 0 | 0 | 0 | 0 | 64 | K | 2 |  |  |  | ROZPOCET | 0 | 0 | 0 | 0 | 0 | 1 | 0 | 64 | -289633016
| Online PSC |  | https://podminky.urs.cz/item/CS_URS_2026_01/210280391 | [14 empty] | Online PSC | 2
32 | K | 210931015 | Montáž kabelů Al stíněných plných nebo laněných s XLPE izolací nebo bezhalogenových do 35 kV žíla 1x120 mm2 volně uložených (např. AXEKCE) | m | 549.6 |  | 0 |  |  | základní |  | 0 | 0 | 0 | 0 | 0 | 64 | K | 2 |  |  |  | ROZPOCET | 0 | 0 | 0 | 0 | 0 | 1 | 0 | 64 | 1123613679
| Online PSC |  | https://podminky.urs.cz/item/CS_URS_2026_01/210931015 | [14 empty] | Online PSC | 2
| VV |  | 458*1,2 'Přepočtené koeficientem množství |  | 549.6 | [12 empty] | VV | 2 | 2 | False | 1 | ROZPOCET
33 | K | 210931035 | Montáž kabelů Al stíněných plných nebo laněných s XLPE izolací nebo bezhalogenových do 35 kV žíla 1x120 mm2 uložených pevně (např. AXEKCE) | m | 24 |  | 0 |  |  | základní |  | 0 | 0 | 0 | 0 | 0 | 64 | K | 2 |  |  |  | ROZPOCET | 0 | 0 | 0 | 0 | 0 | 1 | 0 | 64 | -26076095
| Online PSC |  | https://podminky.urs.cz/item/CS_URS_2026_01/210931035 | [14 empty] | Online PSC | 2
| VV |  | 20*1,2 'Přepočtené koeficientem množství |  | 24 | [12 empty] | VV | 2 | 2 | False | 1 | ROZPOCET
34 | K | 210950101 | Označení kabelů nebo vodičů štítkem | kus | 6 |  | 0 |  |  | základní |  | 0 | 0 | 0 | 0 | 0 | 64 | K | 2 |  |  |  | ROZPOCET | 0 | 0 | 0 | 0 | 0 | 1 | 0 | 64 | 1052006279
| Online PSC |  | https://podminky.urs.cz/item/CS_URS_2026_01/210950101 | [14 empty] | Online PSC | 2
35 | M | 35442120 | štítek plastový - směr dvojstr. | kus | 6 |  | 0 |  |  | základní |  | 0 | 0 | 0 | 0 | 0 | 128 | M | 2 |  |  |  | ROZPOCET | 0 | 0 | 0 | 0 | 0 | 1 | 0 | 128 | -1511255257
36 | K | 210950111 | Svazkování jednožilových kabelů vn | kus | 26 |  | 0 |  |  | základní |  | 0 | 0 | 0 | 0 | 0 | 64 | K | 2 |  |  |  | ROZPOCET | 0 | 0 | 0 | 0 | 0 | 1 | 0 | 64 | 1007580490
| Online PSC |  | https://podminky.urs.cz/item/CS_URS_2026_01/210950111 | [14 empty] | Online PSC | 2

## SO05.0 - Sportovní hala ...
[18 empty] | {a0c06bb1-5865-45d1-a4d3-4ff5fc994de1} | [5 empty] | SKL | skládka | 15 | 2
2
| KRYCÍ LIST SOUPISU PRACÍ | [7 empty] | v --- níže se nacházejí doplnkové a pomocné údaje k sestavám --- v | [8 empty] | False
Stavba:
Přístavba a rekonstrukce sportovní haly Chrudim, II. a III. etapa, 13.4.2026
Objekt:
SO05.0 - Sportovní hala - bourané konstrukce
| KSO: |  |  |  |  | CC-CZ:
| Místo: |  | Tyršovo náměstí č.p. 249 a 12, Chrudim II |  |  | Datum: | 13. 4. 2026
| Zadavatel: |  |  |  |  | IČ:
|  | Město Chrudim, Resselovo nám. 77, Chrudim |  |  |  | DIČ:
| Účastník: |  |  |  |  | IČ: | Vyplň údaj
|  | Vyplň údaj |  |  |  | DIČ: | Vyplň údaj
| Projektant: |  |  |  |  | IČ:
|  | meetplace, s.r.o., Jaromírova 530/7, Praha 2 Nusle |  |  |  | DIČ:
| Zpracovatel: |  |  |  |  | IČ:
|  | Projecticon s.r.o., A. Kopeckého 151, Nový Hrádek |  |  |  | DIČ:
Poznámka:
Soupis prací je sestaven s využitím Cenové soustavy ÚRS. Položky, které pochází z této cenové soustavy, jsou ve sloupci 'Cenová soustava' označeny popisem 'CS ÚRS' a úrovní příslušného kalendářního pololetí. Veškeré další informace vymezující popis a podmínky použití těchto položek z Cenové soustavy, které nejsou uvedeny přímo v soupisu prací, jsou neomezeně dálkově k dispozici na webu podminky.urs.cz.
| Cena bez DPH | [5 empty] | 0
|  |  | Základ daně |  |  | Sazba daně | Výše daně
| DPH | základní | 0 |  |  | 21% | 0
|  | snížená | 0 |  |  | 12% | 0
|  | zákl. přenesená | 0 |  |  | 21% | 0
|  | sníž. přenesená | 0 |  |  | 12% | 0
|  | nulová | 0 |  |  | 0% | 0
| Cena s DPH |  |  | v | CZK |  | 0
REKAPITULACE ČLENĚNÍ SOUPISU PRACÍ
Stavba:
Přístavba a rekonstrukce sportovní haly Chrudim, II. a III. etapa, 13.4.2026
Objekt:
SO05.0 - Sportovní hala - bourané konstrukce
Místo: |  |  | Tyršovo náměstí č.p. 249 a 12, Chrudim II |  |  | Datum: | 13. 4. 2026
Zadavatel: |  |  | Město Chrudim, Resselovo nám. 77, Chrudim |  |  | Projektant: | meetplace, s.r.o., Jaromírova 530/7, Praha 2 Nusle
Účastník: |  |  | Vyplň údaj |  |  | Zpracovatel: | Projecticon s.r.o., A. Kopeckého 151, Nový Hrádek
Kód dílu - Popis | [6 empty] | Cena celkem [CZK]
Náklady stavby celkem | [6 empty] | 0 | [11 empty] | -1
| HSV - Práce a dodávky HSV | [5 empty] | 0
| 1 - Zemní práce | [5 empty] | 0
| 9 - Ostatní konstrukce a práce, bourání | [5 empty] | 0
| 997 - Přesun sutě | [5 empty] | 0
| PSV - Práce a dodávky PSV | [5 empty] | 0
| 713 - Izolace tepelné | [5 empty] | 0
| 725 - Zdravotechnika - zařizovací předměty | [5 empty] | 0
| 762 - Konstrukce tesařské | [5 empty] | 0
| 763 - Konstrukce suché výstavby | [5 empty] | 0
| 764 - Konstrukce klempířské | [5 empty] | 0
| 766 - Konstrukce truhlářské | [5 empty] | 0
| 767 - Konstrukce zámečnické | [5 empty] | 0
| 771 - Podlahy z dlaždic | [5 empty] | 0
| 781 - Dokončovací práce - obklady | [5 empty] | 0
SOUPIS PRACÍ
Stavba:
Přístavba a rekonstrukce sportovní haly Chrudim, II. a III. etapa, 13.4.2026
Objekt:
SO05.0 - Sportovní hala - bourané konstrukce
Místo: |  |  | Tyršovo náměstí č.p. 249 a 12, Chrudim II |  |  | Datum: | 13. 4. 2026
Zadavatel: |  |  | Město Chrudim, Resselovo nám. 77, Chrudim |  |  | Projektant: | meetplace, s.r.o., Jaromírova 530/7, Praha 2 Nusle
Účastník: |  |  | Vyplň údaj |  |  | Zpracovatel: | Projecticon s.r.o., A. Kopeckého 151, Nový Hrádek
PČ | Typ | Kód | Popis | MJ | Množství | J.cena [CZK] | Cena celkem [CZK] | Cenová soustava |  | DPH | J. Nh [h] | Nh celkem [h] | J. hmotnost [t] | Hmotnost celkem [t] | J. suť [t] | Suť Celkem [t]
Náklady soupisu celkem | [6 empty] | 0 |  |  |  |  | 0 |  | 0.006 |  | 260.3107 |  | D | -1 | [14 empty] | 0
| D | HSV | Práce a dodávky HSV |  |  |  | 0 |  |  |  |  | 0 |  | 0.006 |  | 244.6581 | 1 | D | 0 |  |  |  | ROZPOCET | [10 empty] | 0
| D | 1 | Zemní práce |  |  |  | 0 |  |  |  |  | 0 |  | 0 |  | 0 | 1 | D | 1 |  |  |  | ROZPOCET | [10 empty] | 0
1 | K | 122211101 | Odkopávky a prokopávky ručně zapažené i nezapažené v hornině třídy těžitelnosti I skupiny 3 | m3 | 15 |  | 0 |  |  | základní |  | 0 | 0 | 0 | 0 | 0 | 4 | K | 2 |  |  |  | ROZPOCET |  |  |  |  | 0 | 0 | 0 | 0 | 0 | 1 | 0 | 4 | -19356978
| Online PSC |  | https://podminky.urs.cz/item/CS_URS_2026_01/122211101 | [14 empty] | Online PSC | 2
| VV |  | "D.1.1.3.d.6 - POZ-08 - výkop zeminy pod rampou " 15 |  | 15 | [12 empty] | VV | 2 | 2 | True | 1 | ROZPOCET
2 | K | 162751117 | Vodorovné přemístění výkopku nebo sypaniny po suchu na obvyklém dopravním prostředku, bez naložení výkopku, avšak se složením bez rozhrnutí z horniny třídy těžitelnosti I skupiny 1 až 3 na vzdálenost přes 9 000 do 10 000 m | m3 | 15 |  | 0 |  |  | základní |  | 0 | 0 | 0 | 0 | 0 | 4 | K | 2 |  |  |  | ROZPOCET |  |  |  |  | 0 | 0 | 0 | 0 | 0 | 1 | 0 | 4 | 1549257734
| Online PSC |  | https://podminky.urs.cz/item/CS_URS_2026_01/162751117 | [14 empty] | Online PSC | 2
| VV |  | 15 |  | 15 | [12 empty] | VV | 2 | 2 | True | 0 | ROZPOCET
| VV | SKL | Součet |  | 15 | [12 empty] | VV | 2 | 4 | True | 1 | ROZPOCET
3 | K | 162751119 | Vodorovné přemístění výkopku nebo sypaniny po suchu na obvyklém dopravním prostředku, bez naložení výkopku, avšak se složením bez rozhrnutí z horniny třídy těžitelnosti I skupiny 1 až 3 na vzdálenost Příplatek k ceně za každých dalších i započatých 1 000 m | m3 | 300 |  | 0 |  |  | základní |  | 0 | 0 | 0 | 0 | 0 | 4 | K | 2 |  |  |  | ROZPOCET |  |  |  |  | 0 | 0 | 0 | 0 | 0 | 1 | 0 | 4 | -629176359
| Online PSC |  | https://podminky.urs.cz/item/CS_URS_2026_01/162751119 | [14 empty] | Online PSC | 2
| VV |  | "skládka - cca 20 km - bude vybrána dodavatelem " SKL*20 |  | 300 | [12 empty] | VV | 2 | 2 | True | 1 | ROZPOCET
4 | K | 167151101 | Nakládání, skládání a překládání neulehlého výkopku nebo sypaniny strojně nakládání, množství do 100 m3, z horniny třídy těžitelnosti I, skupiny 1 až 3 | m3 | 15 |  | 0 |  |  | základní |  | 0 | 0 | 0 | 0 | 0 | 4 | K | 2 |  |  |  | ROZPOCET |  |  |  |  | 0 | 0 | 0 | 0 | 0 | 1 | 0 | 4 | -231885937
| Online PSC |  | https://podminky.urs.cz/item/CS_URS_2026_01/167151101 | [14 empty] | Online PSC | 2
| VV |  | SKL |  | 15 | [12 empty] | VV | 2 | 2 | True | 1 | ROZPOCET
5 | K | 167151112 | Nakládání, skládání a překládání neulehlého výkopku nebo sypaniny strojně nakládání, množství přes 100 m3, z hornin třídy těžitelnosti II, skupiny 4 a 5 | m3 | 15 |  | 0 |  |  | základní |  | 0 | 0 | 0 | 0 | 0 | 4 | K | 2 |  |  |  | ROZPOCET |  |  |  |  | 0 | 0 | 0 | 0 | 0 | 1 | 0 | 4 | 142144684
| Online PSC |  | https://podminky.urs.cz/item/CS_URS_2026_01/167151112 | [14 empty] | Online PSC | 2
| VV |  | SKL |  | 15 | [12 empty] | VV | 2 | 2 | True | 1 | ROZPOCET
6 | K | 171201231 | Poplatek za uložení stavebního odpadu na recyklační skládce (skládkovné) zeminy a kamení zatříděného do Katalogu odpadů pod kódem 17 05 04 | t | 27 |  | 0 |  |  | základní |  | 0 | 0 | 0 | 0 | 0 | 4 | K | 2 |  |  |  | ROZPOCET |  |  |  |  | 0 | 0 | 0 | 0 | 0 | 1 | 0 | 4 | 1715389692
| Online PSC |  | https://podminky.urs.cz/item/CS_URS_2026_01/171201231 | [14 empty] | Online PSC | 2
| VV |  | SKL*1,8 |  | 27 | [12 empty] | VV | 2 | 2 | True | 1 | ROZPOCET
| D | 9 | Ostatní konstrukce a práce, bourání |  |  |  | 0 |  |  |  |  | 0 |  | 0.006 |  | 244.6581 | 1 | D | 1 |  |  |  | ROZPOCET | [10 empty] | 0
7 | K | 949101112 | Lešení pomocné pracovní pro objekty pozemních staveb pro zatížení do 150 kg/m2, o výšce lešeňové podlahy přes 1,9 do 3,5 m | m2 | 150 |  | 0 |  |  | základní |  | 0 | 0 | 0 | 0 | 0 | 4 | K | 2 |  |  |  | ROZPOCET |  |  |  |  | 0 | 0 | 0 | 0 | 0 | 1 | 0 | 4 | -1698605538
| Online PSC |  | https://podminky.urs.cz/item/CS_URS_2026_01/949101112 | [14 empty] | Online PSC | 2
| VV |  | 150 |  | 150 | [12 empty] | VV | 2 | 2 | True | 1 | ROZPOCET
8 | K | 952901111 | Vyčištění budov nebo objektů před předáním do užívání budov bytové nebo občanské výstavby, světlé výšky podlaží do 4 m | m2 | 150 |  | 0 |  |  | základní |  | 0 | 4e-05 | 0.006 | 0 | 0 | 4 | K | 2 |  |  |  | ROZPOCET |  |  |  |  | 0 | 0 | 0 | 0 | 0 | 1 | 0 | 4 | 1535748549
| Online PSC |  | https://podminky.urs.cz/item/CS_URS_2026_01/952901111 | [14 empty] | Online PSC | 2
| VV |  | 150 |  | 150 | [12 empty] | VV | 2 | 2 | True | 1 | ROZPOCET
9 | K | 961055111 | Bourání základů z betonu železového | m3 | 22.35 |  | 0 |  |  | základní |  | 0 | 0 | 0 | 2.4 | 53.64 | 4 | K | 2 |  |  |  | ROZPOCET |  |  |  |  | 0 | 0 | 0 | 0 | 0 | 1 | 0 | 4 | 1915986668
| Online PSC |  | https://podminky.urs.cz/item/CS_URS_2026_01/961055111 | [14 empty] | Online PSC | 2
| VV |  | " základová deska " 58*0,15 |  | 8.7 | [12 empty] | VV | 2 | 2 | True | 0 | ROZPOCET
| VV |  | " základové pasy"36 |  | 36 | [12 empty] | VV | 2 | 2 | True | 0 | ROZPOCET
| VV |  | Součet |  | 44.7 | [12 empty] | VV | 2 | 4 | True | 1 | ROZPOCET
| VV |  | 44,7*0,5 'Přepočtené koeficientem množství |  | 22.35 | [12 empty] | VV | 2 | 2 | False | 1 | ROZPOCET
10 | K | 961044111 | Bourání základů z betonu prostého | m3 | 1.11 |  | 0 |  |  | základní |  | 0 | 0 | 0 | 2 | 2.22 | 4 | K | 2 |  |  |  | ROZPOCET |  |  |  |  | 0 | 0 | 0 | 0 | 0 | 1 | 0 | 4 | 377036540
| Online PSC |  | https://podminky.urs.cz/item/CS_URS_2026_01/961044111 | [14 empty] | Online PSC | 2
| VV |  | " betonová rampa m.č. 1.1.02" 14,8*0,15 |  | 2.22 | [12 empty] | VV | 2 | 2 | True | 1 | ROZPOCET
| VV |  | 2,22*0,5 'Přepočtené koeficientem množství |  | 1.11 | [12 empty] | VV | 2 | 2 | False | 1 | ROZPOCET
11 | K | 962023391 | Bourání zdiva nadzákladového smíšeného na maltu vápennou nebo vápenocementovou, objemu přes 1 m3 | m3 | 57 |  | 0 |  |  | základní |  | 0 | 0 | 0 | 2.27 | 129.39 | 4 | K | 2 |  |  |  | ROZPOCET |  |  |  |  | 0 | 0 | 0 | 0 | 0 | 1 | 0 | 4 | 1452508528
| Online PSC |  | https://podminky.urs.cz/item/CS_URS_2026_01/962023391 | [14 empty] | Online PSC | 2
| VV |  | " D.1.1.3.d.6 - POZ-27 - stávající obvodové stěny prodejny zbourány | [14 empty] | VV | 2 | 1 | True | 0 | ROZPOCET
| VV |  | 190*0,3 |  | 57 | [12 empty] | VV | 2 | 2 | True | 0 | ROZPOCET
| VV |  | Součet |  | 57 | [12 empty] | VV | 2 | 4 | True | 1 | ROZPOCET
12 | K | 962031132 | Bourání příček nebo přizdívek z cihel pálených plných, tl. do 100 mm | m2 | 12 |  | 0 |  |  | základní |  | 0 | 0 | 0 | 0.211 | 2.532 | 4 | K | 2 |  |  |  | ROZPOCET |  |  |  |  | 0 | 0 | 0 | 0 | 0 | 1 | 0 | 4 | 1430189007
| Online PSC |  | https://podminky.urs.cz/item/CS_URS_2026_01/962031132 | [14 empty] | Online PSC | 2
| VV |  | " POZ_37 - vybourání příčky "12 |  | 12 | [12 empty] | VV | 2 | 2 | True | 1 | ROZPOCET
13 | K | 962031133 | Bourání příček nebo přizdívek z cihel pálených plných, tl. přes 100 do 150 mm | m2 | 14.86 |  | 0 |  |  | základní |  | 0 | 0 | 0 | 0.337 | 5.0078 | 4 | K | 2 |  |  |  | ROZPOCET |  |  |  |  | 0 | 0 | 0 | 0 | 0 | 1 | 0 | 4 | -180608850
| Online PSC |  | https://podminky.urs.cz/item/CS_URS_2026_01/962031133 | [14 empty] | Online PSC | 2
| VV |  | " D.1.1.3.d.6 - POZ-04 - stávající příčka vybourána | [14 empty] | VV | 2 | 1 | True | 0 | ROZPOCET
| VV |  | 4,3*2,7+1,3*2,5 |  | 14.86 | [12 empty] | VV | 2 | 2 | True | 0 | ROZPOCET
| VV |  | Součet |  | 14.86 | [12 empty] | VV | 2 | 4 | True | 1 | ROZPOCET
14 | K | 963012520 | Bourání stropů z desek nebo panelů železobetonových prefabrikovaných s dutinami z panelů, š. přes 300 mm tl. přes 140 mm | m3 | 12.5 |  | 0 |  |  | základní |  | 0 | 0 | 0 | 1.6 | 20 | 4 | K | 2 |  |  |  | ROZPOCET |  |  |  |  | 0 | 0 | 0 | 0 | 0 | 1 | 0 | 4 | 1658795428
| Online PSC |  | https://podminky.urs.cz/item/CS_URS_2026_01/963012520 | [14 empty] | Online PSC | 2
| VV |  | " prodejna strop" 50*0,25 |  | 12.5 | [12 empty] | VV | 2 | 2 | True | 0 | ROZPOCET
| VV |  | Součet |  | 12.5 | [12 empty] | VV | 2 | 4 | True | 1 | ROZPOCET
15 | K | 965042141 | Bourání mazanin betonových nebo z litého asfaltu tl. do 100 mm, plochy přes 4 m2 | m3 | 4.524 |  | 0 |  |  | základní |  | 0 | 0 | 0 | 2.2 | 9.9528 | 4 | K | 2 |  |  |  | ROZPOCET |  |  |  |  | 0 | 0 | 0 | 0 | 0 | 1 | 0 | 4 | -2010175488
| Online PSC |  | https://podminky.urs.cz/item/CS_URS_2026_01/965042141 | [14 empty] | Online PSC | 2
| VV |  | " D.1.1.3.d.6 - POZ-20 - mazanina pod dlažbou"45,24*0,1 |  | 4.524 | [12 empty] | VV | 2 | 2 | True | 0 | ROZPOCET
| VV |  | Součet |  | 4.524 | [12 empty] | VV | 2 | 4 | True | 1 | ROZPOCET
16 | K | 968072455 | Vybourání kovových rámů oken s křídly, dveřních zárubní, vrat, stěn, ostění nebo obkladů dveřních zárubní, plochy do 2 m2 | m2 | 4.531 |  | 0 |  |  | základní |  | 0 | 0 | 0 | 0.076 | 0.34436 | 4 | K | 2 |  |  |  | ROZPOCET |  |  |  |  | 0 | 0 | 0 | 0 | 0 | 1 | 0 | 4 | -718303805
| Online PSC |  | https://podminky.urs.cz/item/CS_URS_2026_01/968072455 | [14 empty] | Online PSC | 2
| VV |  | " D.1.1.3.d.6 - POZ-24 - Stávající vnitřní dveře budou vybourány včetně zárubně a překladu" 0,6*1,97 |  | 1.182 | [12 empty] | VV | 2 | 2 | True | 0 | ROZPOCET
| VV |  | " D.1.1.3.d.6 - POZ-07 - Stávající vnitřní dveře budou vybourány včetně zárubně a překladu" 0,9*1,97 |  | 1.773 | [12 empty] | VV | 2 | 2 | True | 0 | ROZPOCET
| VV |  | " D.1.1.3.d.6 - POZ-33 - Stávající vnitřní dveře budou vybourány včetně zárubně a překladu" 0,8*1,97 |  | 1.576 | [12 empty] | VV | 2 | 2 | True | 0 | ROZPOCET
| VV |  | Součet |  | 4.531 | [12 empty] | VV | 2 | 4 | True | 1 | ROZPOCET
17 | K | 968072456 | Vybourání kovových rámů oken s křídly, dveřních zárubní, vrat, stěn, ostění nebo obkladů dveřních zárubní, plochy přes 2 m2 | m2 | 6.5 |  | 0 |  |  | základní |  | 0 | 0 | 0 | 0.063 | 0.4095 | 4 | K | 2 |  |  |  | ROZPOCET |  |  |  |  | 0 | 0 | 0 | 0 | 0 | 1 | 0 | 4 | -1244547038
| Online PSC |  | https://podminky.urs.cz/item/CS_URS_2026_01/968072456 | [14 empty] | Online PSC | 2
| VV |  | " D.1.1.3.d.6 - POZ-01 - Stávající vstupní dveře budou vybourány včetně rámu" 2,5*2,6 |  | 6.5 | [12 empty] | VV | 2 | 2 | True | 0 | ROZPOCET
| VV |  | Součet |  | 6.5 | [12 empty] | VV | 2 | 4 | True | 1 | ROZPOCET
18 | K | 968072747 | Vybourání kovových rámů oken s křídly, dveřních zárubní, vrat, stěn, ostění nebo obkladů stěn výkladních pevných nebo otevíratelných, plochy přes 4 m2 | m2 | 6.84 |  | 0 |  |  | základní |  | 0 | 0 | 0 | 0.019 | 0.12996 | 4 | K | 2 |  |  |  | ROZPOCET |  |  |  |  | 0 | 0 | 0 | 0 | 0 | 1 | 0 | 4 | -1834739862
| Online PSC |  | https://podminky.urs.cz/item/CS_URS_2026_01/968072747 | [14 empty] | Online PSC | 2
| VV |  | " D.1.1.3.d.6- POZ-25 - Stávající sestava vstupních dveří a oken bude vybourána včetně rámu | [14 empty] | VV | 2 | 1 | True | 0 | ROZPOCET
| VV |  | 0,9*2,6+1,5*1,5*2 |  | 6.84 | [12 empty] | VV | 2 | 2 | True | 0 | ROZPOCET
| VV |  | Součet |  | 6.84 | [12 empty] | VV | 2 | 4 | True | 1 | ROZPOCET
19 | K | 968082016 | Vybourání plastových rámů oken s křídly, dveřních zárubní, vrat rámu oken s křídly, plochy přes 1 do 2 m2 | m2 | 11.41 |  | 0 |  |  | základní |  | 0 | 0 | 0 | 0.059 | 0.67319 | 4 | K | 2 |  |  |  | ROZPOCET |  |  |  |  | 0 | 0 | 0 | 0 | 0 | 1 | 0 | 4 | 1293398191
| Online PSC |  | https://podminky.urs.cz/item/CS_URS_2026_01/968082016 | [14 empty] | Online PSC | 2
| VV |  | " D.1.1.3.d.6 - POZ-02 - Stávající okenní výplň bude vybourána včetně rámu"1,4*1,4+0,9*1,5*2 |  | 4.66 | [12 empty] | VV | 2 | 2 | True | 0 | ROZPOCET
| VV |  | " D.1.1.3.d.6 - POZ- 12 - stávající okno vybouráno "0,9*1,5*2 |  | 2.7 | [12 empty] | VV | 2 | 2 | True | 0 | ROZPOCET
| VV |  | " D.1.1.3.d.6 - POZ- 14 - Demontáž stavajícího okna včetně rámu"0,9*1,5 |  | 1.35 | [12 empty] | VV | 2 | 2 | True | 0 | ROZPOCET
| VV |  | " D.1.1.3.d.6 - POZ-36 - Stávající okenní výplň bude vybourána včetně rámu"0,9*1,5*2 |  | 2.7 | [12 empty] | VV | 2 | 2 | True | 0 | ROZPOCET
| VV |  | Součet |  | 11.41 | [12 empty] | VV | 2 | 4 | True | 1 | ROZPOCET
20 | K | 968082017 | Vybourání plastových rámů oken s křídly, dveřních zárubní, vrat rámu oken s křídly, plochy přes 2 do 4 m2 | m2 | 15.912 |  | 0 |  |  | základní |  | 0 | 0 | 0 | 0.051 | 0.81151 | 4 | K | 2 |  |  |  | ROZPOCET |  |  |  |  | 0 | 0 | 0 | 0 | 0 | 1 | 0 | 4 | -1581091374
| Online PSC |  | https://podminky.urs.cz/item/CS_URS_2026_01/968082017 | [14 empty] | Online PSC | 2
| VV |  | " D.1.1.3.d.6 - POZ- 32 - Stávající sestava vstupních dveří a oken bude vybourána včetně rámu"0,9*4,42*4 |  | 15.912 | [12 empty] | VV | 2 | 2 | True | 1 | ROZPOCET
21 | K | 971033341 | Vybourání otvorů ve zdivu základovém nebo nadzákladovém z cihel, tvárnic, příčkovek z cihel pálených na maltu vápennou nebo vápenocementovou plochy do 0,09 m2, tl. do 300 mm | kus | 14 |  | 0 |  |  | základní |  | 0 | 0 | 0 | 0.054 | 0.756 | 4 | K | 2 |  |  |  | ROZPOCET |  |  |  |  | 0 | 0 | 0 | 0 | 0 | 1 | 0 | 4 | 1591877983
| Online PSC |  | https://podminky.urs.cz/item/CS_URS_2026_01/971033341 | [14 empty] | Online PSC | 2
| VV |  | " vybourání kapes pro profilI160- ocelobetonový strop nad 1.NP " 14 |  | 14 | [12 empty] | VV | 2 | 2 | True | 1 | ROZPOCET
22 | K | 971033641 | Vybourání otvorů ve zdivu základovém nebo nadzákladovém z cihel, tvárnic, příčkovek z cihel pálených na maltu vápennou nebo vápenocementovou plochy do 4 m2, tl. do 300 mm | m3 | 4.2 |  | 0 |  |  | základní |  | 0 | 0 | 0 | 1.8 | 7.56 | 4 | K | 2 |  |  |  | ROZPOCET |  |  |  |  | 0 | 0 | 0 | 0 | 0 | 1 | 0 | 4 | -982766939
| Online PSC |  | https://podminky.urs.cz/item/CS_URS_2026_01/971033641 | [14 empty] | Online PSC | 2
| VV |  | " nové otvory" 4,2 |  | 4.2 | [12 empty] | VV | 2 | 2 | True | 1 | ROZPOCET
23 | K | 978011191 | Otlučení vápenných nebo vápenocementových omítek vnitřních ploch stropů, v rozsahu přes 50 do 100 % | m2 | 46 |  | 0 |  |  | základní |  | 0 | 0 | 0 | 0.044 | 2.024 | 4 | K | 2 |  |  |  | ROZPOCET |  |  |  |  | 0 | 0 | 0 | 0 | 0 | 1 | 0 | 4 | -1072686567
| Online PSC |  | https://podminky.urs.cz/item/CS_URS_2026_01/978011191 | [14 empty] | Online PSC | 2
24 | K | 978013161 | Otlučení vápenných nebo vápenocementových omítek vnitřních ploch stěn s vyškrabáním spar, s očištěním zdiva, v rozsahu přes 30 do 50 % | m2 | 50 |  | 0 |  |  | základní |  | 0 | 0 | 0 | 0.026 | 1.3 | 4 | K | 2 |  |  |  | ROZPOCET |  |  |  |  | 0 | 0 | 0 | 0 | 0 | 1 | 0 | 4 | -953955574
| Online PSC |  | https://podminky.urs.cz/item/CS_URS_2026_01/978013161 | [14 empty] | Online PSC | 2
| VV |  | " po úpravách - osazení dveří a oken " 50 |  | 50 | [12 empty] | VV | 2 | 2 | True | 1 | ROZPOCET
25 | K | 978013191 | Otlučení vápenných nebo vápenocementových omítek vnitřních ploch stěn s vyškrabáním spar, s očištěním zdiva, v rozsahu přes 50 do 100 % | m2 | 155 |  | 0 |  |  | základní |  | 0 | 0 | 0 | 0.051 | 7.905 | 4 | K | 2 |  |  |  | ROZPOCET |  |  |  |  | 0 | 0 | 0 | 0 | 0 | 1 | 0 | 4 | -1948718218
| Online PSC |  | https://podminky.urs.cz/item/CS_URS_2026_01/978013191 | [14 empty] | Online PSC | 2
| VV |  | " D.1.1.3.d.6 - POZ-19 prodejna " 155 |  | 155 | [12 empty] | VV | 2 | 2 | True | 1 | ROZPOCET
26 | K | 9 R-01 | Stávající rozvaděče budou přemíštěny na novou pozici viz. projektová dokumentace MAR | kpl | 2 |  | 0 |  |  | základní |  | 0 | 0 | 0 | 0 | 0 | 4 | K | 2 |  |  |  | ROZPOCET |  |  |  |  | 0 | 0 | 0 | 0 | 0 | 1 | 0 | 4 | 1333222730
| VV |  | " D.1.1.3.d.6 - POZ-05 - Stávající rozvaděče budou přemíštěny na novou pozici viz. projektová dokumentace MAR"2 |  | 2 | [12 empty] | VV | 2 | 2 | True | 1 | ROZPOCET
27 | K | 9 R-02 | Stávající vyrovnávací schišťové stupně budou odbourány | kpl | 2 |  | 0 |  |  | základní |  | 0 | 0 | 0 | 0 | 0 | 4 | K | 2 |  |  |  | ROZPOCET |  |  |  |  | 0 | 0 | 0 | 0 | 0 | 1 | 0 | 4 | 1747841604
| VV |  | " D.1.1.3.d.6 - POZ-26 - Stávající vyrovnávací schodišťové stupně budou odbourány - 6x150x300 mm"2 |  | 2 | [12 empty] | VV | 2 | 2 | True | 1 | ROZPOCET
28 | K | 9 R-03 | Demontáž silnoproudu - vypínače, zásuvky,svítidla, kabely atd. | kpl | 1 |  | 0 |  |  | základní |  | 0 | 0 | 0 | 0 | 0 | 4 | K | 2 |  |  |  | ROZPOCET |  |  |  |  | 0 | 0 | 0 | 0 | 0 | 1 | 0 | 4 | 1623868363
29 | K | 9 R-04 | Vybourání stávajících dvou vyrovnávacích schodišťových stupňů u vchodu do prodejny | kpl | 1 |  | 0 |  |  | základní |  | 0 | 0 | 0 | 0 | 0 | 4 | K | 2 |  |  |  | ROZPOCET |  |  |  |  | 0 | 0 | 0 | 0 | 0 | 1 | 0 | 4 | -1861237769
| VV |  | "D.1.1.3.d.6 - POZ-26"1 |  | 1 | [12 empty] | VV | 2 | 2 | True | 1 | ROZPOCET
30 | K | 9 R-05 | Vvybourání časti střechy pro osazení dvou střešních světlíků - kompletní provedení dle specifikace PD | kpl | 1 |  | 0 |  |  | základní |  | 0 | 0 | 0 | 0.002 | 0.002 | 4 | K | 2 |  |  |  | ROZPOCET |  |  |  |  | 0 | 0 | 0 | 0 | 0 | 1 | 0 | 4 | -1396345925
| VV |  | "D.1.1.3.d.6 - POZ-34 | [14 empty] | VV | 2 | 1 | True | 0 | ROZPOCET
| VV |  | Do kons. střechy budou vestavěny nové střešní světlíky, v místě budou bude odktryt podhled a střešní konstrukce, | [14 empty] | VV | 2 | 1 | True | 0 | ROZPOCET
| VV |  | do nosné konstrukce střechy a tepelné izolace střechy bude vyříznut otvor, | [14 empty] | VV | 2 | 1 | True | 0 | ROZPOCET
| VV |  | budou namontovány manžety střešního světlíku, na manžety bude napojena parozábrana a hydroizolace střechy | [14 empty] | VV | 2 | 1 | True | 0 | ROZPOCET
| VV |  | bude namontována kopule světlíku a síť proti odkápávání , bude namontován el. motor se zdvihem, podhled bude dotažen k manžetám. | [14 empty] | VV | 2 | 1 | True | 0 | ROZPOCET
| VV |  | rozměr světlíku je 900x1600 mm | [14 empty] | VV | 2 | 1 | True | 0 | ROZPOCET
| VV |  | 1 |  | 1 | [12 empty] | VV | 2 | 2 | True | 1 | ROZPOCET
31 | K | 9 R-06 | Odstranění lezecké stěny, vč.rozebraní a odvozu na skládku viz projektová dokumentace | kpl | 1 |  | 0 |  |  | základní |  | 0 | 0 | 0 | 0 | 0 | 4 | K | 2 |  |  |  | ROZPOCET |  |  |  |  | 0 | 0 | 0 | 0 | 0 | 1 | 0 | 4 | -583832060
32 | K | 9 R-07 | Vyklízení budovy před bouracími pracemi | hod | 50 |  | 0 |  |  | základní |  | 0 | 0 | 0 | 0 | 0 | 4 | K | 2 |  |  |  | ROZPOCET |  |  |  |  | 0 | 0 | 0 | 0 | 0 | 1 | 0 | 4 | -352130562
| D | 997 | Přesun sutě |  |  |  | 0 |  |  |  |  | 0 |  | 0 |  | 0 | 1 | D | 1 |  |  |  | ROZPOCET | [10 empty] | 0
33 | K | 997013153 | Vnitrostaveništní doprava suti a vybouraných hmot vodorovně do 50 m s naložením s omezením mechanizace pro budovy a haly výšky přes 9 do 12 m | t | 260.311 |  | 0 |  |  | základní |  | 0 | 0 | 0 | 0 | 0 | 4 | K | 2 |  |  |  | ROZPOCET |  |  |  |  | 0 | 0 | 0 | 0 | 0 | 1 | 0 | 4 | 31231775
| Online PSC |  | https://podminky.urs.cz/item/CS_URS_2026_01/997013153 | [14 empty] | Online PSC | 2
34 | K | 997013501 | Odvoz suti a vybouraných hmot na skládku nebo meziskládku se složením, na vzdálenost do 1 km | t | 260.311 |  | 0 |  |  | základní |  | 0 | 0 | 0 | 0 | 0 | 4 | K | 2 |  |  |  | ROZPOCET |  |  |  |  | 0 | 0 | 0 | 0 | 0 | 1 | 0 | 4 | -976777248
| Online PSC |  | https://podminky.urs.cz/item/CS_URS_2026_01/997013501 | [14 empty] | Online PSC | 2
35 | K | 997013509 | Odvoz suti a vybouraných hmot na skládku nebo meziskládku se složením, na vzdálenost Příplatek k ceně za každý další započatý 1 km přes 1 km | t | 3118.98 |  | 0 |  |  | základní |  | 0 | 0 | 0 | 0 | 0 | 4 | K | 2 |  |  |  | ROZPOCET |  |  |  |  | 0 | 0 | 0 | 0 | 0 | 1 | 0 | 4 | 46189714
| Online PSC |  | https://podminky.urs.cz/item/CS_URS_2026_01/997013509 | [14 empty] | Online PSC | 2
| VV |  | " skládka - cca 20 km - bude vybrána dodavatelem " 155,949*20 |  | 3118.98 | [12 empty] | VV | 2 | 2 | True | 1 | ROZPOCET
36 | K | 997013811 | Poplatek za uložení stavebního odpadu na skládce (skládkovné) dřevěného zatříděného do Katalogu odpadů pod kódem 17 02 01 | t | 7.022 |  | 0 |  |  | základní |  | 0 | 0 | 0 | 0 | 0 | 4 | K | 2 |  |  |  | ROZPOCET |  |  |  |  | 0 | 0 | 0 | 0 | 0 | 1 | 0 | 4 | -553192787
| Online PSC |  | https://podminky.urs.cz/item/CS_URS_2026_01/997013811 | [14 empty] | Online PSC | 2
37 | K | 997013812 | Poplatek za uložení stavebního odpadu na skládce (skládkovné) z materiálů na bázi sádry zatříděného do Katalogu odpadů pod kódem 17 08 02 | t | 9.43 |  | 0 |  |  | základní |  | 0 | 0 | 0 | 0 | 0 | 4 | K | 2 |  |  |  | ROZPOCET |  |  |  |  | 0 | 0 | 0 | 0 | 0 | 1 | 0 | 4 | 62241838
| Online PSC |  | https://podminky.urs.cz/item/CS_URS_2026_01/997013812 | [14 empty] | Online PSC | 2
38 | K | 997013814 | Poplatek za uložení stavebního odpadu na skládce (skládkovné) z izolačních materiálů zatříděného do Katalogu odpadů pod kódem 17 06 04 | t | 0.083 |  | 0 |  |  | základní |  | 0 | 0 | 0 | 0 | 0 | 4 | K | 2 |  |  |  | ROZPOCET |  |  |  |  | 0 | 0 | 0 | 0 | 0 | 1 | 0 | 4 | -1869053329
| Online PSC |  | https://podminky.urs.cz/item/CS_URS_2026_01/997013814 | [14 empty] | Online PSC | 2
39 | K | 997013841 | Poplatek za uložení stavebního odpadu na skládce (skládkovné) odpadního materiálu po otryskávání bez obsahu nebezpečných látek zatříděného do Katalogu odpadů pod kódem 12 01 17 | t | 1.55 |  | 0 |  |  | základní |  | 0 | 0 | 0 | 0 | 0 | 4 | K | 2 |  |  |  | ROZPOCET |  |  |  |  | 0 | 0 | 0 | 0 | 0 | 1 | 0 | 4 | -1087407081
| Online PSC |  | https://podminky.urs.cz/item/CS_URS_2026_01/997013841 | [14 empty] | Online PSC | 2
40 | K | 997013861 | Poplatek za uložení stavebního odpadu na recyklační skládce (skládkovné) z prostého betonu zatříděného do Katalogu odpadů pod kódem 17 01 01 | t | 12.153 |  | 0 |  |  | základní |  | 0 | 0 | 0 | 0 | 0 | 4 | K | 2 |  |  |  | ROZPOCET |  |  |  |  | 0 | 0 | 0 | 0 | 0 | 1 | 0 | 4 | 437509347
| Online PSC |  | https://podminky.urs.cz/item/CS_URS_2026_01/997013861 | [14 empty] | Online PSC | 2
41 | K | 997013862 | Poplatek za uložení stavebního odpadu na recyklační skládce (skládkovné) z armovaného betonu zatříděného do Katalogu odpadů pod kódem 17 01 01 | t | 73.67 |  | 0 |  |  | základní |  | 0 | 0 | 0 | 0 | 0 | 4 | K | 2 |  |  |  | ROZPOCET |  |  |  |  | 0 | 0 | 0 | 0 | 0 | 1 | 0 | 4 | 1769336754
| Online PSC |  | https://podminky.urs.cz/item/CS_URS_2026_01/997013862 | [14 empty] | Online PSC | 2
42 | K | 997013863 | Poplatek za uložení stavebního odpadu na recyklační skládce (skládkovné) cihelného zatříděného do Katalogu odpadů pod kódem 17 01 02 | t | 144.023 |  | 0 |  |  | základní |  | 0 | 0 | 0 | 0 | 0 | 4 | K | 2 |  |  |  | ROZPOCET |  |  |  |  | 0 | 0 | 0 | 0 | 0 | 1 | 0 | 4 | -1725124166
| Online PSC |  | https://podminky.urs.cz/item/CS_URS_2026_01/997013863 | [14 empty] | Online PSC | 2
43 | K | 997013869 | Poplatek za uložení stavebního odpadu na recyklační skládce (skládkovné) ze směsí nebo oddělených frakcí betonu, cihel a keramických výrobků zatříděného do Katalogu odpadů pod kódem 17 01 07 | t | 4.66 |  | 0 |  |  | základní |  | 0 | 0 | 0 | 0 | 0 | 4 | K | 2 |  |  |  | ROZPOCET |  |  |  |  | 0 | 0 | 0 | 0 | 0 | 1 | 0 | 4 | -1965152030
| Online PSC |  | https://podminky.urs.cz/item/CS_URS_2026_01/997013869 | [14 empty] | Online PSC | 2
44 | K | 997013871 | Poplatek za uložení stavebního odpadu na recyklační skládce (skládkovné) směsného stavebního a demoličního zatříděného do Katalogu odpadů pod kódem 17 09 04 | t | 5.698 |  | 0 |  |  | základní |  | 0 | 0 | 0 | 0 | 0 | 4 | K | 2 |  |  |  | ROZPOCET |  |  |  |  | 0 | 0 | 0 | 0 | 0 | 1 | 0 | 4 | 2031724853
| Online PSC |  | https://podminky.urs.cz/item/CS_URS_2026_01/997013871 | [14 empty] | Online PSC | 2
| D | PSV | Práce a dodávky PSV |  |  |  | 0 |  |  |  |  | 0 |  | 0 |  | 15.6525 | 2 | D | 0 |  |  |  | ROZPOCET | [10 empty] | 0
| D | 713 | Izolace tepelné |  |  |  | 0 |  |  |  |  | 0 |  | 0 |  | 0.2875 | 2 | D | 1 |  |  |  | ROZPOCET | [10 empty] | 0
45 | K | 713120821 | Odstranění tepelné izolace podlah z rohoží, pásů, dílců, desek, bloků podlah volně kladených nebo mezi trámy z polystyrenu, tloušťka izolace suchého, tloušťka izolace do 100 mm | m2 | 45 |  | 0 |  |  | základní |  | 0 | 0 | 0 | 0.0025 | 0.1125 | 16 | K | 2 |  |  |  | ROZPOCET |  |  |  |  | 0 | 0 | 0 | 0 | 0 | 1 | 0 | 16 | 1469051491
| Online PSC |  | https://podminky.urs.cz/item/CS_URS_2026_01/713120821 | [14 empty] | Online PSC | 2
| VV |  | "prodejna " 45 |  | 45 | [12 empty] | VV | 2 | 2 | True | 1 | ROZPOCET
46 | K | 713140821 | Odstranění tepelné izolace střech plochých z rohoží, pásů, dílců, desek, bloků nadstřešních izolací volně položených z polystyrenu suchého, tloušťka izolace do 100 mm | m2 | 70 |  | 0 |  |  | základní |  | 0 | 0 | 0 | 0.0025 | 0.175 | 16 | K | 2 |  |  |  | ROZPOCET |  |  |  |  | 0 | 0 | 0 | 0 | 0 | 1 | 0 | 16 | 1148556922
| Online PSC |  | https://podminky.urs.cz/item/CS_URS_2026_01/713140821 | [14 empty] | Online PSC | 2
| VV |  | " střecha "70 |  | 70 | [12 empty] | VV | 2 | 2 | True | 1 | ROZPOCET
| D | 725 | Zdravotechnika - zařizovací předměty |  |  |  | 0 |  |  |  |  | 0 |  | 0 |  | 0.03879 | 2 | D | 1 |  |  |  | ROZPOCET | [10 empty] | 0
47 | K | 725110811 | Demontáž klozetů splachovacích s nádrží nebo tlakovým splachovačem | soubor | 1 |  | 0 |  |  | základní |  | 0 | 0 | 0 | 0.01933 | 0.01933 | 16 | K | 2 |  |  |  | ROZPOCET |  |  |  |  | 0 | 0 | 0 | 0 | 0 | 1 | 0 | 16 | -1216211710
| Online PSC |  | https://podminky.urs.cz/item/CS_URS_2026_01/725110811 | [14 empty] | Online PSC | 2
48 | K | 725210821 | Demontáž umyvadel bez výtokových armatur umyvadel | soubor | 1 |  | 0 |  |  | základní |  | 0 | 0 | 0 | 0.01946 | 0.01946 | 16 | K | 2 |  |  |  | ROZPOCET |  |  |  |  | 0 | 0 | 0 | 0 | 0 | 1 | 0 | 16 | -252097784
| Online PSC |  | https://podminky.urs.cz/item/CS_URS_2026_01/725210821 | [14 empty] | Online PSC | 2
| D | 762 | Konstrukce tesařské |  |  |  | 0 |  |  |  |  | 0 |  | 0 |  | 6.82 | 2 | D | 1 |  |  |  | ROZPOCET | [10 empty] | 0
49 | K | 762331813 | Demontáž vázaných konstrukcí krovů sklonu do 60° z hranolů, hranolků, fošen, průřezové plochy přes 224 do 288 cm2 | m | 150 |  | 0 |  |  | základní |  | 0 | 0 | 0 | 0.024 | 3.6 | 16 | K | 2 |  |  |  | ROZPOCET |  |  |  |  | 0 | 0 | 0 | 0 | 0 | 1 | 0 | 16 | -564222807
| Online PSC |  | https://podminky.urs.cz/item/CS_URS_2026_01/762331813 | [14 empty] | Online PSC | 2
50 | K | 762341811 | Demontáž bednění a laťování bednění střech rovných, obloukových, sklonu do 60° se všemi nadstřešními konstrukcemi z prken hrubých, hoblovaných tl. do 32 mm | m2 | 70 |  | 0 |  |  | základní |  | 0 | 0 | 0 | 0.015 | 1.05 | 16 | K | 2 |  |  |  | ROZPOCET |  |  |  |  | 0 | 0 | 0 | 0 | 0 | 1 | 0 | 16 | -349465510
| Online PSC |  | https://podminky.urs.cz/item/CS_URS_2026_01/762341811 | [14 empty] | Online PSC | 2
51 | K | 762841822 | Demontáž podbíjení obkladů stropů a střech sklonu do 60° z desek tvrdých (cementotřískových, dřevoštěpkových apod.) | m2 | 70 |  | 0 |  |  | základní |  | 0 | 0 | 0 | 0.031 | 2.17 | 16 | K | 2 |  |  |  | ROZPOCET |  |  |  |  | 0 | 0 | 0 | 0 | 0 | 1 | 0 | 16 | 1057742397
| Online PSC |  | https://podminky.urs.cz/item/CS_URS_2026_01/762841822 | [14 empty] | Online PSC | 2
| D | 763 | Konstrukce suché výstavby |  |  |  | 0 |  |  |  |  | 0 |  | 0 |  | 2.6214 | 2 | D | 1 |  |  |  | ROZPOCET | [10 empty] | 0
52 | K | 763131832 | Demontáž podhledu nebo samostatného požárního předělu ze sádrokartonových desek s nosnou konstrukcí jednovrstvou z ocelových profilů, opláštění dvojité | m2 | 83.4 |  | 0 |  |  | základní |  | 0 | 0 | 0 | 0.02835 | 2.3644 | 16 | K | 2 |  |  |  | ROZPOCET |  |  |  |  | 0 | 0 | 0 | 0 | 0 | 1 | 0 | 16 | -1230541307
| Online PSC |  | https://podminky.urs.cz/item/CS_URS_2026_01/763131832 | [14 empty] | Online PSC | 2
| VV |  | " D.1.1.3.d.3 - POZ-21 - m.č. 1.1.10 chodba " 6,2*2 |  | 12.4 | [12 empty] | VV | 2 | 2 | True | 0 | ROZPOCET
| VV |  | " D.1.1.3.d.3 - POZ-22 - prodejna" 45 |  | 45 | [12 empty] | VV | 2 | 2 | True | 0 | ROZPOCET
| VV |  | " D.1.1.3.d.3 - POZ-30 - m.č. 1.1.11 - chodba "26 |  | 26 | [12 empty] | VV | 2 | 2 | True | 0 | ROZPOCET
| VV |  | Součet |  | 83.4 | [12 empty] | VV | 2 | 4 | True | 1 | ROZPOCET
53 | K | 763135812 | Demontáž podhledu sádrokartonového kazetového zavěšeného na roštu polozapuštěném | m2 | 24.5 |  | 0 |  |  | základní |  | 0 | 0 | 0 | 0.01049 | 0.257 | 16 | K | 2 |  |  |  | ROZPOCET |  |  |  |  | 0 | 0 | 0 | 0 | 0 | 1 | 0 | 16 | 241915332
| Online PSC |  | https://podminky.urs.cz/item/CS_URS_2026_01/763135812 | [14 empty] | Online PSC | 2
| VV |  | " D.1.1.3.d.3 - POZ-31 - m.č. 2.1.05 a 2.1.09 " 24,5 |  | 24.5 | [12 empty] | VV | 2 | 2 | True | 1 | ROZPOCET
| D | 764 | Konstrukce klempířské |  |  |  | 0 |  |  |  |  | 0 |  | 0 |  | 0.57235 | 2 | D | 1 |  |  |  | ROZPOCET | [10 empty] | 0
54 | K | 764001821 | Demontáž klempířských konstrukcí krytiny ze svitků nebo tabulí do suti | m2 | 70 |  | 0 |  |  | základní |  | 0 | 0 | 0 | 0.00594 | 0.4158 | 16 | K | 2 |  |  |  | ROZPOCET |  |  |  |  | 0 | 0 | 0 | 0 | 0 | 1 | 0 | 16 | -1313382085
| Online PSC |  | https://podminky.urs.cz/item/CS_URS_2026_01/764001821 | [14 empty] | Online PSC | 2
| VV |  | " střecha prodejny" 70 |  | 70 | [12 empty] | VV | 2 | 2 | True | 1 | ROZPOCET
55 | K | 764002841 | Demontáž klempířských konstrukcí oplechování horních ploch zdí a nadezdívek do suti | m | 28 |  | 0 |  |  | základní |  | 0 | 0 | 0 | 0.00191 | 0.05348 | 16 | K | 2 |  |  |  | ROZPOCET |  |  |  |  | 0 | 0 | 0 | 0 | 0 | 1 | 0 | 16 | 858829058
| Online PSC |  | https://podminky.urs.cz/item/CS_URS_2026_01/764002841 | [14 empty] | Online PSC | 2
56 | K | 764002851 | Demontáž klempířských konstrukcí oplechování parapetů do suti | m | 11 |  | 0 |  |  | základní |  | 0 | 0 | 0 | 0.00167 | 0.01837 | 16 | K | 2 |  |  |  | ROZPOCET |  |  |  |  | 0 | 0 | 0 | 0 | 0 | 1 | 0 | 16 | 1615315734
| Online PSC |  | https://podminky.urs.cz/item/CS_URS_2026_01/764002851 | [14 empty] | Online PSC | 2
57 | K | 764004801 | Demontáž klempířských konstrukcí žlabu podokapního do suti | m | 25 |  | 0 |  |  | základní |  | 0 | 0 | 0 | 0.0026 | 0.065 | 16 | K | 2 |  |  |  | ROZPOCET |  |  |  |  | 0 | 0 | 0 | 0 | 0 | 1 | 0 | 16 | 1685462915
| Online PSC |  | https://podminky.urs.cz/item/CS_URS_2026_01/764004801 | [14 empty] | Online PSC | 2
58 | K | 764004861 | Demontáž klempířských konstrukcí svodu do suti | m | 5 |  | 0 |  |  | základní |  | 0 | 0 | 0 | 0.00394 | 0.0197 | 16 | K | 2 |  |  |  | ROZPOCET |  |  |  |  | 0 | 0 | 0 | 0 | 0 | 1 | 0 | 16 | -1594512888
| Online PSC |  | https://podminky.urs.cz/item/CS_URS_2026_01/764004861 | [14 empty] | Online PSC | 2
| D | 766 | Konstrukce truhlářské |  |  |  | 0 |  |  |  |  | 0 |  | 0 |  | 0.202 | 2 | D | 1 |  |  |  | ROZPOCET | [10 empty] | 0
59 | K | 766691811 | Demontáž parapetních desek šířky do 300 mm | m | 11 |  | 0 |  |  | základní |  | 0 | 0 | 0 | 0.002 | 0.022 | 16 | K | 2 |  |  |  | ROZPOCET |  |  |  |  | 0 | 0 | 0 | 0 | 0 | 1 | 0 | 16 | 769722998
| Online PSC |  | https://podminky.urs.cz/item/CS_URS_2026_01/766691811 | [14 empty] | Online PSC | 2
60 | K | 766691914 | Ostatní práce vyvěšení nebo zavěšení křídel dřevěných dveřních, plochy do 2 m2 | kus | 4 |  | 0 |  |  | základní |  | 0 | 0 | 0 | 0.024 | 0.096 | 16 | K | 2 |  |  |  | ROZPOCET |  |  |  |  | 0 | 0 | 0 | 0 | 0 | 1 | 0 | 16 | -1003747420
| Online PSC |  | https://podminky.urs.cz/item/CS_URS_2026_01/766691914 | [14 empty] | Online PSC | 2
61 | K | 766691915 | Ostatní práce vyvěšení nebo zavěšení křídel dřevěných dveřních, plochy přes 2 m2 | kus | 3 |  | 0 |  |  | základní |  | 0 | 0 | 0 | 0.028 | 0.084 | 16 | K | 2 |  |  |  | ROZPOCET |  |  |  |  | 0 | 0 | 0 | 0 | 0 | 1 | 0 | 16 | -626967654
| Online PSC |  | https://podminky.urs.cz/item/CS_URS_2026_01/766691915 | [14 empty] | Online PSC | 2
| D | 767 | Konstrukce zámečnické |  |  |  | 0 |  |  |  |  | 0 |  | 0 |  | 0.45 | 2 | D | 1 |  |  |  | ROZPOCET | [10 empty] | 0
62 | K | 767832801 | Demontáž venkovních požárních žebříků s ochranným košem | m | 6 |  | 0 |  |  | základní |  | 0 | 0 | 0 | 0.05 | 0.3 | 16 | K | 2 |  |  |  | ROZPOCET |  |  |  |  | 0 | 0 | 0 | 0 | 0 | 1 | 0 | 16 | 475625871
| Online PSC |  | https://podminky.urs.cz/item/CS_URS_2026_01/767832801 | [14 empty] | Online PSC | 2
| VV |  | "D.1.1.3.d.6 - POZ-03 -Venkovní výlezový žebřík bude demontován a odstraněn. Kotevní body na fasádě budou zapraveny | [14 empty] | VV | 2 | 1 | True | 0 | ROZPOCET
| VV |  | 6 |  | 6 | [12 empty] | VV | 2 | 2 | True | 1 | ROZPOCET
63 | K | 767996703 | Demontáž ostatních zámečnických konstrukcí řezáním o hmotnosti jednotlivých dílů přes 100 do 250 kg | kg | 150 |  | 0 |  |  | základní |  | 0 | 0 | 0 | 0.001 | 0.15 | 16 | K | 2 |  |  |  | ROZPOCET |  |  |  |  | 0 | 0 | 0 | 0 | 0 | 1 | 0 | 16 | -1483542314
| Online PSC |  | https://podminky.urs.cz/item/CS_URS_2026_01/767996703 | [14 empty] | Online PSC | 2
| VV |  | " odstranění stávající brány a branky délky cca 5,0 a výšky 1,2 m " 150 |  | 150 | [12 empty] | VV | 2 | 2 | True | 1 | ROZPOCET
| D | 771 | Podlahy z dlaždic |  |  |  | 0 |  |  |  |  | 0 |  | 0 |  | 3.9251 | 2 | D | 1 |  |  |  | ROZPOCET | [10 empty] | 0
64 | K | 771473810 | Demontáž soklíků z dlaždic keramických lepených rovných | m | 50 |  | 0 |  |  | základní |  | 0 | 0 | 0 | 0.00325 | 0.1625 | 16 | K | 2 |  |  |  | ROZPOCET |  |  |  |  | 0 | 0 | 0 | 0 | 0 | 1 | 0 | 16 | -1370456841
| Online PSC |  | https://podminky.urs.cz/item/CS_URS_2026_01/771473810 | [14 empty] | Online PSC | 2
65 | K | 771571810 | Demontáž podlah z dlaždic keramických kladených do malty | m2 | 45.24 |  | 0 |  |  | základní |  | 0 | 0 | 0 | 0.08317 | 3.7626 | 16 | K | 2 |  |  |  | ROZPOCET |  |  |  |  | 0 | 0 | 0 | 0 | 0 | 1 | 0 | 16 | -152261117
| Online PSC |  | https://podminky.urs.cz/item/CS_URS_2026_01/771571810 | [14 empty] | Online PSC | 2
| VV |  | " D.1.1.3.d.3 - POZ-20 - odstranění dlažby prodejna "45,24 |  | 45.24 | [12 empty] | VV | 2 | 2 | True | 1 | ROZPOCET
| D | 781 | Dokončovací práce - obklady |  |  |  | 0 |  |  |  |  | 0 |  | 0 |  | 0.7354 | 2 | D | 1 |  |  |  | ROZPOCET | [10 empty] | 0
66 | K | 781471810 | Demontáž obkladů z dlaždic keramických kladených do malty | m2 | 9 |  | 0 |  |  | základní |  | 0 | 0 | 0 | 0.0815 | 0.7335 | 16 | K | 2 |  |  |  | ROZPOCET |  |  |  |  | 0 | 0 | 0 | 0 | 0 | 1 | 0 | 16 | 246699923
| Online PSC |  | https://podminky.urs.cz/item/CS_URS_2026_01/781471810 | [14 empty] | Online PSC | 2
| VV |  | 9 |  | 9 | [12 empty] | VV | 2 | 2 | True | 1 | ROZPOCET
67 | K | 781491811 | Odstranění obkladů - ostatní prvky profily rohové | m | 10 |  | 0 |  |  | základní |  | 0 | 0 | 0 | 0.00019 | 0.0019 | 16 | K | 2 |  |  |  | ROZPOCET |  |  |  |  | 0 | 0 | 0 | 0 | 0 | 1 | 0 | 16 | -1839574474
| Online PSC |  | https://podminky.urs.cz/item/CS_URS_2026_01/781491811 | [14 empty] | Online PSC | 2

## SO05.1 - Sportovní hala -...
[18 empty] | {b4d3f647-a098-4f9e-9b48-f6479eb17ca8} | [5 empty] | EPS_P_160 | EPS Perimetr tl. 160 mm | 48,5 | 2
[18 empty] | 2 | [5 empty] | Malba | plocha malby | 391,01 | 2
| KRYCÍ LIST SOUPISU PRACÍ | [7 empty] | v --- níže se nacházejí doplnkové a pomocné údaje k sestavám --- v | [8 empty] | False | [5 empty] | OM_ST | plochy stěn | 250 | 2
[24 empty] | POD_01 | skladba PODa.03 - podlaha na stropní konstrukci - společné prostory - přístavba - PT | 25,2 | 2
| Stavba: | [22 empty] | SDK_C | SDK - podhledy celkem | 32,2 | 2
|  | Přístavba a rekonstrukce sportovní haly Chrudim, II. a III. etapa, 13.4.2026 | [21 empty] | SKL | skládka | 81,888 | 2
| Objekt: | [22 empty] | SO_01 | skladba SO.01 - dozdívky obvodových stěn +izolace tl. 160mm MV | 20 | 2
|  | SO05.1 - Sportovní hala - nové konstrukce | [21 empty] | SO_02 | skladba SO.02 - stávající obvodová stěna - +izolace tl. 160 mm MV | 110 | 2
[24 empty] | SO_03 | skladba SO.03 - sávající obvodová stěna - sokl nad terénem | 6,5 | 2
| KSO: |  |  |  |  | CC-CZ: | [17 empty] | SO_04 | skladba SO 04 - stávající obvodová stěna - sokl por terénem Perimetr | 42 | 2
| Místo: |  | Tyršovo náměstí č.p. 249 a 12, Chrudim II |  |  | Datum: | 13. 4. 2026 | [16 empty] | ST_01 | skladba ST.01 střecha lezecké stěny - mPVC | 18 | 2
[24 empty] | ZAS | Zásyp | 84,726 | 2
| Zadavatel: |  |  |  |  | IČ:
|  | Město Chrudim, Resselovo nám. 77, Chrudim |  |  |  | DIČ:
| Účastník: |  |  |  |  | IČ: | Vyplň údaj
|  | Vyplň údaj |  |  |  | DIČ: | Vyplň údaj
| Projektant: |  |  |  |  | IČ:
|  | meetplace, s.r.o., Jaromírova 530/7, Praha 2 Nusle |  |  |  | DIČ:
| Zpracovatel: |  |  |  |  | IČ:
|  | Projecticon s.r.o., A. Kopeckého 151, Nový Hrádek |  |  |  | DIČ:
Poznámka:
Soupis prací je sestaven s využitím Cenové soustavy ÚRS. Položky, které pochází z této cenové soustavy, jsou ve sloupci 'Cenová soustava' označeny popisem 'CS ÚRS' a úrovní příslušného kalendářního pololetí. Veškeré další informace vymezující popis a podmínky použití těchto položek z Cenové soustavy, které nejsou uvedeny přímo v soupisu prací, jsou neomezeně dálkově k dispozici na webu podminky.urs.cz.
| Cena bez DPH | [5 empty] | 0
|  |  | Základ daně |  |  | Sazba daně | Výše daně
| DPH | základní | 0 |  |  | 21% | 0
|  | snížená | 0 |  |  | 12% | 0
|  | zákl. přenesená | 0 |  |  | 21% | 0
|  | sníž. přenesená | 0 |  |  | 12% | 0
|  | nulová | 0 |  |  | 0% | 0
| Cena s DPH |  |  | v | CZK |  | 0
REKAPITULACE ČLENĚNÍ SOUPISU PRACÍ
Stavba:
Přístavba a rekonstrukce sportovní haly Chrudim, II. a III. etapa, 13.4.2026
Objekt:
SO05.1 - Sportovní hala - nové konstrukce
Místo: |  |  | Tyršovo náměstí č.p. 249 a 12, Chrudim II |  |  | Datum: | 13. 4. 2026
Zadavatel: |  |  | Město Chrudim, Resselovo nám. 77, Chrudim |  |  | Projektant: | meetplace, s.r.o., Jaromírova 530/7, Praha 2 Nusle
Účastník: |  |  | Vyplň údaj |  |  | Zpracovatel: | Projecticon s.r.o., A. Kopeckého 151, Nový Hrádek
Kód dílu - Popis | [6 empty] | Cena celkem [CZK]
Náklady stavby celkem | [6 empty] | 0 | [11 empty] | -1
| HSV - Práce a dodávky HSV | [5 empty] | 0
| 1 - Zemní práce | [5 empty] | 0
| 2 - Zakládání | [5 empty] | 0
| 3 - Svislé a kompletní konstrukce | [5 empty] | 0
| 4 - Vodorovné konstrukce | [5 empty] | 0
| 6 - Úpravy povrchů, podlahy a osazování výplní | [5 empty] | 0
| 9 - Ostatní konstrukce a práce-bourání | [5 empty] | 0
| 9-01 - Lezecká stěna | [5 empty] | 0
| 998 - Přesun hmot | [5 empty] | 0
| PSV - Práce a dodávky PSV | [5 empty] | 0
| 711 - Izolace proti vodě, vlhkosti a plynům | [5 empty] | 0
| 712 - Povlakové krytiny | [5 empty] | 0
| 713 - Izolace tepelné | [5 empty] | 0
| 763 - Konstrukce suché výstavby | [5 empty] | 0
| 764 - Konstrukce klempířské | [5 empty] | 0
| 766 - Konstrukce truhlářské | [5 empty] | 0
| 767 - Konstrukce zámečnické | [5 empty] | 0
| 771 - Podlahy z dlaždic | [5 empty] | 0
| 784 - Dokončovací práce - malby a tapety | [5 empty] | 0
SOUPIS PRACÍ
Stavba:
Přístavba a rekonstrukce sportovní haly Chrudim, II. a III. etapa, 13.4.2026
Objekt:
SO05.1 - Sportovní hala - nové konstrukce
Místo: |  |  | Tyršovo náměstí č.p. 249 a 12, Chrudim II |  |  | Datum: | 13. 4. 2026
Zadavatel: |  |  | Město Chrudim, Resselovo nám. 77, Chrudim |  |  | Projektant: | meetplace, s.r.o., Jaromírova 530/7, Praha 2 Nusle
Účastník: |  |  | Vyplň údaj |  |  | Zpracovatel: | Projecticon s.r.o., A. Kopeckého 151, Nový Hrádek
PČ | Typ | Kód | Popis | MJ | Množství | J.cena [CZK] | Cena celkem [CZK] | Cenová soustava |  | DPH | J. Nh [h] | Nh celkem [h] | J. hmotnost [t] | Hmotnost celkem [t] | J. suť [t] | Suť Celkem [t]
Náklady soupisu celkem | [6 empty] | 0 |  |  |  |  | 0 |  | 106.3981 |  | 0.00044816 |  | D | -1 | [14 empty] | 0
| D | HSV | Práce a dodávky HSV |  |  |  | 0 |  |  |  |  | 0 |  | 102.4343 |  | 0.00044816 | 1 | D | 0 |  |  |  | ROZPOCET | [10 empty] | 0
| D | 1 | Zemní práce |  |  |  | 0 |  |  |  |  | 0 |  | 0 |  | 0 | 1 | D | 1 |  |  |  | ROZPOCET | [10 empty] | 0
1 | K | 131251102 | Hloubení nezapažených jam a zářezů strojně s urovnáním dna do předepsaného profilu a spádu v hornině třídy těžitelnosti I skupiny 3 přes 20 do 50 m3 | m3 | 37 |  | 0 |  |  | základní |  | 0 | 0 | 0 | 0 | 0 | 4 | K | 2 |  |  |  | ROZPOCET |  |  |  |  | 0 | 0 | 0 | 0 | 0 | 1 | 0 | 4 | -1350550063
| Online PSC |  | https://podminky.urs.cz/item/CS_URS_2026_01/131251102 | [14 empty] | Online PSC | 2
| VV |  | " výkop pod prodejnou " 37 |  | 37 | [12 empty] | VV | 2 | 2 | True | 1 | ROZPOCET
2 | K | 132212131 | Hloubení nezapažených rýh šířky do 800 mm ručně s urovnáním dna do předepsaného profilu a spádu v hornině třídy těžitelnosti I skupiny 3 soudržných | m3 | 33.222 |  | 0 |  |  | základní |  | 0 | 0 | 0 | 0 | 0 | 4 | K | 2 |  |  |  | ROZPOCET |  |  |  |  | 0 | 0 | 0 | 0 | 0 | 1 | 0 | 4 | 1751960568
| Online PSC |  | https://podminky.urs.cz/item/CS_URS_2026_01/132212131 | [14 empty] | Online PSC | 2
| VV |  | 1,57*0,7*1,2 |  | 1.319 | [12 empty] | VV | 2 | 2 | True | 0 | ROZPOCET
| VV |  | (2,344+1,11+0,405+2,957)*0,8*1,4 |  | 7.634 | [12 empty] | VV | 2 | 2 | True | 0 | ROZPOCET
| VV |  | (5,2+4,28)*0,8*3,2 |  | 24.269 | [12 empty] | VV | 2 | 2 | True | 0 | ROZPOCET
| VV |  | Součet |  | 33.222 | [12 empty] | VV | 2 | 4 | True | 1 | ROZPOCET
3 | K | 162351103 | Vodorovné přemístění výkopku nebo sypaniny po suchu na obvyklém dopravním prostředku, bez naložení výkopku, avšak se složením bez rozhrnutí z horniny třídy těžitelnosti I skupiny 1 až 3 na vzdálenost přes 50 do 500 m | m3 | 169.452 |  | 0 |  |  | základní |  | 0 | 0 | 0 | 0 | 0 | 4 | K | 2 |  |  |  | ROZPOCET |  |  |  |  | 0 | 0 | 0 | 0 | 0 | 1 | 0 | 4 | -1737018090
| Online PSC |  | https://podminky.urs.cz/item/CS_URS_2026_01/162351103 | [14 empty] | Online PSC | 2
| VV |  | "2x uložení na dočasnou skládku a stavbě a odvoz zpět na zásyp" ZAS*2 |  | 169.452 | [12 empty] | VV | 2 | 2 | True | 1 | ROZPOCET
4 | K | 162751117 | Vodorovné přemístění výkopku nebo sypaniny po suchu na obvyklém dopravním prostředku, bez naložení výkopku, avšak se složením bez rozhrnutí z horniny třídy těžitelnosti I skupiny 1 až 3 na vzdálenost přes 9 000 do 10 000 m | m3 | 81.888 |  | 0 |  |  | základní |  | 0 | 0 | 0 | 0 | 0 | 4 | K | 2 |  |  |  | ROZPOCET |  |  |  |  | 0 | 0 | 0 | 0 | 0 | 1 | 0 | 4 | 134621049
| Online PSC |  | https://podminky.urs.cz/item/CS_URS_2026_01/162751117 | [14 empty] | Online PSC | 2
| VV |  | 11,754+113+4,86+37 |  | 166.614 | [12 empty] | VV | 2 | 2 | True | 0 | ROZPOCET
| VV |  | -ZAS |  | -84.726 | [12 empty] | VV | 2 | 2 | True | 0 | ROZPOCET
| VV | SKL | Součet |  | 81.888 | [12 empty] | VV | 2 | 4 | True | 1 | ROZPOCET
5 | K | 162751119 | Vodorovné přemístění výkopku nebo sypaniny po suchu na obvyklém dopravním prostředku, bez naložení výkopku, avšak se složením bez rozhrnutí z horniny třídy těžitelnosti I skupiny 1 až 3 na vzdálenost Příplatek k ceně za každých dalších i započatých 1 000 m | m3 | 1637.76 |  | 0 |  |  | základní |  | 0 | 0 | 0 | 0 | 0 | 4 | K | 2 |  |  |  | ROZPOCET |  |  |  |  | 0 | 0 | 0 | 0 | 0 | 1 | 0 | 4 | -1871290289
| Online PSC |  | https://podminky.urs.cz/item/CS_URS_2026_01/162751119 | [14 empty] | Online PSC | 2
| VV |  | "skládka - cca 20 km - bude vybrána dodavatelem " SKL*20 |  | 1637.76 | [12 empty] | VV | 2 | 2 | True | 1 | ROZPOCET
6 | K | 167151101 | Nakládání, skládání a překládání neulehlého výkopku nebo sypaniny strojně nakládání, množství do 100 m3, z horniny třídy těžitelnosti I, skupiny 1 až 3 | m3 | 251.34 |  | 0 |  |  | základní |  | 0 | 0 | 0 | 0 | 0 | 4 | K | 2 |  |  |  | ROZPOCET |  |  |  |  | 0 | 0 | 0 | 0 | 0 | 1 | 0 | 4 | -1324671991
| Online PSC |  | https://podminky.urs.cz/item/CS_URS_2026_01/167151101 | [14 empty] | Online PSC | 2
| VV |  | SKL+2*ZAS |  | 251.34 | [12 empty] | VV | 2 | 2 | True | 1 | ROZPOCET
7 | K | 171152501 | Zhutnění podloží z hornin soudržných nebo nesoudržných pod násypy | m2 | 150 |  | 0 |  |  | základní |  | 0 | 0 | 0 | 0 | 0 | 4 | K | 2 |  |  |  | ROZPOCET |  |  |  |  | 0 | 0 | 0 | 0 | 0 | 1 | 0 | 4 | -392932042
| Online PSC |  | https://podminky.urs.cz/item/CS_URS_2026_01/171152501 | [14 empty] | Online PSC | 2
| VV |  | 150 |  | 150 | [12 empty] | VV | 2 | 2 | True | 1 | ROZPOCET
8 | K | 171201231 | Poplatek za uložení stavebního odpadu na recyklační skládce (skládkovné) zeminy a kamení zatříděného do Katalogu odpadů pod kódem 17 05 04 | t | 147.398 |  | 0 |  |  | základní |  | 0 | 0 | 0 | 0 | 0 | 4 | K | 2 |  |  |  | ROZPOCET |  |  |  |  | 0 | 0 | 0 | 0 | 0 | 1 | 0 | 4 | 1162981234
| Online PSC |  | https://podminky.urs.cz/item/CS_URS_2026_01/171201231 | [14 empty] | Online PSC | 2
| VV |  | SKL*1,8 |  | 147.398 | [12 empty] | VV | 2 | 2 | True | 1 | ROZPOCET
9 | K | 171251201 | Uložení sypaniny na skládky nebo meziskládky | m3 | 84.726 |  | 0 |  |  | základní |  | 0 | 0 | 0 | 0 | 0 | 4 | K | 2 |  |  |  | ROZPOCET |  |  |  |  | 0 | 0 | 0 | 0 | 0 | 1 | 0 | 4 | -430147433
| Online PSC |  | https://podminky.urs.cz/item/CS_URS_2026_01/171251201 | [14 empty] | Online PSC | 2
| VV |  | ZAS |  | 84.726 | [12 empty] | VV | 2 | 2 | True | 1 | ROZPOCET
10 | K | 174111101 | Zásyp sypaninou z jakékoliv horniny ručně s uložením výkopku ve vrstvách se zhutněním jam, šachet, rýh nebo kolem objektů v těchto vykopávkách | m3 | 84.726 |  | 0 |  |  | základní |  | 0 | 0 | 0 | 0 | 0 | 4 | K | 2 |  |  |  | ROZPOCET |  |  |  |  | 0 | 0 | 0 | 0 | 0 | 1 | 0 | 4 | 1695635276
| Online PSC |  | https://podminky.urs.cz/item/CS_URS_2026_01/174111101 | [14 empty] | Online PSC | 2
| VV |  | "pasy "4,254-2,028 |  | 2.226 | [12 empty] | VV | 2 | 2 | True | 0 | ROZPOCET
| VV |  | " zásyp uvnitř" 7,5 |  | 7.5 | [12 empty] | VV | 2 | 2 | True | 0 | ROZPOCET
| VV |  | " zásyp po odkopávkách " 75 |  | 75 | [12 empty] | VV | 2 | 2 | True | 0 | ROZPOCET
| VV |  | Mezisoučet |  | 84.726 | [12 empty] | VV | 2 | 3 | True | 0 | ROZPOCET
| VV | ZAS | Součet |  | 84.726 | [12 empty] | VV | 2 | 4 | True | 1 | ROZPOCET
11 | K | 181951112 | Úprava pláně v hornině třídy těžitelnosti I, skupiny 1 až 3 se zhutněním | m2 | 150 |  | 0 |  |  | základní |  | 0 | 0 | 0 | 0 | 0 | 4 | K | 2 |  |  |  | ROZPOCET |  |  |  |  | 0 | 0 | 0 | 0 | 0 | 1 | 0 | 4 | 1313134973
| Online PSC |  | https://podminky.urs.cz/item/CS_URS_2026_01/181951112 | [14 empty] | Online PSC | 2
| VV |  | 150 |  | 150 | [12 empty] | VV | 2 | 2 | True | 1 | ROZPOCET
| D | 2 | Zakládání |  |  |  | 0 |  |  |  |  | 0 |  | 64.9228 |  | 0 | 1 | D | 1 |  |  |  | ROZPOCET | [10 empty] | 0
12 | K | 274321511 | Základy z betonu železového (bez výztuže) pasy z betonu bez zvláštních nároků na prostředí tř. C 25/30 | m3 | 22.669 |  | 0 |  |  | základní |  | 0 | 2.5019 | 56.7149 | 0 | 0 | 4 | K | 2 |  |  |  | ROZPOCET |  |  |  |  | 0 | 0 | 0 | 0 | 0 | 1 | 0 | 4 | 149688218
| Online PSC |  | https://podminky.urs.cz/item/CS_URS_2026_01/274321511 | [14 empty] | Online PSC | 2
| VV |  | základový pás u schodiště š. 0,4 m ,S.H=-0,92m,H.H,=-+0,13 m | [14 empty] | VV | 2 | 1 | True | 0 | ROZPOCET
| VV |  | 1,57*0,3*1,05 |  | 0.495 | [12 empty] | VV | 2 | 2 | True | 0 | ROZPOCET
| VV |  | Mezisoučet |  | 0.495 | [12 empty] | VV | 2 | 3 | True | 0 | ROZPOCET
| VV |  | základový pás š. 0,6m, S.H:=-1,7 m,H.H.=-0,52 m | [14 empty] | VV | 2 | 1 | True | 0 | ROZPOCET
| VV |  | (2,344+1,11+0,405+2,957)*0,6*1,18 |  | 4.826 | [12 empty] | VV | 2 | 2 | True | 0 | ROZPOCET
| VV |  | Mezisoučet |  | 4.826 | [12 empty] | VV | 2 | 3 | True | 0 | ROZPOCET
| VV |  | základový pás - lezecká stěna š. 0,6 m, S.H. -1,7 m, H.H. +1,35 m | [14 empty] | VV | 2 | 1 | True | 0 | ROZPOCET
| VV |  | (5,2+4,28)*0,6*3,05 |  | 17.348 | [12 empty] | VV | 2 | 2 | True | 0 | ROZPOCET
| VV |  | Mezisoučet |  | 17.348 | [12 empty] | VV | 2 | 3 | True | 0 | ROZPOCET
| VV |  | Součet |  | 22.669 | [12 empty] | VV | 2 | 4 | True | 1 | ROZPOCET
13 | K | 274351121 | Bednění základů pasů rovné zřízení | m2 | 77.211 |  | 0 |  |  | základní |  | 0 | 0.00269 | 0.2077 | 0 | 0 | 4 | K | 2 |  |  |  | ROZPOCET |  |  |  |  | 0 | 0 | 0 | 0 | 0 | 1 | 0 | 4 | 907405052
| Online PSC |  | https://podminky.urs.cz/item/CS_URS_2026_01/274351121 | [14 empty] | Online PSC | 2
| VV |  | 1,57*2*1,05 |  | 3.297 | [12 empty] | VV | 2 | 2 | True | 0 | ROZPOCET
| VV |  | (2,344+1,11+0,405+2,957)*2*1,18 |  | 16.086 | [12 empty] | VV | 2 | 2 | True | 0 | ROZPOCET
| VV |  | (5,2+4,28)*2*3,05 |  | 57.828 | [12 empty] | VV | 2 | 2 | True | 0 | ROZPOCET
| VV |  | Součet |  | 77.211 | [12 empty] | VV | 2 | 4 | True | 1 | ROZPOCET
14 | K | 274351122 | Bednění základů pasů rovné odstranění | m2 | 77.211 |  | 0 |  |  | základní |  | 0 | 0 | 0 | 0 | 0 | 4 | K | 2 |  |  |  | ROZPOCET |  |  |  |  | 0 | 0 | 0 | 0 | 0 | 1 | 0 | 4 | -235899531
| Online PSC |  | https://podminky.urs.cz/item/CS_URS_2026_01/274351122 | [14 empty] | Online PSC | 2
15 | K | 279113154 | Základové zdi z tvárnic ztraceného bednění včetně výplně z betonu bez zvláštních nároků na vliv prostředí třídy C 25/30, tloušťky zdiva přes 250 do 300 mm | m2 | 10.876 |  | 0 |  |  | základní |  | 0 | 0.73558 | 8.0002 | 0 | 0 | 4 | K | 2 |  |  |  | ROZPOCET |  |  |  |  | 0 | 0 | 0 | 0 | 0 | 1 | 0 | 4 | 952597454
| Online PSC |  | https://podminky.urs.cz/item/CS_URS_2026_01/279113154 | [14 empty] | Online PSC | 2
| VV |  | "stěna ze ztraceného bednění " | [14 empty] | VV | 2 | 1 | True | 0 | ROZPOCET
| VV |  | (2,19+1,1+0,365+2,56)*1,75 |  | 10.876 | [12 empty] | VV | 2 | 2 | True | 0 | ROZPOCET
| VV |  | Součet |  | 10.876 | [12 empty] | VV | 2 | 4 | True | 1 | ROZPOCET
| D | 3 | Svislé a kompletní konstrukce |  |  |  | 0 |  |  |  |  | 0 |  | 5.8068 |  | 0 | 1 | D | 1 |  |  |  | ROZPOCET | [10 empty] | 0
16 | K | 310271055 | Zazdívka otvorů ve zdivu nadzákladovém pórobetonovými tvárnicemi plochy přes 1 do 4 m2, tl. zdiva 200 mm, pevnost tvárnic přes P2 do P4 | m2 | 28.623 |  | 0 |  |  | základní |  | 0 | 0.1576 | 4.511 | 0 | 0 | 4 | K | 2 |  |  |  | ROZPOCET |  |  |  |  | 0 | 0 | 0 | 0 | 0 | 1 | 0 | 4 | -1422211308
| Online PSC |  | https://podminky.urs.cz/item/CS_URS_2026_01/310271055 | [14 empty] | Online PSC | 2
| VV |  | " POZ- 01" 2,7*2,7 |  | 7.29 | [12 empty] | VV | 2 | 2 | True | 0 | ROZPOCET
| VV |  | "POZ-02" 0,9*1,5+1,4*1,4 |  | 3.31 | [12 empty] | VV | 2 | 2 | True | 0 | ROZPOCET
| VV |  | "POZ-07" 0,9*1,97 |  | 1.773 | [12 empty] | VV | 2 | 2 | True | 0 | ROZPOCET
| VV |  | "POZ-09"0,5*0,5 |  | 0.25 | [12 empty] | VV | 2 | 2 | True | 0 | ROZPOCET
| VV |  | "POZ-10"0,48*0,5+0,5*0,415 |  | 0.448 | [12 empty] | VV | 2 | 2 | True | 0 | ROZPOCET
| VV |  | "POZ-12"0,9*1,5*2 |  | 2.7 | [12 empty] | VV | 2 | 2 | True | 0 | ROZPOCET
| VV |  | "POZ-32" 0,9*2,82*4 |  | 10.152 | [12 empty] | VV | 2 | 2 | True | 0 | ROZPOCET
| VV |  | "POZ-32" 0,9*1,5*2 |  | 2.7 | [12 empty] | VV | 2 | 2 | True | 0 | ROZPOCET
| VV |  | Součet |  | 28.623 | [12 empty] | VV | 2 | 4 | True | 1 | ROZPOCET
17 | K | 317941123 | Osazování ocelových válcovaných nosníků na zdivu I nebo IE nebo U nebo UE nebo L, výšky přes 120 do 220 mm | t | 0.431 |  | 0 |  |  | základní |  | 0 | 0.08864 | 0.038204 | 0 | 0 | 4 | K | 2 |  |  |  | ROZPOCET |  |  |  |  | 0 | 0 | 0 | 0 | 0 | 1 | 0 | 4 | 695542602
| Online PSC |  | https://podminky.urs.cz/item/CS_URS_2026_01/317941123 | [14 empty] | Online PSC | 2
| VV |  | " D.1.1.3.a.3 - Půdorys 1.NP navržené konstrukce - ocelový překlad I180" | [14 empty] | VV | 2 | 1 | True | 0 | ROZPOCET
| VV |  | " PO.1"302,22/1000 |  | 0.302 | [12 empty] | VV | 2 | 2 | True | 0 | ROZPOCET
| VV |  | " PO.2"128,88/1000 |  | 0.129 | [12 empty] | VV | 2 | 2 | True | 0 | ROZPOCET
| VV |  | Součet |  | 0.431 | [12 empty] | VV | 2 | 4 | True | 1 | ROZPOCET
18 | M | 13010720 | ocel profilová jakost S235JR (11 375) průřez I (IPN) 180 | t | 0.517 |  | 0 |  |  | základní |  | 0 | 1 | 0.517 | 0 | 0 | 8 | M | 2 |  |  |  | ROZPOCET |  |  |  |  | 0 | 0 | 0 | 0 | 0 | 1 | 0 | 4 | 1989387410
| VV |  | 0,431*1,2 'Přepočtené koeficientem množství |  | 0.517 | [12 empty] | VV | 2 | 2 | False | 1 | ROZPOCET
19 | K | 342272225 | Příčky z pórobetonových tvárnic hladkých na tenké maltové lože objemová hmotnost do 500 kg/m3, tloušťka příčky 100 mm | m2 | 12 |  | 0 |  |  | základní |  | 0 | 0.06172 | 0.74064 | 0 | 0 | 4 | K | 2 |  |  |  | ROZPOCET |  |  |  |  | 0 | 0 | 0 | 0 | 0 | 1 | 0 | 4 | 86717531
| Online PSC |  | https://podminky.urs.cz/item/CS_URS_2026_01/342272225 | [14 empty] | Online PSC | 2
| VV |  | "POZ. 37 - nová příčka m.č. 1.2.03 a 1.,2.04" 12 |  | 12 | [12 empty] | VV | 2 | 2 | True | 1 | ROZPOCET
| D | 4 | Vodorovné konstrukce |  |  |  | 0 |  |  |  |  | 0 |  | 4.8321 |  | 0 | 1 | D | 1 |  |  |  | ROZPOCET | [10 empty] | 0
20 | K | 411354203 | Montáž stropu trapézových vln v 40 mm plech tl 0,63 mm | m2 | 25.2 |  | 0 |  |  | základní |  | 0 | 0.00708 | 0.17842 | 0 | 0 | 4 | K | 2 |  |  |  | ROZPOCET |  |  |  |  | 0 | 0 | 0 | 0 | 0 | 1 | 0 | 4 | -1830445408
| Online PSC |  | https://podminky.urs.cz/item/CS_URS_2026_01/411354203 | [14 empty] | Online PSC | 2
| VV |  | " D.3.4.05 - ocelobetonový strop nad 1.NP - trapézový plech tl. 63 mm " 25,2 |  | 25.2 | [12 empty] | VV | 2 | 2 | True | 1 | ROZPOCET
21 | M | 15484311 | plech trapézový 40/160 PES 25µm tl 0,75mm | m2 | 30.24 |  | 0 |  |  | základní |  | 0 | 0.0068 | 0.20563 | 0 | 0 | 8 | M | 2 |  |  |  | ROZPOCET |  |  |  |  | 0 | 0 | 0 | 0 | 0 | 1 | 0 | 4 | 1448023128
| VV |  | 25,2*1,2 'Přepočtené koeficientem množství |  | 30.24 | [12 empty] | VV | 2 | 2 | False | 1 | ROZPOCET
22 | K | 430321414 | Schodišťové konstrukce a rampy z betonu železového (bez výztuže) stupně, schodnice, ramena, podesty s nosníky tř. C 25/30 | m3 | 1.75 |  | 0 |  |  | základní |  | 0 | 2.5019 | 4.3784 | 0 | 0 | 16 | K | 2 |  |  |  | ROZPOCET |  |  |  |  | 0 | 0 | 0 | 0 | 0 | 1 | 0 | 16 | 1612175650
| Online PSC |  | https://podminky.urs.cz/item/CS_URS_2026_01/430321414 | [14 empty] | Online PSC | 2
23 | K | 430362021 | Výztuž schodišťových konstrukcí a ramp stupňů, schodnic, ramen, podest s nosníky ze svařovaných sítí z drátů typu KARI | t | 0.026 |  | 0 |  |  | základní |  | 0 | 1.0628 | 0.027632 | 0 | 0 | 4 | K | 2 |  |  |  | ROZPOCET |  |  |  |  | 0 | 0 | 0 | 0 | 0 | 1 | 0 | 4 | 1298011637
| Online PSC |  | https://podminky.urs.cz/item/CS_URS_2026_01/430362021 | [14 empty] | Online PSC | 2
24 | K | 433351131 | Bednění schodnic včetně podpěrné konstrukce výšky do 4 m půdorysně přímočarých zřízení | m2 | 3.996 |  | 0 |  |  | základní |  | 0 | 0.01052 | 0.042038 | 0 | 0 | 4 | K | 2 |  |  |  | ROZPOCET |  |  |  |  | 0 | 0 | 0 | 0 | 0 | 1 | 0 | 4 | -1341201381
| Online PSC |  | https://podminky.urs.cz/item/CS_URS_2026_01/433351131 | [14 empty] | Online PSC | 2
| VV |  | 0,3*0,15*9+0,15*1,9*9+0,3*0,19*2*9 |  | 3.996 | [12 empty] | VV | 2 | 2 | True | 1 | ROZPOCET
25 | K | 433351132 | Bednění schodnic včetně podpěrné konstrukce výšky do 4 m půdorysně přímočarých odstranění | m2 | 3.996 |  | 0 |  |  | základní |  | 0 | 0 | 0 | 0 | 0 | 4 | K | 2 |  |  |  | ROZPOCET |  |  |  |  | 0 | 0 | 0 | 0 | 0 | 1 | 0 | 4 | 998228172
| Online PSC |  | https://podminky.urs.cz/item/CS_URS_2026_01/433351132 | [14 empty] | Online PSC | 2
| D | 6 | Úpravy povrchů, podlahy a osazování výplní |  |  |  | 0 |  |  |  |  | 0 |  | 26.8595 |  | 0.00044816 | 1 | D | 1 |  |  |  | ROZPOCET | [10 empty] | 0
26 | K | 612131321 | Podkladní a spojovací vrstva vnitřních omítaných ploch penetrace disperzní nanášená strojně stěn | m2 | 250 |  | 0 |  |  | základní |  | 0 | 0.00026 | 0.065 | 0 | 0 | 4 | K | 2 |  |  |  | ROZPOCET |  |  |  |  | 0 | 0 | 0 | 0 | 0 | 1 | 0 | 4 | 1039165405
| Online PSC |  | https://podminky.urs.cz/item/CS_URS_2026_01/612131321 | [14 empty] | Online PSC | 2
| VV |  | OM_ST |  | 250 | [12 empty] | VV | 2 | 2 | True | 1 | ROZPOCET
27 | K | 612142001 | Pletivo vnitřních ploch v ploše nebo pruzích, na plném podkladu sklovláknité vtlačené do tmelu včetně tmelu stěn | m2 | 250 |  | 0 |  |  | základní |  | 0 | 0.00438 | 1.095 | 0 | 0 | 4 | K | 2 |  |  |  | ROZPOCET |  |  |  |  | 0 | 0 | 0 | 0 | 0 | 1 | 0 | 4 | 1828430736
| Online PSC |  | https://podminky.urs.cz/item/CS_URS_2026_01/612142001 | [14 empty] | Online PSC | 2
| VV |  | OM_ST |  | 250 | [12 empty] | VV | 2 | 2 | True | 1 | ROZPOCET
28 | K | 612321141 | Omítka vápenocementová vnitřních ploch nanášená ručně dvouvrstvá, tloušťky jádrové omítky do 10 mm a tloušťky štuku do 3 mm štuková svislých konstrukcí stěn | m2 | 250 |  | 0 |  |  | základní |  | 0 | 0.01838 | 4.595 | 0 | 0 | 4 | K | 2 |  |  |  | ROZPOCET |  |  |  |  | 0 | 0 | 0 | 0 | 0 | 1 | 0 | 4 | -1977485155
| Online PSC |  | https://podminky.urs.cz/item/CS_URS_2026_01/612321141 | [14 empty] | Online PSC | 2
| VV |  | " nové omítky po stavebních úpravách - odhad - bude upřesněno na stavbě dle potřeby " 250 |  | 250 | [12 empty] | VV | 2 | 2 | True | 0 | ROZPOCET
| VV | OM_ST | Součet |  | 250 | [12 empty] | VV | 2 | 4 | True | 1 | ROZPOCET
29 | K | 612325302 | Vápenocementová omítka ostění nebo nadpraží štuková dvouvrstvá | m2 | 14.902 |  | 0 |  |  | základní |  | 0 | 0.03468 | 0.5168 | 0 | 0 | 4 | K | 2 |  |  |  | ROZPOCET |  |  |  |  | 0 | 0 | 0 | 0 | 0 | 1 | 0 | 4 | 750402472
| Online PSC |  | https://podminky.urs.cz/item/CS_URS_2026_01/612325302 | [14 empty] | Online PSC | 2
| VV |  | okna | [14 empty] | VV | 2 | 1 | True | 0 | ROZPOCET
| VV |  | (0,9+1,6*2)*0,33 |  | 1.353 | [12 empty] | VV | 2 | 2 | True | 0 | ROZPOCET
| VV |  | dveře | [14 empty] | VV | 2 | 1 | True | 0 | ROZPOCET
| VV |  | (1,9+2,02*2)*0,32+(4,2*3,05*2)*0,32+(1,1+1,97*2)*0,32+(1,8+1,97*2)*0,32 |  | 13.549 | [12 empty] | VV | 2 | 2 | True | 0 | ROZPOCET
| VV |  | Součet |  | 14.902 | [12 empty] | VV | 2 | 4 | True | 1 | ROZPOCET
30 | K | 622143002 | Montáž omítkových plastových nebo pozinkovaných dilatačních profilů | m | 5.76 |  | 0 |  |  | základní |  | 0 | 0 | 0 | 0 | 0 | 4 | K | 2 |  |  |  | ROZPOCET |  |  |  |  | 0 | 0 | 0 | 0 | 0 | 1 | 0 | 4 | 1867685244
| Online PSC |  | https://podminky.urs.cz/item/CS_URS_2026_01/622143002 | [14 empty] | Online PSC | 2
| VV |  | okna | [14 empty] | VV | 2 | 1 | True | 0 | ROZPOCET
| VV |  | 0,9*1,6*4 |  | 5.76 | [12 empty] | VV | 2 | 2 | True | 0 | ROZPOCET
| VV |  | Součet |  | 5.76 | [12 empty] | VV | 2 | 4 | True | 1 | ROZPOCET
31 | M | 59051512 | profil začišťovací s okapnicí PVC s výztužnou tkaninou pro parapet ETICS | m | 6.912 |  | 0 |  |  | základní |  | 0 | 0.0002 | 0.0013824 | 0 | 0 | 8 | M | 2 |  |  |  | ROZPOCET |  |  |  |  | 0 | 0 | 0 | 0 | 0 | 1 | 0 | 4 | 1004281208
| VV |  | 5,76*1,2 'Přepočtené koeficientem množství |  | 6.912 | [12 empty] | VV | 2 | 2 | False | 1 | ROZPOCET
32 | K | 622143003 | Montáž omítkových plastových nebo pozinkovaných rohových profilů s tkaninou | m | 75.2 |  | 0 |  |  | základní |  | 0 | 0 | 0 | 0 | 0 | 4 | K | 2 |  |  |  | ROZPOCET |  |  |  |  | 0 | 0 | 0 | 0 | 0 | 1 | 0 | 4 | 656637687
| Online PSC |  | https://podminky.urs.cz/item/CS_URS_2026_01/622143003 | [14 empty] | Online PSC | 2
| VV |  | Rohový profil | [14 empty] | VV | 2 | 1 | True | 0 | ROZPOCET
| VV |  | okna | [14 empty] | VV | 2 | 1 | True | 0 | ROZPOCET
| VV |  | (0,9+1,6*2)*4 |  | 16.4 | [12 empty] | VV | 2 | 2 | True | 0 | ROZPOCET
| VV |  | dveře | [14 empty] | VV | 2 | 1 | True | 0 | ROZPOCET
| VV |  | (1,9+2,02*2)+(1,2+2,02*2)+(1,8+2,07*2) |  | 17.12 | [12 empty] | VV | 2 | 2 | True | 0 | ROZPOCET
| VV |  | Mezisoučet |  | 33.52 | [12 empty] | VV | 2 | 3 | True | 0 | ROZPOCET
| VV |  | Nadpraží | [14 empty] | VV | 2 | 1 | True | 0 | ROZPOCET
| VV |  | 5,76 |  | 5.76 | [12 empty] | VV | 2 | 2 | True | 0 | ROZPOCET
| VV |  | Mezisoučet |  | 5.76 | [12 empty] | VV | 2 | 3 | True | 0 | ROZPOCET
| VV |  | Rohové profily vnitřní - dveře a okna | [14 empty] | VV | 2 | 1 | True | 0 | ROZPOCET
| VV |  | (0,9+1,9*2)*4+(1,8+2,07*2)+(1,2+2,02*2)+(1,9+2,02*2) |  | 35.92 | [12 empty] | VV | 2 | 2 | True | 0 | ROZPOCET
| VV |  | Mezisoučet |  | 35.92 | [12 empty] | VV | 2 | 3 | True | 0 | ROZPOCET
| VV |  | Součet |  | 75.2 | [12 empty] | VV | 2 | 4 | True | 1 | ROZPOCET
33 | M | 59051510 | profil začišťovací s okapnicí PVC s výztužnou tkaninou pro nadpraží ETICS | m | 6.912 |  | 0 |  |  | základní |  | 0 | 0.0003 | 0.0020736 | 0 | 0 | 8 | M | 2 |  |  |  | ROZPOCET |  |  |  |  | 0 | 0 | 0 | 0 | 0 | 1 | 0 | 4 | -5277933
| VV |  | 5,76*1,2 'Přepočtené koeficientem množství |  | 6.912 | [12 empty] | VV | 2 | 2 | False | 1 | ROZPOCET
34 | M | 59051516 | profil začišťovací PVC pro ostění vnitřních omítek | m | 43.104 |  | 0 |  |  | základní |  | 0 | 0.0003 | 0.012931 | 0 | 0 | 8 | M | 2 |  |  |  | ROZPOCET |  |  |  |  | 0 | 0 | 0 | 0 | 0 | 1 | 0 | 4 | -778377882
| VV |  | 35,92*1,2 'Přepočtené koeficientem množství |  | 43.104 | [12 empty] | VV | 2 | 2 | False | 1 | ROZPOCET
35 | M | 63127414 | profil rohový PVC s výztužnou tkaninou š 100/150mm | m | 40.224 |  | 0 |  |  | základní |  | 0 | 0.00011 | 0.0044246 | 0 | 0 | 8 | M | 2 |  |  |  | ROZPOCET |  |  |  |  | 0 | 0 | 0 | 0 | 0 | 1 | 0 | 4 | 812002114
| VV |  | 33,52*1,2 'Přepočtené koeficientem množství |  | 40.224 | [12 empty] | VV | 2 | 2 | False | 1 | ROZPOCET
36 | K | 622143004 | Montáž omítkových samolepících začišťovacích profilů pro spojení s okenním rámem | m | 22.34 |  | 0 |  |  | základní |  | 0 | 0 | 0 | 0 | 0 | 4 | K | 2 |  |  |  | ROZPOCET |  |  |  |  | 0 | 0 | 0 | 0 | 0 | 1 | 0 | 4 | -681052850
| Online PSC |  | https://podminky.urs.cz/item/CS_URS_2026_01/622143004 | [14 empty] | Online PSC | 2
| VV |  | okna | [14 empty] | VV | 2 | 1 | True | 0 | ROZPOCET
| VV |  | (0,9+1,6*2)*4 |  | 16.4 | [12 empty] | VV | 2 | 2 | True | 0 | ROZPOCET
| VV |  | dveře | [14 empty] | VV | 2 | 1 | True | 0 | ROZPOCET
| VV |  | (1,9+2,02*2) |  | 5.94 | [12 empty] | VV | 2 | 2 | True | 0 | ROZPOCET
| VV |  | Součet |  | 22.34 | [12 empty] | VV | 2 | 4 | True | 1 | ROZPOCET
37 | M | 59051476 | profil začišťovací PVC 9mm s výztužnou tkaninou pro ostění ETICS | m | 26.808 |  | 0 |  |  | základní |  | 0 | 4e-05 | 0.0010723 | 0 | 0 | 8 | M | 2 |  |  |  | ROZPOCET |  |  |  |  | 0 | 0 | 0 | 0 | 0 | 1 | 0 | 4 | -766627880
| VV |  | 22,34*1,2 'Přepočtené koeficientem množství |  | 26.808 | [12 empty] | VV | 2 | 2 | False | 1 | ROZPOCET
38 | K | 622221031 | Montáž kontaktního zateplení lepením a mechanickým kotvením z desek minerální vlny s podélnou orientací vláken nebo kombinovaných (dodávka ve specifikaci) na vnější stěny, na podklad betonový nebo z lehčeného betonu, z tvárnic keramických nebo vápenopískových, tloušťky desek přes 120 do 160 mm | m2 | 130 |  | 0 |  |  | základní |  | 0 | 0.0116 | 1.508 | 0 | 0 | 4 | K | 2 |  |  |  | ROZPOCET |  |  |  |  | 0 | 0 | 0 | 0 | 0 | 1 | 0 | 4 | -956846467
| Online PSC |  | https://podminky.urs.cz/item/CS_URS_2026_01/622221031 | [14 empty] | Online PSC | 2
| VV |  | " skladba SO.01 - dozdívky obvodových stěn + izolace MV tl. 160 mm" | [14 empty] | VV | 2 | 1 | True | 0 | ROZPOCET
| VV |  | 20 |  | 20 | [12 empty] | VV | 2 | 2 | True | 0 | ROZPOCET
| VV | SO_01 | Mezisoučet |  | 20 | [12 empty] | VV | 2 | 3 | True | 0 | ROZPOCET
| VV |  | " skladba SO.02 - stávající obvodová stěna + izolace MV tl. 160 mm" | [14 empty] | VV | 2 | 1 | True | 0 | ROZPOCET
| VV |  | 110 |  | 110 | [12 empty] | VV | 2 | 2 | True | 0 | ROZPOCET
| VV | SO_02 | Mezisoučet |  | 110 | [12 empty] | VV | 2 | 3 | True | 0 | ROZPOCET
| VV |  | Součet |  | 130 | [12 empty] | VV | 2 | 4 | True | 1 | ROZPOCET
39 | M | 63142029 | deska tepelně izolační minerální kontaktních fasád podélné vlákno λ=0,035-0,036 tl 160mm | m2 | 156 |  | 0 |  |  | základní |  | 0 | 0.025 | 3.9 | 0 | 0 | 8 | M | 2 |  |  |  | ROZPOCET |  |  |  |  | 0 | 0 | 0 | 0 | 0 | 1 | 0 | 4 | -981186981
| VV |  | SO_01+SO_02 |  | 130 | [12 empty] | VV | 2 | 2 | True | 1 | ROZPOCET
| VV |  | 130*1,2 'Přepočtené koeficientem množství |  | 156 | [12 empty] | VV | 2 | 2 | False | 1 | ROZPOCET
40 | K | 622251101 | Montáž kontaktního zateplení lepením a mechanickým kotvením Příplatek k cenám za zápustnou montáž kotev s použitím tepelněizolačních zátek na vnější stěny z polystyrenu | m2 | 48.5 |  | 0 |  |  | základní |  | 0 | 8e-05 | 0.00388 | 0 | 0 | 4 | K | 2 |  |  |  | ROZPOCET |  |  |  |  | 0 | 0 | 0 | 0 | 0 | 1 | 0 | 4 | -1957365078
| Online PSC |  | https://podminky.urs.cz/item/CS_URS_2026_01/622251101 | [14 empty] | Online PSC | 2
| VV |  | SO_03+SO_04 |  | 48.5 | [12 empty] | VV | 2 | 2 | True | 1 | ROZPOCET
41 | K | 622251105 | Montáž kontaktního zateplení lepením a mechanickým kotvením Příplatek k cenám za zápustnou montáž kotev s použitím tepelněizolačních zátek na vnější stěny z minerální vlny | m2 | 130 |  | 0 |  |  | základní |  | 0 | 8e-05 | 0.0104 | 0 | 0 | 4 | K | 2 |  |  |  | ROZPOCET |  |  |  |  | 0 | 0 | 0 | 0 | 0 | 1 | 0 | 4 | 989565651
| Online PSC |  | https://podminky.urs.cz/item/CS_URS_2026_01/622251105 | [14 empty] | Online PSC | 2
| VV |  | SO_01+SO_02 |  | 130 | [12 empty] | VV | 2 | 2 | True | 1 | ROZPOCET
42 | K | 622251201 | Montáž kontaktního zateplení lepením a mechanickým kotvením Příplatek k cenám za použití disperzní (organické) armovací hmoty při stěrkování izolačních desek | m2 | 178.5 |  | 0 |  |  | základní |  | 0 | 0 | 0 | 0 | 0 | 4 | K | 2 |  |  |  | ROZPOCET |  |  |  |  | 0 | 0 | 0 | 0 | 0 | 1 | 0 | 4 | -390711724
| Online PSC |  | https://podminky.urs.cz/item/CS_URS_2026_01/622251201 | [14 empty] | Online PSC | 2
| VV |  | SO_01+SO_02+SO_03+SO_04 |  | 178.5 | [12 empty] | VV | 2 | 2 | True | 1 | ROZPOCET
43 | K | 622151031 | Penetrační nátěr vnějších pastovitých tenkovrstvých omítek silikonový stěn | m2 | 146 |  | 0 |  |  | základní |  | 0 | 0.00014 | 0.02044 | 0 | 0 | 4 | K | 2 |  |  |  | ROZPOCET |  |  |  |  | 0 | 0 | 0 | 0 | 0 | 1 | 0 | 4 | 1958806086
| Online PSC |  | https://podminky.urs.cz/item/CS_URS_2026_01/622151031 | [14 empty] | Online PSC | 2
| VV |  | " omítka opěrné zdi ze strany dvora - jako fasáda Tyršova domu | [14 empty] | VV | 2 | 1 | True | 0 | ROZPOCET
| VV |  | 16 |  | 16 | [12 empty] | VV | 2 | 2 | True | 0 | ROZPOCET
| VV |  | Mezisoučet |  | 16 | [12 empty] | VV | 2 | 3 | True | 0 | ROZPOCET
| VV |  | SO_01+SO_02 |  | 130 | [12 empty] | VV | 2 | 2 | True | 0 | ROZPOCET
| VV |  | Mezisoučet |  | 130 | [12 empty] | VV | 2 | 3 | True | 0 | ROZPOCET
| VV |  | Součet |  | 146 | [12 empty] | VV | 2 | 4 | True | 1 | ROZPOCET
44 | K | 622142001 | Pletivo vnějších ploch v ploše nebo pruzích, na plném podkladu sklovláknité vtlačené do tmelu stěn | m2 | 146 |  | 0 |  |  | základní |  | 0 | 0.00438 | 0.63948 | 0 | 0 | 4 | K | 2 |  |  |  | ROZPOCET |  |  |  |  | 0 | 0 | 0 | 0 | 0 | 1 | 0 | 4 | -1686255459
| Online PSC |  | https://podminky.urs.cz/item/CS_URS_2026_01/622142001 | [14 empty] | Online PSC | 2
| VV |  | " omítka opěrné zdi ze strany dvora - jako fasáda Tyršova domu | [14 empty] | VV | 2 | 1 | True | 0 | ROZPOCET
| VV |  | 16 |  | 16 | [12 empty] | VV | 2 | 2 | True | 0 | ROZPOCET
| VV |  | Mezisoučet |  | 16 | [12 empty] | VV | 2 | 3 | True | 0 | ROZPOCET
| VV |  | SO_01+SO_02 |  | 130 | [12 empty] | VV | 2 | 2 | True | 0 | ROZPOCET
| VV |  | Mezisoučet |  | 130 | [12 empty] | VV | 2 | 3 | True | 0 | ROZPOCET
| VV |  | Součet |  | 146 | [12 empty] | VV | 2 | 4 | True | 1 | ROZPOCET
45 | K | 622325121 | Omítka sanační vnějších ploch jádrová tloušťky do 15 mm nanášená ručně stěn | m2 | 16 |  | 0 |  |  | základní |  | 0 | 0.0162 | 0.2592 | 0 | 0 | 4 | K | 2 |  |  |  | ROZPOCET |  |  |  |  | 0 | 0 | 0 | 0 | 0 | 1 | 0 | 4 | -1334888882
| Online PSC |  | https://podminky.urs.cz/item/CS_URS_2026_01/622325121 | [14 empty] | Online PSC | 2
| VV |  | " omítka opěrné zdi ze strany dvora - jako fasáda Tyršova domu | [14 empty] | VV | 2 | 1 | True | 0 | ROZPOCET
| VV |  | 16 |  | 16 | [12 empty] | VV | 2 | 2 | True | 0 | ROZPOCET
| VV |  | Součet |  | 16 | [12 empty] | VV | 2 | 4 | True | 1 | ROZPOCET
46 | K | 622381012 | Omítka tenkovrstvá minerální vnějších ploch probarvená, bez penetrace zatíraná (škrábaná), zrnitost 1,5 mm stěn | m2 | 16 |  | 0 |  |  | základní |  | 0 | 0.0028 | 0.0448 | 0 | 0 | 4 | K | 2 |  |  |  | ROZPOCET |  |  |  |  | 0 | 0 | 0 | 0 | 0 | 1 | 0 | 4 | 1224761689
| Online PSC |  | https://podminky.urs.cz/item/CS_URS_2026_01/622381012 | [14 empty] | Online PSC | 2
| VV |  | " omítka opěrné zdi ze strany dvora - jako fasáda Tyršova domu | [14 empty] | VV | 2 | 1 | True | 0 | ROZPOCET
| VV |  | 16 |  | 16 | [12 empty] | VV | 2 | 2 | True | 0 | ROZPOCET
| VV |  | Součet |  | 16 | [12 empty] | VV | 2 | 4 | True | 1 | ROZPOCET
47 | K | 622541032 | Omítka tenkovrstvá silikonsilikátová vnějších ploch probarvená bez penetrace, zatíraná (škrábaná), tloušťky 3,0 mm stěn | m2 | 130 |  | 0 |  |  | základní |  | 0 | 0.00506 | 0.6578 | 0 | 0 | 4 | K | 2 |  |  |  | ROZPOCET |  |  |  |  | 0 | 0 | 0 | 0 | 0 | 1 | 0 | 4 | 13744781
| Online PSC |  | https://podminky.urs.cz/item/CS_URS_2026_01/622541032 | [14 empty] | Online PSC | 2
| VV |  | SO_01+SO_02 |  | 130 | [12 empty] | VV | 2 | 2 | True | 0 | ROZPOCET
| VV |  | Mezisoučet |  | 130 | [12 empty] | VV | 2 | 3 | True | 0 | ROZPOCET
| VV |  | Součet |  | 130 | [12 empty] | VV | 2 | 4 | True | 1 | ROZPOCET
48 | K | 622125101 | Vyplnění spár vnějších povrchů cementovou maltou, ploch z cihel stěn | m2 | 158.5 |  | 0 |  |  | základní |  | 0 | 0.00704 | 1.1158 | 0 | 0 | 4 | K | 2 |  |  |  | ROZPOCET |  |  |  |  | 0 | 0 | 0 | 0 | 0 | 1 | 0 | 4 | -278231075
| Online PSC |  | https://podminky.urs.cz/item/CS_URS_2026_01/622125101 | [14 empty] | Online PSC | 2
| VV |  | SO_02+SO_03+SO_04 |  | 158.5 | [12 empty] | VV | 2 | 2 | True | 1 | ROZPOCET
49 | K | 622135002 | Vyrovnání nerovností podkladu vnějších omítaných ploch maltou, tl. do 10 mm cementovou stěn | m2 | 158.5 |  | 0 |  |  | základní |  | 0 | 0.0273 | 4.327 | 0 | 0 | 4 | K | 2 |  |  |  | ROZPOCET |  |  |  |  | 0 | 0 | 0 | 0 | 0 | 1 | 0 | 4 | 589467649
| Online PSC |  | https://podminky.urs.cz/item/CS_URS_2026_01/622135002 | [14 empty] | Online PSC | 2
| VV |  | SO_02+SO_03+SO_04 |  | 158.5 | [12 empty] | VV | 2 | 2 | True | 1 | ROZPOCET
50 | K | 629991011 | Zakrytí vnějších ploch před znečištěním včetně pozdějšího odkrytí výplní otvorů a svislých ploch fólií přilepenou lepící páskou | m2 | 22.408 |  | 0 |  |  | základní |  | 0 | 2e-05 | 0.00044816 | 2e-05 | 0.00044816 | 4 | K | 2 |  |  |  | ROZPOCET |  |  |  |  | 0 | 0 | 0 | 0 | 0 | 1 | 0 | 4 | 778152012
| Online PSC |  | https://podminky.urs.cz/item/CS_URS_2026_01/629991011 | [14 empty] | Online PSC | 2
| VV |  | 1,9*2,02+4,2*3,05+0,9*1,6*4 |  | 22.408 | [12 empty] | VV | 2 | 2 | True | 0 | ROZPOCET
| VV |  | Součet |  | 22.408 | [12 empty] | VV | 2 | 4 | True | 1 | ROZPOCET
51 | K | 629995101 | Očištění vnějších ploch tlakovou vodou omytím | m2 | 158.5 |  | 0 |  |  | základní |  | 0 | 0 | 0 | 0 | 0 | 4 | K | 2 |  |  |  | ROZPOCET |  |  |  |  | 0 | 0 | 0 | 0 | 0 | 1 | 0 | 4 | -373186722
| Online PSC |  | https://podminky.urs.cz/item/CS_URS_2026_01/629995101 | [14 empty] | Online PSC | 2
| VV |  | SO_02+SO_03+SO_04 |  | 158.5 | [12 empty] | VV | 2 | 2 | True | 1 | ROZPOCET
52 | K | 631311115 | Mazanina z betonu prostého bez zvýšených nároků na prostředí tl. přes 50 do 80 mm tř. C 20/25 | m3 | 3.15 |  | 0 |  |  | základní |  | 0 | 2.5019 | 7.8809 | 0 | 0 | 4 | K | 2 |  |  |  | ROZPOCET |  |  |  |  | 0 | 0 | 0 | 0 | 0 | 1 | 0 | 4 | -1854122144
| Online PSC |  | https://podminky.urs.cz/item/CS_URS_2026_01/631311115 | [14 empty] | Online PSC | 2
| VV |  | POD_01*0,055 |  | 1.386 | [12 empty] | VV | 2 | 2 | True | 0 | ROZPOCET
| VV |  | Mezisoučet |  | 1.386 | [12 empty] | VV | 2 | 3 | True | 0 | ROZPOCET
| VV |  | " nadbetonávka nad trapézovým plechem " 25,2*0,07 |  | 1.764 | [12 empty] | VV | 2 | 2 | True | 0 | ROZPOCET
| VV |  | Mezisoučet |  | 1.764 | [12 empty] | VV | 2 | 3 | True | 0 | ROZPOCET
| VV |  | Součet |  | 3.15 | [12 empty] | VV | 2 | 4 | True | 1 | ROZPOCET
53 | K | 631319203 | Příplatek k cenám betonových mazanin za vyztužení ocelovými vlákny (drátkobeton) objemové vyztužení 25 kg/m3 | m3 | 1.386 |  | 0 |  |  | základní |  | 0 | 0.02525 | 0.034996 | 0 | 0 | 4 | K | 2 |  |  |  | ROZPOCET |  |  |  |  | 0 | 0 | 0 | 0 | 0 | 1 | 0 | 4 | -1016340592
| Online PSC |  | https://podminky.urs.cz/item/CS_URS_2026_01/631319203 | [14 empty] | Online PSC | 2
| VV |  | POD_01*0,055 |  | 1.386 | [12 empty] | VV | 2 | 2 | True | 1 | ROZPOCET
54 | K | 631362021 | Výztuž mazanin ze svařovaných sítí z drátů typu KARI | t | 0.153 |  | 0 |  |  | základní |  | 0 | 1.0628 | 0.1626 | 0 | 0 | 4 | K | 2 |  |  |  | ROZPOCET |  |  |  |  | 0 | 0 | 0 | 0 | 0 | 1 | 0 | 4 | -343123378
| Online PSC |  | https://podminky.urs.cz/item/CS_URS_2026_01/631362021 | [14 empty] | Online PSC | 2
| VV |  | " D.3.4.05 - KARI síť 6/100-6/100 " 133,2/1000*1,15 |  | 0.153 | [12 empty] | VV | 2 | 2 | True | 1 | ROZPOCET
| D | 9 | Ostatní konstrukce a práce-bourání |  |  |  | 0 |  |  |  |  | 0 |  | 0.013055 |  | 0 | 1 | D | 1 |  |  |  | ROZPOCET | [10 empty] | 0
55 | K | 946113118 | Věže pojízdné trubkové nebo dílcové s maximálním zatížením podlahy do 200 kg/m2 o půdorysné ploše přes 5 m2 výšky přes 7,6 m do 8,6 m montáž | kus | 4 |  | 0 |  |  | základní |  | 0 | 0 | 0 | 0 | 0 | 4 | K | 2 |  |  |  | ROZPOCET |  |  |  |  | 0 | 0 | 0 | 0 | 0 | 1 | 0 | 4 | -934447331
| Online PSC |  | https://podminky.urs.cz/item/CS_URS_2026_01/946113118 | [14 empty] | Online PSC | 2
56 | K | 946113218 | Věže pojízdné trubkové nebo dílcové s maximálním zatížením podlahy do 200 kg/m2 o půdorysné ploše přes 5 m2 výšky přes 7,6 m do 8,6 m příplatek k ceně za každý den použití | kus | 120 |  | 0 |  |  | základní |  | 0 | 0 | 0 | 0 | 0 | 4 | K | 2 |  |  |  | ROZPOCET |  |  |  |  | 0 | 0 | 0 | 0 | 0 | 1 | 0 | 4 | 1818353923
| Online PSC |  | https://podminky.urs.cz/item/CS_URS_2026_01/946113218 | [14 empty] | Online PSC | 2
57 | K | 946113818 | Věže pojízdné trubkové nebo dílcové s maximálním zatížením podlahy do 200 kg/m2 o půdorysné ploše přes 5 m2 výšky přes 7,6 m do 8,6 m demontáž | kus | 4 |  | 0 |  |  | základní |  | 0 | 0 | 0 | 0 | 0 | 4 | K | 2 |  |  |  | ROZPOCET |  |  |  |  | 0 | 0 | 0 | 0 | 0 | 1 | 0 | 4 | 1079500540
| Online PSC |  | https://podminky.urs.cz/item/CS_URS_2026_01/946113818 | [14 empty] | Online PSC | 2
58 | K | 949101112 | Lešení pomocné pracovní pro objekty pozemních staveb pro zatížení do 150 kg/m2, o výšce lešeňové podlahy přes 1,9 do 3,5 m | m2 | 250 |  | 0 |  |  | základní |  | 0 | 0 | 0 | 0 | 0 | 4 | K | 2 |  |  |  | ROZPOCET |  |  |  |  | 0 | 0 | 0 | 0 | 0 | 1 | 0 | 4 | 771021631
| Online PSC |  | https://podminky.urs.cz/item/CS_URS_2026_01/949101112 | [14 empty] | Online PSC | 2
| VV |  | 250 |  | 250 | [12 empty] | VV | 2 | 2 | True | 1 | ROZPOCET
59 | K | 952901111 | Vyčištění budov nebo objektů před předáním do užívání budov bytové nebo občanské výstavby, světlé výšky podlaží do 4 m | m2 | 250 |  | 0 |  |  | základní |  | 0 | 4e-05 | 0.01 | 0 | 0 | 4 | K | 2 |  |  |  | ROZPOCET |  |  |  |  | 0 | 0 | 0 | 0 | 0 | 1 | 0 | 4 | -606055378
| Online PSC |  | https://podminky.urs.cz/item/CS_URS_2026_01/952901111 | [14 empty] | Online PSC | 2
| VV |  | 250 |  | 250 | [12 empty] | VV | 2 | 2 | True | 1 | ROZPOCET
60 | K | 985324111 | Ochranný nátěr betonu na bázi silanu impregnační dvojnásobný S1 (OS-A) | m2 | 6.5 |  | 0 |  |  | základní |  | 0 | 0.00047 | 0.003055 | 0 | 0 | 4 | K | 2 |  |  |  | ROZPOCET |  |  |  |  | 0 | 0 | 0 | 0 | 0 | 1 | 0 | 4 | 661934482
| Online PSC |  | https://podminky.urs.cz/item/CS_URS_2026_01/985324111 | [14 empty] | Online PSC | 2
| VV |  | SO_03 |  | 6.5 | [12 empty] | VV | 2 | 2 | True | 1 | ROZPOCET
61 | K | Os01 | D+M zdvedací plošiny - jednonůžkový mechanismus , pohon hydraulický - elektrický, rozměr 1700x1200 mm, nosnost 1500 kg,, vč. bezpečnostních prvků a příslušenství - kompletní provedení dle specifikace PD | ks | 1 |  | 0 |  |  | základní |  | 0 | 0 | 0 | 0 | 0 | 4 | K | 2 |  |  |  | ROZPOCET |  |  |  |  | 0 | 0 | 0 | 0 | 0 | 1 | 0 | 4 | -1168040847
| VV |  | "D.1.1.d.3 - výpis ostatních výrobků - ozn.Os01" 1 |  | 1 | [12 empty] | VV | 2 | 2 | True | 1 | ROZPOCET
62 | K | 9 R-01 | Začištění podlahy v případě poškození ( bourání příček a dveří ) , případně nová skladba podlahy, vč. lepení, začištění a spárování - bude upřesněno při provádění díla | kpl | 1 |  | 0 |  |  | základní |  | 0 | 0 | 0 | 0 | 0 | 4 | K | 2 |  |  |  | ROZPOCET |  |  |  |  | 0 | 0 | 0 | 0 | 0 | 1 | 0 | 4 | 1961985051
63 | K | 9 R-02 | Úpravy střechy po namontování střešních světlíků - kompletní provedení dle specifikace PD | kpl | 1 |  | 0 |  |  | základní |  | 0 | 0 | 0 | 0 | 0 | 4 | K | 2 |  |  |  | ROZPOCET |  |  |  |  | 0 | 0 | 0 | 0 | 0 | 1 | 0 | 4 | -587452744
| VV |  | "POZ-34 | [14 empty] | VV | 2 | 1 | True | 0 | ROZPOCET
| VV |  | Po namontování světlíků | [14 empty] | VV | 2 | 1 | True | 0 | ROZPOCET
| VV |  | budou namontovány manžety střešního světlíku, na manžety bude napojena parozábrana a hydroizolace | [14 empty] | VV | 2 | 1 | True | 0 | ROZPOCET
| VV |  | na manžety bude napojena parozábrana a hydroizolace střechy | [14 empty] | VV | 2 | 1 | True | 0 | ROZPOCET
| VV |  | bude namontována kopule světlíku a síť proti odkápávání , | [14 empty] | VV | 2 | 1 | True | 0 | ROZPOCET
| VV |  | bude namontován el. motor se zdvihem, podhled bude dotažen k manžetám. | [14 empty] | VV | 2 | 1 | True | 0 | ROZPOCET
| VV |  | 1 |  | 1 | [12 empty] | VV | 2 | 2 | True | 1 | ROZPOCET
64 | K | 999 R01 | Provedení opravy opěrné kamenné zdi ze strany dvora a ze strany parku - kompletní provedení dle specifikace PD | m | 110 |  | 0 |  |  | základní |  | 0 | 0 | 0 | 0 | 0 | 4 | K | 2 |  |  |  | ROZPOCET |  |  |  |  | 0 | 0 | 0 | 0 | 0 | 1 | 0 | 4 | 1963965555
| VV |  | " výkres C3 - koordinační situační výkres - stěna od dvora, sportovní haly a parkovacího domu | [14 empty] | VV | 2 | 1 | True | 0 | ROZPOCET
| VV |  | Výměna/doplnění zákrytových desek z opravovaného pískovce | [14 empty] | VV | 2 | 1 | True | 0 | ROZPOCET
| VV |  | Odstranění nesoudržné, drolící se části a vyškrábání spár do hloubky 20 mm. | [14 empty] | VV | 2 | 1 | True | 0 | ROZPOCET
| VV |  | Povrh bude očištěn rýžovým kartáčem a vodou. Nebude použito vysokotlaké čištění, které by mohlo narušit strukturu kamene. | [14 empty] | VV | 2 | 1 | True | 0 | ROZPOCET
| VV |  | Nanesení zpevňovače pískovce na bázi silikátů | [14 empty] | VV | 2 | 1 | True | 0 | ROZPOCET
| VV |  | Pro spárování a opravy pískovce bude použita restaurátorská malta na přírodní kámen | [14 empty] | VV | 2 | 1 | True | 0 | ROZPOCET
| VV |  | Doplněná místa se po zavadnutí vyčistí a zahladí | [14 empty] | VV | 2 | 1 | True | 0 | ROZPOCET
| VV |  | Po dokončení oprav bude aplikavána paropropustná hydrofobizační impregnace | [14 empty] | VV | 2 | 1 | True | 0 | ROZPOCET
| VV |  | případné další úpravy dle situace na stavbě | [14 empty] | VV | 2 | 1 | True | 0 | ROZPOCET
| VV |  | " opěrná zeď ze strany dvora" 45 |  | 45 | [12 empty] | VV | 2 | 2 | True | 0 | ROZPOCET
| VV |  | " opěrná zeď ze strany parku" 65 |  | 65 | [12 empty] | VV | 2 | 2 | True | 0 | ROZPOCET
| VV |  | Součet |  | 110 | [12 empty] | VV | 2 | 4 | True | 1 | ROZPOCET
65 | K | 999 R02 | Provedení opravy betonového soklu ze strany dvora - kompletní provedení dle specifikace PD | m2 | 45 |  | 0 |  |  | základní |  | 0 | 0 | 0 | 0 | 0 | 4 | K | 2 |  |  |  | ROZPOCET |  |  |  |  | 0 | 0 | 0 | 0 | 0 | 1 | 0 | 4 | 1649835432
| VV |  | " výkres C - koordinační situační výkres | [14 empty] | VV | 2 | 1 | True | 0 | ROZPOCET
| VV |  | Povrh bude očištěn vysokotlaké čištění a dočištěn rýžovým kartáčem a vodou. Budou odstraněny nesoudržné, drolící se části. | [14 empty] | VV | 2 | 1 | True | 0 | ROZPOCET
| VV |  | Po očištění bude povrch napenetrován pro zvýšení přilnavosti nové vrstvy | [14 empty] | VV | 2 | 1 | True | 0 | ROZPOCET
| VV |  | Na vyplnění děr a výtluků bude použita sanační malta | [14 empty] | VV | 2 | 1 | True | 0 | ROZPOCET
| VV |  | Doplněná místa se po zavadnutí vyčistí a zahladí | [14 empty] | VV | 2 | 1 | True | 0 | ROZPOCET
| VV |  | Po dokončení oprav bude aplikavána paropropustná hydrofobizační impregnace | [14 empty] | VV | 2 | 1 | True | 0 | ROZPOCET
| VV |  | případné další úpravy dle situace na stavbě | [14 empty] | VV | 2 | 1 | True | 0 | ROZPOCET
| VV |  | " opěrná zeď ze strany dvora" 45 |  | 45 | [12 empty] | VV | 2 | 2 | True | 0 | ROZPOCET
| VV |  | Součet |  | 45 | [12 empty] | VV | 2 | 4 | True | 1 | ROZPOCET
66 | K | 999 R03 | Provedení výměny nebo doplnění zákrytových desek opěrné zdi , z opravovaného pískovce šířky 700 až 800 mm - kompletní provedení dle specifikace PD | m | 95 |  | 0 |  |  | základní |  | 0 | 0 | 0 | 0 | 0 | 4 | K | 2 |  |  |  | ROZPOCET |  |  |  |  | 0 | 0 | 0 | 0 | 0 | 1 | 0 | 4 | 370014940
| VV |  | " výkres C - koordinační situační výkres | [14 empty] | VV | 2 | 1 | True | 0 | ROZPOCET
| VV |  | případné další úpravy dle situace na stavbě | [14 empty] | VV | 2 | 1 | True | 0 | ROZPOCET
| VV |  | " opěrná zeď" 95 |  | 95 | [12 empty] | VV | 2 | 2 | True | 0 | ROZPOCET
| VV |  | Součet |  | 95 | [12 empty] | VV | 2 | 4 | True | 1 | ROZPOCET
67 | K | 999 R04 | Zapravení čela stávajícího schodiště | m2 | 7.251 |  | 0 |  |  | základní |  | 0 | 0 | 0 | 0 | 0 | 4 | K | 2 |  |  |  | ROZPOCET |  |  |  |  | 0 | 0 | 0 | 0 | 0 | 1 | 0 | 4 | 1550599765
| VV |  | Výpis poznámek - D.1.1.3.d.6 - POZN-39 | [14 empty] | VV | 2 | 1 | True | 0 | ROZPOCET
| VV |  | Po odstranění stávajícího přístavku bude stávající schodiště z čela zapraveno a doplněno nové madlo venkovního schodiště. | [14 empty] | VV | 2 | 1 | True | 0 | ROZPOCET
| VV |  | - schodiště vykázano v ZA - Z03 | [14 empty] | VV | 2 | 1 | True | 0 | ROZPOCET
| VV |  | 7,251 |  | 7.251 | [12 empty] | VV | 2 | 2 | True | 1 | ROZPOCET
68 | K | 999 R05 | Posun stávajících dveří VZT | kus | 1 |  | 0 |  |  | základní |  | 0 | 0 | 0 | 0 | 0 | 4 | K | 2 |  |  |  | ROZPOCET |  |  |  |  | 0 | 0 | 0 | 0 | 0 | 1 | 0 | 4 | -686093772
| VV |  | Výpis poznámek - D.1.1.3.d.6 - POZN-40 | [14 empty] | VV | 2 | 1 | True | 0 | ROZPOCET
| VV |  | Posun stávajících dvoukřídlých dveří pro přístup k VZT jednotkám a úprava sendvičových panelů s jádrem z minerální vaty pro zakrytí VZT jednotek | [14 empty] | VV | 2 | 1 | True | 0 | ROZPOCET
| VV |  | 1 |  | 1 | [12 empty] | VV | 2 | 2 | True | 1 | ROZPOCET
| D | 9-01 | Lezecká stěna |  |  |  | 0 |  |  |  |  | 0 |  | 0 |  | 0 | 1 | D | 1 |  |  |  | ROZPOCET | [10 empty] | 0
69 | K | 99LS01 | Projekt - výkresová dokumentace , výrobní a montážní výkresy | ks | 1 |  | 0 |  |  | základní |  | 0 | 0 | 0 | 0 | 0 | 4 | K | 2 |  |  |  | ROZPOCET |  |  |  |  | 0 | 0 | 0 | 0 | 0 | 1 | 0 | 4 | 306985633
| VV |  | návrh lezecké stěny | [14 empty] | VV | 2 | 1 | True | 0 | ROZPOCET
| VV |  | projekt lezcké stěny , statika | [14 empty] | VV | 2 | 1 | True | 0 | ROZPOCET
| VV |  | 1 |  | 1 | [12 empty] | VV | 2 | 2 | True | 1 | ROZPOCET
70 | K | 99LS02 | D+M Venkovní stěny - lezecké profily- mírně převislé, ocelová konstrukce žárový pozink + trámy + exteriérová překližka 18 mm, vč. nátěrů | m2 | 105 |  | 0 |  |  | základní |  | 0 | 0 | 0 | 0 | 0 | 4 | K | 2 |  |  |  | ROZPOCET |  |  |  |  | 0 | 0 | 0 | 0 | 0 | 1 | 0 | 4 | -403583310
71 | K | 99LS03 | D+M Nelezecké profily/boční záklop/revizní dveře, ocelová konstrukce žárový pozink + trámy + exteriérová překližka 18 mm, vč. nátěrů | m2 | 11 |  | 0 |  |  | základní |  | 0 | 0 | 0 | 0 | 0 | 4 | K | 2 |  |  |  | ROZPOCET |  |  |  |  | 0 | 0 | 0 | 0 | 0 | 1 | 0 | 4 | -1905862157
72 | K | 99LS04 | D+M Střechy, ocelová konstrukce žárový pozink (KVH,překližka/OSB,oplechování , lepenka/PVC), vč. nátěrů | m2 | 13 |  | 0 |  |  | základní |  | 0 | 0 | 0 | 0 | 0 | 4 | K | 2 |  |  |  | ROZPOCET |  |  |  |  | 0 | 0 | 0 | 0 | 0 | 1 | 0 | 4 | 1781759789
73 | K | 99LS05 | D+M Střecha podhled , exteriérová překližka tl 12 mm | m2 | 6 |  | 0 |  |  | základní |  | 0 | 0 | 0 | 0 | 0 | 4 | K | 2 |  |  |  | ROZPOCET |  |  |  |  | 0 | 0 | 0 | 0 | 0 | 1 | 0 | 4 | 1141441762
74 | K | 99LS06 | D+M postupové jištění , řetězy nerez | ks | 9 |  | 0 |  |  | základní |  | 0 | 0 | 0 | 0 | 0 | 4 | K | 2 |  |  |  | ROZPOCET |  |  |  |  | 0 | 0 | 0 | 0 | 0 | 1 | 0 | 4 | -1399436649
75 | K | 99LS07 | D+M postupové jištění , nýty nerez | ks | 63 |  | 0 |  |  | základní |  | 0 | 0 | 0 | 0 | 0 | 4 | K | 2 |  |  |  | ROZPOCET |  |  |  |  | 0 | 0 | 0 | 0 | 0 | 1 | 0 | 4 | -416873714
76 | K | 99LS08 | D+M Express sety(outdoor), mailona+ ocel lanko+karabina | ks | 63 |  | 0 |  |  | základní |  | 0 | 0 | 0 | 0 | 0 | 4 | K | 2 |  |  |  | ROZPOCET |  |  |  |  | 0 | 0 | 0 | 0 | 0 | 1 | 0 | 4 | 839213681
77 | K | 99LS09 | Práce na stavění lezeckých cest - lano | ks | 18 |  | 0 |  |  | základní |  | 0 | 0 | 0 | 0 | 0 | 4 | K | 2 |  |  |  | ROZPOCET |  |  |  |  | 0 | 0 | 0 | 0 | 0 | 1 | 0 | 4 | 690578865
78 | K | 99LS10 | Vysokozvižná plošina na stavbu ve výškách | den | 15 |  | 0 |  |  | základní |  | 0 | 0 | 0 | 0 | 0 | 4 | K | 2 |  |  |  | ROZPOCET |  |  |  |  | 0 | 0 | 0 | 0 | 0 | 1 | 0 | 4 | 924492071
79 | K | 99LS11 | Jeřáb na zvedání a usazování velkých konstrukcí ve výškách | den | 4 |  | 0 |  |  | základní |  | 0 | 0 | 0 | 0 | 0 | 4 | K | 2 |  |  |  | ROZPOCET |  |  |  |  | 0 | 0 | 0 | 0 | 0 | 1 | 0 | 4 | -1354411659
80 | K | 99LS12 | Jeřáb na zvedání a usazování velkých konstrukcí ve výškách | ks | 10 |  | 0 |  |  | základní |  | 0 | 0 | 0 | 0 | 0 | 4 | K | 2 |  |  |  | ROZPOCET |  |  |  |  | 0 | 0 | 0 | 0 | 0 | 1 | 0 | 4 | -934659265
81 | K | 99LS13 | D+M ocelové konstrukce, žárový pozink +základní nosné prvky IPE 200+ IPE 120, vč. nátěrů | ks | 1 |  | 0 |  |  | základní |  | 0 | 0 | 0 | 0 | 0 | 4 | K | 2 |  |  |  | ROZPOCET |  |  |  |  | 0 | 0 | 0 | 0 | 0 | 1 | 0 | 4 | 1788916135
82 | K | 99LS14 | D+M dřevěné struktury - různé druhy a velikosti | ks | 15 |  | 0 |  |  | základní |  | 0 | 0 | 0 | 0 | 0 | 4 | K | 2 |  |  |  | ROZPOCET |  |  |  |  | 0 | 0 | 0 | 0 | 0 | 1 | 0 | 4 | -163293707
83 | K | 99LS15 | D+M značení cest - plexisklo/ 3D tisk | ks | 18 |  | 0 |  |  | základní |  | 0 | 0 | 0 | 0 | 0 | 4 | K | 2 |  |  |  | ROZPOCET |  |  |  |  | 0 | 0 | 0 | 0 | 0 | 1 | 0 | 4 | 1732294117
84 | K | 99LS16 | D+M chyty lano 18 cest(35 ks-1 cesta) , velikost XS-XXL | ks | 630 |  | 0 |  |  | základní |  | 0 | 0 | 0 | 0 | 0 | 4 | K | 2 |  |  |  | ROZPOCET |  |  |  |  | 0 | 0 | 0 | 0 | 0 | 1 | 0 | 4 | 1505557777
85 | K | 99LS17 | D+M spojovací materiál - výběr chytů dle specifikace | ks | 630 |  | 0 |  |  | základní |  | 0 | 0 | 0 | 0 | 0 | 4 | K | 2 |  |  |  | ROZPOCET |  |  |  |  | 0 | 0 | 0 | 0 | 0 | 1 | 0 | 4 | -1316759527
86 | K | 99LS18 | Ubytování montážníků | kpl | 1 |  | 0 |  |  | základní |  | 0 | 0 | 0 | 0 | 0 | 4 | K | 2 |  |  |  | ROZPOCET |  |  |  |  | 0 | 0 | 0 | 0 | 0 | 1 | 0 | 4 | 753451920
87 | K | 99LS19 | Doprava kamion + dodávka | kpl | 1 |  | 0 |  |  | základní |  | 0 | 0 | 0 | 0 | 0 | 4 | K | 2 |  |  |  | ROZPOCET |  |  |  |  | 0 | 0 | 0 | 0 | 0 | 1 | 0 | 4 | 1034205439
| D | 998 | Přesun hmot |  |  |  | 0 |  |  |  |  | 0 |  | 0 |  | 0 | 1 | D | 1 |  |  |  | ROZPOCET | [10 empty] | 0
88 | K | 998011003 | Přesun hmot pro budovy občanské výstavby, bydlení, výrobu a služby s nosnou svislou konstrukcí zděnou z cihel, tvárnic nebo kamene vodorovná dopravní vzdálenost do 100 m pro budovy výšky přes 12 do 24 m | t | 98.382 |  | 0 |  |  | základní |  | 0 | 0 | 0 | 0 | 0 | 4 | K | 2 |  |  |  | ROZPOCET |  |  |  |  | 0 | 0 | 0 | 0 | 0 | 1 | 0 | 4 | -401744238
| Online PSC |  | https://podminky.urs.cz/item/CS_URS_2026_01/998011003 | [14 empty] | Online PSC | 2
| D | PSV | Práce a dodávky PSV |  |  |  | 0 |  |  |  |  | 0 |  | 3.9638 |  | 0 | 2 | D | 0 |  |  |  | ROZPOCET | [10 empty] | 0
| D | 711 | Izolace proti vodě, vlhkosti a plynům |  |  |  | 0 |  |  |  |  | 0 |  | 0.18055 |  | 0 | 2 | D | 1 |  |  |  | ROZPOCET | [10 empty] | 0
89 | K | 711112001 | Provedení izolace proti zemní vlhkosti natěradly a tmely za studena na ploše svislé S jednonásobným nátěrem penetračním | m2 | 48.5 |  | 0 |  |  | základní |  | 0 | 0 | 0 | 0 | 0 | 16 | K | 2 |  |  |  | ROZPOCET |  |  |  |  | 0 | 0 | 0 | 0 | 0 | 1 | 0 | 16 | 20911525
| Online PSC |  | https://podminky.urs.cz/item/CS_URS_2026_01/711112001 | [14 empty] | Online PSC | 2
| VV |  | So_04+SO_03 |  | 48.5 | [12 empty] | VV | 2 | 2 | True | 1 | ROZPOCET
90 | M | 11163153 | emulze asfaltová penetrační | litr | 24.25 |  | 0 |  |  | základní |  | 0 | 0.001 | 0.02425 | 0 | 0 | 32 | M | 2 |  |  |  | ROZPOCET |  |  |  |  | 0 | 0 | 0 | 0 | 0 | 1 | 0 | 16 | 1147338863
| VV |  | 48,5*0,5 'Přepočtené koeficientem množství |  | 24.25 | [12 empty] | VV | 2 | 2 | False | 1 | ROZPOCET
91 | K | 711112051 | Provedení izolace proti zemní vlhkosti natěradly a tmely za studena na ploše svislé S dvojnásobným nátěrem tekutou elastickou hydroizolací | m2 | 48.5 |  | 0 |  |  | základní |  | 0 | 0 | 0 | 0 | 0 | 16 | K | 2 |  |  |  | ROZPOCET |  |  |  |  | 0 | 0 | 0 | 0 | 0 | 1 | 0 | 16 | -1416470085
| Online PSC |  | https://podminky.urs.cz/item/CS_URS_2026_01/711112051 | [14 empty] | Online PSC | 2
| VV |  | SO_04+SO_03 |  | 48.5 | [12 empty] | VV | 2 | 2 | True | 1 | ROZPOCET
92 | M | 23241004 | nátěr hydroizolační polymerní elastomerový | kg | 126 |  | 0 |  |  | základní |  | 0 | 0.001 | 0.126 | 0 | 0 | 32 | M | 2 |  |  |  | ROZPOCET |  |  |  |  | 0 | 0 | 0 | 0 | 0 | 1 | 0 | 16 | 1563692327
| VV |  | 42*3 'Přepočtené koeficientem množství |  | 126 | [12 empty] | VV | 2 | 2 | False | 1 | ROZPOCET
93 | K | 711161222 | Izolace proti zemní vlhkosti a beztlakové vodě nopovými fóliemi na ploše svislé S vrstva ochranná, odvětrávací a drenážní s nakašírovanou filtrační textilií výška nopu 8,0 mm, tl. fólie do 0,6 mm | m2 | 42 |  | 0 |  |  | základní |  | 0 | 0.00063 | 0.02646 | 0 | 0 | 16 | K | 2 |  |  |  | ROZPOCET |  |  |  |  | 0 | 0 | 0 | 0 | 0 | 1 | 0 | 16 | 146648119
| Online PSC |  | https://podminky.urs.cz/item/CS_URS_2026_01/711161222 | [14 empty] | Online PSC | 2
| VV |  | SO_04 |  | 42 | [12 empty] | VV | 2 | 2 | True | 1 | ROZPOCET
94 | K | 711161383 | Izolace proti zemní vlhkosti a beztlakové vodě nopovými fóliemi ostatní ukončení izolace lištou | m | 24 |  | 0 |  |  | základní |  | 0 | 0.00016 | 0.00384 | 0 | 0 | 16 | K | 2 |  |  |  | ROZPOCET |  |  |  |  | 0 | 0 | 0 | 0 | 0 | 1 | 0 | 16 | 537309796
| Online PSC |  | https://podminky.urs.cz/item/CS_URS_2026_01/711161383 | [14 empty] | Online PSC | 2
95 | K | 998711103 | Přesun hmot pro izolace proti vodě, vlhkosti a plynům stanovený z hmotnosti přesunovaného materiálu vodorovná dopravní vzdálenost do 50 m v objektech výšky přes 12 do 60 m | t | 0.181 |  | 0 |  |  | základní |  | 0 | 0 | 0 | 0 | 0 | 16 | K | 2 |  |  |  | ROZPOCET |  |  |  |  | 0 | 0 | 0 | 0 | 0 | 1 | 0 | 16 | -358046814
| Online PSC |  | https://podminky.urs.cz/item/CS_URS_2026_01/998711103 | [14 empty] | Online PSC | 2
| D | 712 | Povlakové krytiny |  |  |  | 0 |  |  |  |  | 0 |  | 0.18317 |  | 0 | 2 | D | 1 |  |  |  | ROZPOCET | [10 empty] | 0
96 | K | 712311101 | Provedení povlakové krytiny střech plochých do 10° natěradly a tmely za studena nátěrem lakem penetračním nebo asfaltovým | m2 | 18 |  | 0 |  |  | základní |  | 0 | 0 | 0 | 0 | 0 | 16 | K | 2 |  |  |  | ROZPOCET |  |  |  |  | 0 | 0 | 0 | 0 | 0 | 1 | 0 | 16 | 1158585632
| Online PSC |  | https://podminky.urs.cz/item/CS_URS_2026_01/712311101 | [14 empty] | Online PSC | 2
| VV |  | ST_01 |  | 18 | [12 empty] | VV | 2 | 2 | True | 1 | ROZPOCET
97 | M | 11163153.1 | emulze asfaltová penetrační | litr | 9 |  | 0 |  |  | základní |  | 0 | 0.001 | 0.009 | 0 | 0 | 32 | M | 2 |  |  |  | ROZPOCET |  |  |  |  | 0 | 0 | 0 | 0 | 0 | 1 | 0 | 16 | 1352399543
| VV |  | ST_01 |  | 18 | [12 empty] | VV | 2 | 2 | True | 1 | ROZPOCET
| VV |  | 18*0,5 'Přepočtené koeficientem množství |  | 9 | [12 empty] | VV | 2 | 2 | False | 1 | ROZPOCET
98 | K | 712341559 | Provedení povlakové krytiny střech plochých do 10° pásy přitavením NAIP v plné ploše | m2 | 18 |  | 0 |  |  | základní |  | 0 | 0.00088 | 0.01584 | 0 | 0 | 16 | K | 2 |  |  |  | ROZPOCET |  |  |  |  | 0 | 0 | 0 | 0 | 0 | 1 | 0 | 16 | 1176469369
| Online PSC |  | https://podminky.urs.cz/item/CS_URS_2026_01/712341559 | [14 empty] | Online PSC | 2
| VV |  | ST_01 |  | 18 | [12 empty] | VV | 2 | 2 | True | 1 | ROZPOCET
99 | M | 62853001 | pás asfaltový samolepicí modifikovaný SBS s vložkou ze skleněné tkaniny se spalitelnou fólií nebo jemnozrnným minerálním posypem nebo textilií na horním povrchu tl 4,0mm | m2 | 21.6 |  | 0 |  |  | základní |  | 0 | 0.0048 | 0.10368 | 0 | 0 | 32 | M | 2 |  |  |  | ROZPOCET |  |  |  |  | 0 | 0 | 0 | 0 | 0 | 1 | 0 | 16 | 1448213011
| VV |  | ST_01 |  | 18 | [12 empty] | VV | 2 | 2 | True | 1 | ROZPOCET
| VV |  | 18*1,2 'Přepočtené koeficientem množství |  | 21.6 | [12 empty] | VV | 2 | 2 | False | 1 | ROZPOCET
100 | K | 712363001 | Provedení povlakové krytiny střech plochých do 10° fólií termoplastickou mPVC (měkčené PVC) rozvinutí a natažení fólie v ploše | m2 | 18 |  | 0 |  |  | základní |  | 0 | 0 | 0 | 0 | 0 | 16 | K | 2 |  |  |  | ROZPOCET |  |  |  |  | 0 | 0 | 0 | 0 | 0 | 1 | 0 | 16 | -1399990375
| Online PSC |  | https://podminky.urs.cz/item/CS_URS_2026_01/712363001 | [14 empty] | Online PSC | 2
| VV |  | Skladba ST.01 - Střecha lezecké stěny - mPVC folie | [14 empty] | VV | 2 | 1 | True | 0 | ROZPOCET
| VV |  | 18 |  | 18 | [12 empty] | VV | 2 | 2 | True | 0 | ROZPOCET
| VV | ST_01 | Součet |  | 18 | [12 empty] | VV | 2 | 4 | True | 1 | ROZPOCET
101 | M | 28343014 | fólie hydroizolační střešní mPVC určená ke stabilizaci přitížením a do vegetačních střech tl 1,8mm | m2 | 21.6 |  | 0 |  |  | základní |  | 0 | 0.00223 | 0.048168 | 0 | 0 | 32 | M | 2 |  |  |  | ROZPOCET |  |  |  |  | 0 | 0 | 0 | 0 | 0 | 1 | 0 | 16 | -1249152582
| VV |  | 18*1,2 'Přepočtené koeficientem množství |  | 21.6 | [12 empty] | VV | 2 | 2 | False | 1 | ROZPOCET
102 | K | 712391171 | Provedení povlakové krytiny střech plochých do 10° -ostatní práce provedení vrstvy textilní podkladní | m2 | 18 |  | 0 |  |  | základní |  | 0 | 0 | 0 | 0 | 0 | 16 | K | 2 |  |  |  | ROZPOCET |  |  |  |  | 0 | 0 | 0 | 0 | 0 | 1 | 0 | 16 | -62217463
| Online PSC |  | https://podminky.urs.cz/item/CS_URS_2026_01/712391171 | [14 empty] | Online PSC | 2
| VV |  | ST_01 |  | 18 | [12 empty] | VV | 2 | 2 | True | 1 | ROZPOCET
103 | M | 69311068 | geotextilie netkaná separační, ochranná, filtrační, drenážní PP 300g/m2 | m2 | 21.6 |  | 0 |  |  | základní |  | 0 | 0.0003 | 0.00648 | 0 | 0 | 32 | M | 2 |  |  |  | ROZPOCET |  |  |  |  | 0 | 0 | 0 | 0 | 0 | 1 | 0 | 16 | -98058494
| VV |  | 18*1,2 'Přepočtené koeficientem množství |  | 21.6 | [12 empty] | VV | 2 | 2 | False | 1 | ROZPOCET
104 | K | 998712103 | Přesun hmot pro povlakové krytiny stanovený z hmotnosti přesunovaného materiálu vodorovná dopravní vzdálenost do 50 m v objektech výšky přes 12 do 24 m | t | 0.183 |  | 0 |  |  | základní |  | 0 | 0 | 0 | 0 | 0 | 16 | K | 2 |  |  |  | ROZPOCET |  |  |  |  | 0 | 0 | 0 | 0 | 0 | 1 | 0 | 16 | 527998531
| Online PSC |  | https://podminky.urs.cz/item/CS_URS_2026_01/998712103 | [14 empty] | Online PSC | 2
| D | 713 | Izolace tepelné |  |  |  | 0 |  |  |  |  | 0 |  | 1.0767 |  | 0 | 2 | D | 1 |  |  |  | ROZPOCET | [10 empty] | 0
105 | K | 713121111 | Montáž tepelné izolace podlah rohožemi, pásy, deskami, dílci, bloky (izolační materiál ve specifikaci) kladenými volně jednovrstvá | m2 | 25.2 |  | 0 |  |  | základní |  | 0 | 0 | 0 | 0 | 0 | 16 | K | 2 |  |  |  | ROZPOCET |  |  |  |  | 0 | 0 | 0 | 0 | 0 | 1 | 0 | 16 | 1837771310
| Online PSC |  | https://podminky.urs.cz/item/CS_URS_2026_01/713121111 | [14 empty] | Online PSC | 2
| VV |  | POD_01 |  | 25.2 | [12 empty] | VV | 2 | 2 | True | 1 | ROZPOCET
106 | M | 28376553 | deska polystyrénová pro snížení kročejového hluku (max. zatížení 4 kN/m2) tl 30mm | m2 | 30.24 |  | 0 |  |  | základní |  | 0 | 0.00039 | 0.011794 | 0 | 0 | 32 | M | 2 |  |  |  | ROZPOCET |  |  |  |  | 0 | 0 | 0 | 0 | 0 | 1 | 0 | 16 | 1690135802
| VV |  | 25,2*1,2 'Přepočtené koeficientem množství |  | 30.24 | [12 empty] | VV | 2 | 2 | False | 1 | ROZPOCET
107 | K | 713131141 | Montáž tepelné izolace stěn rohožemi, pásy, deskami, dílci, bloky (izolační materiál ve specifikaci) lepením celoplošně bez mechanického kotvení | m2 | 48.5 |  | 0 |  |  | základní |  | 0 | 0.006 | 0.291 | 0 | 0 | 16 | K | 2 |  |  |  | ROZPOCET |  |  |  |  | 0 | 0 | 0 | 0 | 0 | 1 | 0 | 16 | -151534008
| Online PSC |  | https://podminky.urs.cz/item/CS_URS_2026_01/713131141 | [14 empty] | Online PSC | 2
| VV |  | skladba SO 04 - stávající obvodová stěna - sokl pod terénem - EPS Perimetr tl. 160 mm | [14 empty] | VV | 2 | 1 | True | 0 | ROZPOCET
| VV |  | 42 |  | 42 | [12 empty] | VV | 2 | 2 | True | 0 | ROZPOCET
| VV | SO_04 | Mezisoučet |  | 42 | [12 empty] | VV | 2 | 3 | True | 0 | ROZPOCET
| VV |  | skladba SO 03 - stávající obvodová stěna - sokl nad terenem - EPS Perimetr tl. 160 mm | [14 empty] | VV | 2 | 1 | True | 0 | ROZPOCET
| VV |  | 6,5 |  | 6.5 | [12 empty] | VV | 2 | 2 | True | 0 | ROZPOCET
| VV | SO_03 | Mezisoučet |  | 6.5 | [12 empty] | VV | 2 | 3 | True | 0 | ROZPOCET
| VV | EPS_P_160 | Součet |  | 48.5 | [12 empty] | VV | 2 | 4 | True | 1 | ROZPOCET
108 | M | 28376359 | deska perimetrická pro zateplení spodních staveb 200kPa λ=0,034 tl 160mm | m2 | 58.2 |  | 0 |  |  | základní |  | 0 | 0.0056 | 0.32592 | 0 | 0 | 8 | M | 2 |  |  |  | ROZPOCET |  |  |  |  | 0 | 0 | 0 | 0 | 0 | 1 | 0 | 4 | -697461733
| VV |  | EPS_P_160 |  | 48.5 | [12 empty] | VV | 2 | 2 | True | 1 | ROZPOCET
| VV |  | 48,5*1,2 'Přepočtené koeficientem množství |  | 58.2 | [12 empty] | VV | 2 | 2 | False | 1 | ROZPOCET
109 | K | 713141311 | Montáž tepelné izolace střech plochých spádovými klíny v ploše kladenými volně | m2 | 18 |  | 0 |  |  | základní |  | 0 | 0 | 0 | 0 | 0 | 16 | K | 2 |  |  |  | ROZPOCET |  |  |  |  | 0 | 0 | 0 | 0 | 0 | 1 | 0 | 16 | -317789362
| Online PSC |  | https://podminky.urs.cz/item/CS_URS_2026_01/713141311 | [14 empty] | Online PSC | 2
| VV |  | " spádové desky EPS150 20-40 mm" ST_01 |  | 18 | [12 empty] | VV | 2 | 2 | True | 1 | ROZPOCET
110 | M | 283R03 | spádové desky z pěnového polystyrenu EPS 150S tl. 20-40 mm, spád 3% | m2 | 21.6 |  | 0 |  |  | základní |  | 0 | 0.02 | 0.432 | 0 | 0 | 32 | M | 2 |  |  |  | ROZPOCET |  |  |  |  | 0 | 0 | 0 | 0 | 0 | 1 | 0 | 16 | -2023632692
| VV |  | ST_01 |  | 18 | [12 empty] | VV | 2 | 2 | True | 1 | ROZPOCET
| VV |  | 18*1,2 'Přepočtené koeficientem množství |  | 21.6 | [12 empty] | VV | 2 | 2 | False | 1 | ROZPOCET
111 | K | 713191133 | Montáž tepelné izolace stavebních konstrukcí - doplňky a konstrukční součásti podlah, stropů vrchem nebo střech překrytí fólií položenou volně s přelepením spojů | m2 | 25.2 |  | 0 |  |  | základní |  | 0 | 1e-05 | 0.000252 | 0 | 0 | 16 | K | 2 |  |  |  | ROZPOCET |  |  |  |  | 0 | 0 | 0 | 0 | 0 | 1 | 0 | 16 | 818381895
| Online PSC |  | https://podminky.urs.cz/item/CS_URS_2026_01/713191133 | [14 empty] | Online PSC | 2
| VV |  | POD_01 |  | 25.2 | [12 empty] | VV | 2 | 2 | True | 1 | ROZPOCET
112 | M | 28323064 | fólie LDPE (650 kg/m3) proti zemní vlhkosti nad úrovní terénu tl 0,8mm | m2 | 30.24 |  | 0 |  |  | základní |  | 0 | 0.00052 | 0.015725 | 0 | 0 | 32 | M | 2 |  |  |  | ROZPOCET |  |  |  |  | 0 | 0 | 0 | 0 | 0 | 1 | 0 | 16 | 515155825
| VV |  | 25,2*1,2 'Přepočtené koeficientem množství |  | 30.24 | [12 empty] | VV | 2 | 2 | False | 1 | ROZPOCET
113 | K | 713 R01 | Zpracování kladečského plánu | kpl | 1 |  | 0 |  |  | základní |  | 0 | 0 | 0 | 0 | 0 | 16 | K | 2 |  |  |  | ROZPOCET |  |  |  |  | 0 | 0 | 0 | 0 | 0 | 1 | 0 | 16 | 379298807
114 | K | 998713102 | Přesun hmot pro izolace tepelné stanovený z hmotnosti přesunovaného materiálu vodorovná dopravní vzdálenost do 50 m s užitím mechanizace v objektech výšky přes 6 m do 12 m | t | 0.751 |  | 0 |  |  | základní |  | 0 | 0 | 0 | 0 | 0 | 16 | K | 2 |  |  |  | ROZPOCET |  |  |  |  | 0 | 0 | 0 | 0 | 0 | 1 | 0 | 16 | -1064578274
| Online PSC |  | https://podminky.urs.cz/item/CS_URS_2026_01/998713102 | [14 empty] | Online PSC | 2
| D | 763 | Konstrukce suché výstavby |  |  |  | 0 |  |  |  |  | 0 |  | 1.1418 |  | 0 | 2 | D | 1 |  |  |  | ROZPOCET | [10 empty] | 0
115 | K | 763131621 | Podhled ze sádrokartonových desek montáž desek, tl. 12,5 mm | m2 | 26 |  | 0 |  |  | základní |  | 0 | 0.00041 | 0.01066 | 0 | 0 | 16 | K | 2 |  |  |  | ROZPOCET |  |  |  |  | 0 | 0 | 0 | 0 | 0 | 1 | 0 | 16 | 1614957261
| Online PSC |  | https://podminky.urs.cz/item/CS_URS_2026_01/763131621 | [14 empty] | Online PSC | 2
| VV |  | D.1.1.3.d.3 - POZ-30 | [14 empty] | VV | 2 | 1 | True | 0 | ROZPOCET
| VV |  | po montáži kabelových tras bude zhotoven nový záklop stávající nosné konstrukce z SDK desek , vrácen do původní podoby. | [14 empty] | VV | 2 | 1 | True | 0 | ROZPOCET
| VV |  | " m.č. 1.1.11 - chodba "26 |  | 26 | [12 empty] | VV | 2 | 2 | True | 0 | ROZPOCET
| VV |  | Součet |  | 26 | [12 empty] | VV | 2 | 4 | True | 1 | ROZPOCET
116 | M | 59030021 | deska SDK A tl 12,5mm | m2 | 31.2 |  | 0 |  |  | základní |  | 0 | 0.009 | 0.2808 | 0 | 0 | 32 | M | 2 |  |  |  | ROZPOCET |  |  |  |  | 0 | 0 | 0 | 0 | 0 | 1 | 0 | 16 | -119863454
| VV |  | 26*1,2 'Přepočtené koeficientem množství |  | 31.2 | [12 empty] | VV | 2 | 2 | False | 1 | ROZPOCET
117 | K | 763131752 | Podhled ze sádrokartonových desek ostatní práce a konstrukce na podhledech ze sádrokartonových desek montáž jedné vrstvy tepelné izolace | m2 | 6.2 |  | 0 |  |  | základní |  | 0 | 0 | 0 | 0 | 0 | 16 | K | 2 |  |  |  | ROZPOCET |  |  |  |  | 0 | 0 | 0 | 0 | 0 | 1 | 0 | 16 | -50118575
| Online PSC |  | https://podminky.urs.cz/item/CS_URS_2026_01/763131752 | [14 empty] | Online PSC | 2
| VV |  | izolace tl.60mm | [14 empty] | VV | 2 | 1 | True | 0 | ROZPOCET
| VV |  | POZ-29 - nový protipožární záklop stávající nosné konstrukce z SDK desek a vrácen do původní podoby. | [14 empty] | VV | 2 | 1 | True | 0 | ROZPOCET
| VV |  | " m.č. 1.1.10 - chodba "6,2 |  | 6.2 | [12 empty] | VV | 2 | 2 | True | 0 | ROZPOCET
| VV |  | Součet |  | 6.2 | [12 empty] | VV | 2 | 4 | True | 1 | ROZPOCET
118 | M | 63152097 | pás tepelně izolační univerzální λ=0,032-0,033 tl 60mm | m2 | 8.159 |  | 0 |  |  | základní |  | 0 | 0.00168 | 0.013707 | 0 | 0 | 32 | M | 2 |  |  |  | ROZPOCET |  |  |  |  | 0 | 0 | 0 | 0 | 0 | 1 | 0 | 16 | -1255894505
| VV |  | 6,799*1,2 'Přepočtené koeficientem množství |  | 8.159 | [12 empty] | VV | 2 | 2 | False | 1 | ROZPOCET
119 | K | 763132622 | Podhled ze sádrokartonových desek - samostatný požární předěl montáž desek, tl. 15 mm | m2 | 6.2 |  | 0 |  |  | základní |  | 0 | 0.00042 | 0.002604 | 0 | 0 | 16 | K | 2 |  |  |  | ROZPOCET |  |  |  |  | 0 | 0 | 0 | 0 | 0 | 1 | 0 | 16 | 1444920131
| Online PSC |  | https://podminky.urs.cz/item/CS_URS_2026_01/763132622 | [14 empty] | Online PSC | 2
| VV |  | POZ-29 - nový protipožární záklop stávající nosné konstrukce z SDK desek a vrácen do původní podoby. | [14 empty] | VV | 2 | 1 | True | 0 | ROZPOCET
| VV |  | " m.č. 1.1.10 - chodba "6,2 |  | 6.2 | [12 empty] | VV | 2 | 2 | True | 0 | ROZPOCET
| VV |  | Součet |  | 6.2 | [12 empty] | VV | 2 | 4 | True | 1 | ROZPOCET
120 | M | 59030029 | deska SDK protipožární DF tl 15mm | m2 | 7.44 |  | 0 |  |  | základní |  | 0 | 0.0135 | 0.10044 | 0 | 0 | 32 | M | 2 |  |  |  | ROZPOCET |  |  |  |  | 0 | 0 | 0 | 0 | 0 | 1 | 0 | 16 | 695844956
| VV |  | 6,2*1,2 'Přepočtené koeficientem množství |  | 7.44 | [12 empty] | VV | 2 | 2 | False | 1 | ROZPOCET
121 | K | 763132624 | Podhled ze sádrokartonových desek - samostatný požární předěl montáž desek, tl. 12,5 mm | m2 | 6.2 |  | 0 |  |  | základní |  | 0 | 0.00042 | 0.002604 | 0 | 0 | 16 | K | 2 |  |  |  | ROZPOCET |  |  |  |  | 0 | 0 | 0 | 0 | 0 | 1 | 0 | 16 | -1756404972
| Online PSC |  | https://podminky.urs.cz/item/CS_URS_2026_01/763132624 | [14 empty] | Online PSC | 2
| VV |  | POZ-29 | [14 empty] | VV | 2 | 1 | True | 0 | ROZPOCET
| VV |  | nový protipožární záklop stávající nosné konstrukce z SDK desek a vrácen do původní podoby. | [14 empty] | VV | 2 | 1 | True | 0 | ROZPOCET
| VV |  | " m.č. 1.1.10 - chodba "6,2 |  | 6.2 | [12 empty] | VV | 2 | 2 | True | 0 | ROZPOCET
| VV |  | Součet |  | 6.2 | [12 empty] | VV | 2 | 4 | True | 1 | ROZPOCET
122 | M | 59030027 | deska SDK protipožární DF tl 12,5mm | m2 | 7.44 |  | 0 |  |  | základní |  | 0 | 0.0105 | 0.07812 | 0 | 0 | 32 | M | 2 |  |  |  | ROZPOCET |  |  |  |  | 0 | 0 | 0 | 0 | 0 | 1 | 0 | 16 | 663480624
| VV |  | 6,2*1,2 'Přepočtené koeficientem množství |  | 7.44 | [12 empty] | VV | 2 | 2 | False | 1 | ROZPOCET
123 | K | 763131712 | Podhled ze sádrokartonových desek ostatní práce a konstrukce na podhledech ze sádrokartonových desek napojení na jiný druh podhledu | m | 25 |  | 0 |  |  | základní |  | 0 | 1e-05 | 0.00025 | 0 | 0 | 16 | K | 2 |  |  |  | ROZPOCET |  |  |  |  | 0 | 0 | 0 | 0 | 0 | 1 | 0 | 16 | 904651969
| Online PSC |  | https://podminky.urs.cz/item/CS_URS_2026_01/763131712 | [14 empty] | Online PSC | 2
| VV |  | " napojení na stávající podhle z SDK " 25 |  | 25 | [12 empty] | VV | 2 | 2 | True | 1 | ROZPOCET
124 | K | 763131714 | Podhled ze sádrokartonových desek ostatní práce a konstrukce na podhledech ze sádrokartonových desek základní penetrační nátěr | m2 | 32.2 |  | 0 |  |  | základní |  | 0 | 0.0001 | 0.00322 | 0 | 0 | 16 | K | 2 |  |  |  | ROZPOCET |  |  |  |  | 0 | 0 | 0 | 0 | 0 | 1 | 0 | 16 | 1949984632
| Online PSC |  | https://podminky.urs.cz/item/CS_URS_2026_01/763131714 | [14 empty] | Online PSC | 2
| VV |  | 6,2+26 |  | 32.2 | [12 empty] | VV | 2 | 2 | True | 0 | ROZPOCET
| VV | SDK_C | Součet |  | 32.2 | [12 empty] | VV | 2 | 4 | True | 1 | ROZPOCET
125 | K | 763131772 | Podhled ze sádrokartonových desek Příplatek k cenám za rovinnost kvality celoplošné tmelení kvality Q4 | m2 | 32.2 |  | 0 |  |  | základní |  | 0 | 0.0016 | 0.05152 | 0 | 0 | 16 | K | 2 |  |  |  | ROZPOCET |  |  |  |  | 0 | 0 | 0 | 0 | 0 | 1 | 0 | 16 | 1283896233
| Online PSC |  | https://podminky.urs.cz/item/CS_URS_2026_01/763131772 | [14 empty] | Online PSC | 2
| VV |  | SDK_C |  | 32.2 | [12 empty] | VV | 2 | 2 | True | 1 | ROZPOCET
126 | K | 763135104 | Montáž sádrokartonového podhledu kazetového demontovatelného včetně zavěšené nosné konstrukce velikosti kazet 1200x600 mm polozapuštěné | m2 | 24.5 |  | 0 |  |  | základní |  | 0 | 0.00104 | 0.02548 | 0 | 0 | 16 | K | 2 |  |  |  | ROZPOCET |  |  |  |  | 0 | 0 | 0 | 0 | 0 | 1 | 0 | 16 | 232512792
| Online PSC |  | https://podminky.urs.cz/item/CS_URS_2026_01/763135104 | [14 empty] | Online PSC | 2
| VV |  | D.1.1.3.d.3 - POZ-31 | [14 empty] | VV | 2 | 1 | True | 0 | ROZPOCET
| VV |  | Po montáži kabelových tras bude demontovaný kazetový podhled vrácen nazpět | [14 empty] | VV | 2 | 1 | True | 0 | ROZPOCET
| VV |  | " m.č. 2.1.05 a 2.1.09 - chodba "24,5 |  | 24.5 | [12 empty] | VV | 2 | 2 | True | 0 | ROZPOCET
| VV |  | Součet |  | 24.5 | [12 empty] | VV | 2 | 4 | True | 1 | ROZPOCET
127 | K | 763122625 | Stěna šachtová ze sádrokartonových desek s nosnou konstrukcí ze zdvojených ocelových profilů UW, CW montáž desek, tl. 12,5 mm | m2 | 36 |  | 0 |  |  | základní |  | 0 | 0.00042 | 0.01512 | 0 | 0 | 16 | K | 2 |  |  |  | ROZPOCET |  |  |  |  | 0 | 0 | 0 | 0 | 0 | 1 | 0 | 16 | 1747811200
| Online PSC |  | https://podminky.urs.cz/item/CS_URS_2026_01/763122625 | [14 empty] | Online PSC | 2
| VV |  | ST_01*2 |  | 36 | [12 empty] | VV | 2 | 2 | True | 1 | ROZPOCET
128 | M | 59030980 | deska cementovláknitá tl 12,5mm | m2 | 43.2 |  | 0 |  |  | základní |  | 0 | 0.0129 | 0.55728 | 0 | 0 | 32 | M | 2 |  |  |  | ROZPOCET |  |  |  |  | 0 | 0 | 0 | 0 | 0 | 1 | 0 | 16 | -1274965556
| VV |  | ST_01*2 |  | 36 | [12 empty] | VV | 2 | 2 | True | 1 | ROZPOCET
| VV |  | 36*1,2 'Přepočtené koeficientem množství |  | 43.2 | [12 empty] | VV | 2 | 2 | False | 1 | ROZPOCET
129 | K | 998763303 | Přesun hmot pro konstrukce montované z desek sádrokartonových, sádrovláknitých, cementovláknitých nebo cementových stanovený z hmotnosti přesunovaného materiálu vodorovná dopravní vzdálenost do 50 m základní v objektech výšky přes 12 do 24 m | t | 1.142 |  | 0 |  |  | základní |  | 0 | 0 | 0 | 0 | 0 | 16 | K | 2 |  |  |  | ROZPOCET |  |  |  |  | 0 | 0 | 0 | 0 | 0 | 1 | 0 | 16 | 742211045
| Online PSC |  | https://podminky.urs.cz/item/CS_URS_2026_01/998763303 | [14 empty] | Online PSC | 2
| D | 764 | Konstrukce klempířské |  |  |  | 0 |  |  |  |  | 0 |  | 0.023153 |  | 0 | 2 | D | 1 |  |  |  | ROZPOCET | [10 empty] | 0
130 | K | 764206105 | Montáž oplechování parapetů rovných, bez rohů, rozvinuté šířky do 400 mm | m | 15.5 |  | 0 |  |  | základní |  | 0 | 7e-05 | 0.001085 | 0 | 0 | 16 | K | 2 |  |  |  | ROZPOCET |  |  |  |  | 0 | 0 | 0 | 0 | 0 | 1 | 0 | 16 | -1609593663
| Online PSC |  | https://podminky.urs.cz/item/CS_URS_2026_01/764206105 | [14 empty] | Online PSC | 2
| VV |  | "D.1.1.3.d.4 - výpis klempířských výrobků - ozn. K03" 15,5 |  | 15.5 | [12 empty] | VV | 2 | 2 | True | 1 | ROZPOCET
131 | M | 764 R01 | parapet, poplastovaný plech tl. 0,6 mm , r.š. 250 mm | m | 18.6 |  | 0 |  |  | základní |  | 0 | 0 | 0 | 0 | 0 | 32 | M | 2 |  |  |  | ROZPOCET |  |  |  |  | 0 | 0 | 0 | 0 | 0 | 1 | 0 | 16 | 813082292
| VV |  | 15,5*1,2 'Přepočtené koeficientem množství |  | 18.6 | [12 empty] | VV | 2 | 2 | False | 1 | ROZPOCET
132 | K | 764216602 | Oplechování parapetů z pozinkovaného plechu s povrchovou úpravou rovných mechanicky kotvené, bez rohů rš 195 mm | m | 3.6 |  | 0 |  |  | základní |  | 0 | 0.00183 | 0.006588 | 0 | 0 | 16 | K | 2 |  |  |  | ROZPOCET |  |  |  |  | 0 | 0 | 0 | 0 | 0 | 1 | 0 | 16 | 502901991
| Online PSC |  | https://podminky.urs.cz/item/CS_URS_2026_01/764216602 | [14 empty] | Online PSC | 2
| VV |  | "D.1.1.3.d.4 - výpis klempířských výrobků - ozn. K01" 0,9*4 |  | 3.6 | [12 empty] | VV | 2 | 2 | True | 1 | ROZPOCET
133 | K | 712363355 | Povlakové krytiny střech plochých do 10° z tvarovaných poplastovaných lišt pro mPVC okapnice rš 150 mm | m | 9 |  | 0 |  |  | základní |  | 0 | 0.00172 | 0.01548 | 0 | 0 | 16 | K | 2 |  |  |  | ROZPOCET |  |  |  |  | 0 | 0 | 0 | 0 | 0 | 1 | 0 | 16 | 47565986
| Online PSC |  | https://podminky.urs.cz/item/CS_URS_2026_01/712363355 | [14 empty] | Online PSC | 2
| VV |  | "D.1.1.3.d.4 - výpis klempířských výrobků - ozn. K02" 9 |  | 9 | [12 empty] | VV | 2 | 2 | True | 1 | ROZPOCET
134 | K | 998764102 | Přesun hmot pro konstrukce klempířské stanovený z hmotnosti přesunovaného materiálu vodorovná dopravní vzdálenost do 50 m základní v objektech výšky přes 6 do 12 m | t | 0.023 |  | 0 |  |  | základní |  | 0 | 0 | 0 | 0 | 0 | 16 | K | 2 |  |  |  | ROZPOCET |  |  |  |  | 0 | 0 | 0 | 0 | 0 | 1 | 0 | 16 | 1807905320
| Online PSC |  | https://podminky.urs.cz/item/CS_URS_2026_01/998764102 | [14 empty] | Online PSC | 2
| D | 766 | Konstrukce truhlářské |  |  |  | 0 |  |  |  |  | 0 |  | 0.002468 |  | 0 | 2 | D | 1 |  |  |  | ROZPOCET | [10 empty] | 0
135 | K | 766694126 | Montáž ostatních truhlářských konstrukcí parapetních desek dřevěných nebo plastových šířky přes 300 mm | m | 0.9 |  | 0 |  |  | základní |  | 0 | 0 | 0 | 0 | 0 | 16 | K | 2 |  |  |  | ROZPOCET |  |  |  |  | 0 | 0 | 0 | 0 | 0 | 1 | 0 | 16 | -165105633
| Online PSC |  | https://podminky.urs.cz/item/CS_URS_2026_01/766694126 | [14 empty] | Online PSC | 2
| VV |  | "D.14.1.3.d.3 - výpi ostatních výrobků Os02 " 0,9 |  | 0.9 | [12 empty] | VV | 2 | 2 | True | 1 | ROZPOCET
136 | M | 61144403 | parapet plastový vnitřní š 360mm | m | 1.08 |  | 0 |  |  | základní |  | 0 | 0.0021 | 0.002268 | 0 | 0 | 32 | M | 2 |  |  |  | ROZPOCET |  |  |  |  | 0 | 0 | 0 | 0 | 0 | 1 | 0 | 16 | 932663024
| VV |  | 0,9*1,2 'Přepočtené koeficientem množství |  | 1.08 | [12 empty] | VV | 2 | 2 | False | 1 | ROZPOCET
137 | M | 61144019 | koncovka k parapetu plastovému vnitřnímu 1 pár | sada | 1 |  | 0 |  |  | základní |  | 0 | 0.0002 | 0.0002 | 0 | 0 | 32 | M | 2 |  |  |  | ROZPOCET |  |  |  |  | 0 | 0 | 0 | 0 | 0 | 1 | 0 | 16 | 563613055
138 | K | 998766102 | Přesun hmot pro konstrukce truhlářské stanovený z hmotnosti přesunovaného materiálu vodorovná dopravní vzdálenost do 50 m základní v objektech výšky přes 6 do 12 m | t | 0.002 |  | 0 |  |  | základní |  | 0 | 0 | 0 | 0 | 0 | 16 | K | 2 |  |  |  | ROZPOCET |  |  |  |  | 0 | 0 | 0 | 0 | 0 | 1 | 0 | 16 | 501470196
| Online PSC |  | https://podminky.urs.cz/item/CS_URS_2026_01/998766102 | [14 empty] | Online PSC | 2
| D | 767 | Konstrukce zámečnické |  |  |  | 0 |  |  |  |  | 0 |  | 0.29173 |  | 0 | 2 | D | 1 |  |  |  | ROZPOCET | [10 empty] | 0
139 | K | 767 Z01 | D+M zábradlí schodiště , součástí dvoukřídlá branka se šířkou křídla 700 mm, rám jekl 40x40x3 mm,výplň pásovina 30/3 mm, včetně ukotvení a povrchové úpravy - kompletní provedení dle specifikace PD | m | 6.3 |  | 0 |  |  | základní |  | 0 | 0 | 0 | 0 | 0 | 16 | K | 2 |  |  |  | ROZPOCET |  |  |  |  | 0 | 0 | 0 | 0 | 0 | 1 | 0 | 16 | -1840051437
| VV |  | "D.1.1.3.d.5 výpis zámečnických výrobků ozn. Z01"6,3 |  | 6.3 | [12 empty] | VV | 2 | 2 | True | 1 | ROZPOCET
140 | K | 767 Z02 | D+M madlo schodiště - kompletní sestava, madlo nerezové 40x40x2, kotvené přes nerezové krčky, včetně ukotvení a povrchové úpravy - kompletní provedení dle specifikace PD | m | 3.3 |  | 0 |  |  | základní |  | 0 | 0 | 0 | 0 | 0 | 16 | K | 2 |  |  |  | ROZPOCET |  |  |  |  | 0 | 0 | 0 | 0 | 0 | 1 | 0 | 16 | 634396393
| VV |  | "D.1.1.3.d.5 výpi zámečnických výrobků ozn. Z02" 3,3 |  | 3.3 | [12 empty] | VV | 2 | 2 | True | 1 | ROZPOCET
141 | K | 767 Z03 | D+M zábradlí schodiště - výška 1000mm, pásovina 30/3, madlo nerezové 40x40x3, kotvené přes nerezové krčky, včetně ukotvení a povrchové úpravy - kompletní provedení dle specifikace PD | m | 2.3 |  | 0 |  |  | základní |  | 0 | 0 | 0 | 0 | 0 | 16 | K | 2 |  |  |  | ROZPOCET |  |  |  |  | 0 | 0 | 0 | 0 | 0 | 1 | 0 | 16 | 1826307599
| VV |  | "D.1.1.3.d.5 výpis zámečnických výrobků ozn. Z03" 2,3 |  | 2.3 | [12 empty] | VV | 2 | 2 | True | 1 | ROZPOCET
142 | K | 767316311 | Montáž světlíků bodových přes 1 do 1,5 m2 | kus | 2 |  | 0 |  |  | základní |  | 0 | 0 | 0 | 0 | 0 | 16 | K | 2 |  |  |  | ROZPOCET |  |  |  |  | 0 | 0 | 0 | 0 | 0 | 1 | 0 | 16 | -1447815018
| Online PSC |  | https://podminky.urs.cz/item/CS_URS_2026_01/767316311 | [14 empty] | Online PSC | 2
143 | M | 562V03 | světlík bodový pro odvětrání sportovní haly, s elektromotorem , zasklení rovné , hliníkový rám , rozměr 900x1600mm, vč. dopojení na EPS - kompletní dodávka dle PD | kus | 2 |  | 0 |  |  | základní |  | 0 | 0.013 | 0.026 | 0 | 0 | 32 | M | 2 |  |  |  | ROZPOCET |  |  |  |  | 0 | 0 | 0 | 0 | 0 | 1 | 0 | 16 | -553058672
144 | K | 767610117 | Montáž oken jednoduchých z hliníkových nebo ocelových profilů na polyuretanovou pěnu pevných do zdiva, plochy přes 1,5 do 2,5 m2 | m2 | 5.76 |  | 0 |  |  | základní |  | 0 | 0.00032 | 0.0018432 | 0 | 0 | 16 | K | 2 |  |  |  | ROZPOCET |  |  |  |  | 0 | 0 | 0 | 0 | 0 | 1 | 0 | 16 | -2113271760
| Online PSC |  | https://podminky.urs.cz/item/CS_URS_2026_01/767610117 | [14 empty] | Online PSC | 2
| VV |  | "D.1.1.3.d.1 - výpis vnějších výplní " 0,9*1,6*4 |  | 5.76 | [12 empty] | VV | 2 | 2 | True | 1 | ROZPOCET
145 | M | 553V04 | fasádní hliníkové okno FIX otevíravé/ sklopné-fix,rozměr 900x1600mm,izolační trojsklo, včetně rámu, podkladního profilu a doplňků, - kompletní provedení dle specifikace PD | ks | 4 |  | 0 |  |  | základní |  | 0 | 0.027 | 0.108 | 0 | 0 | 32 | M | 2 |  |  |  | ROZPOCET |  |  |  |  | 0 | 0 | 0 | 0 | 0 | 1 | 0 | 16 | -454579998
| VV |  | "D.1.1.3.d.1 - výpis vnějších výplní ozn. VO4" 4 |  | 4 | [12 empty] | VV | 2 | 2 | True | 1 | ROZPOCET
146 | K | 767627306 | Ostatní práce a doplňky při montáži oken a stěn připojovací spára oken a stěn mezi ostěním a rámem vnitřní parotěsná páska | m | 16.4 |  | 0 |  |  | základní |  | 0 | 6e-05 | 0.000984 | 0 | 0 | 16 | K | 2 |  |  |  | ROZPOCET |  |  |  |  | 0 | 0 | 0 | 0 | 0 | 1 | 0 | 16 | 2120536015
| Online PSC |  | https://podminky.urs.cz/item/CS_URS_2026_01/767627306 | [14 empty] | Online PSC | 2
| VV |  | " hliníkové okna" (0,9+1,6*2)*4 |  | 16.4 | [12 empty] | VV | 2 | 2 | True | 1 | ROZPOCET
147 | K | 767627307 | Ostatní práce a doplňky při montáži oken a stěn připojovací spára oken a stěn mezi ostěním a rámem venkovní paropropustna páska | m | 16.4 |  | 0 |  |  | základní |  | 0 | 7e-05 | 0.001148 | 0 | 0 | 16 | K | 2 |  |  |  | ROZPOCET |  |  |  |  | 0 | 0 | 0 | 0 | 0 | 1 | 0 | 16 | 1803595049
| Online PSC |  | https://podminky.urs.cz/item/CS_URS_2026_01/767627307 | [14 empty] | Online PSC | 2
148 | K | 767640221 | Montáž dveří ocelových nebo hliníkových vchodových dvoukřídlové bez nadsvětlíku | kus | 1 |  | 0 |  |  | základní |  | 0 | 0 | 0 | 0 | 0 | 16 | K | 2 |  |  |  | ROZPOCET |  |  |  |  | 0 | 0 | 0 | 0 | 0 | 1 | 0 | 16 | -643779860
| Online PSC |  | https://podminky.urs.cz/item/CS_URS_2026_01/767640221 | [14 empty] | Online PSC | 2
| VV |  | "D.1.1.3.d.1 - výpis vnějších výplní VO1" 1 |  | 1 | [12 empty] | VV | 2 | 2 | True | 1 | ROZPOCET
149 | M | 553V01 | vstupní dveře dvoukřídlé hliníkové, zasklení izolačním trojsklem,rozměr otvoru 1900x2020 mm,madlo na celou šířku dveří, vč.zárubně,kování BT3,zámek a příslušenství - kompletní dodávka dle specifikace PD | ks | 1 |  | 0 |  |  | základní |  | 0 | 0.03829 | 0.03829 | 0 | 0 | 32 | M | 2 |  |  |  | ROZPOCET |  |  |  |  | 0 | 0 | 0 | 0 | 0 | 1 | 0 | 16 | -261910296
| VV |  | "D.1.1.3.d.1 - výpis vnějších výplní VO1" 1 |  | 1 | [12 empty] | VV | 2 | 2 | True | 1 | ROZPOCET
150 | K | 767640311 | Montáž dveří ocelových nebo hliníkových vnitřních jednokřídlových | kus | 1 |  | 0 |  |  | základní |  | 0 | 0 | 0 | 0 | 0 | 16 | K | 2 |  |  |  | ROZPOCET |  |  |  |  | 0 | 0 | 0 | 0 | 0 | 1 | 0 | 16 | 106976579
| Online PSC |  | https://podminky.urs.cz/item/CS_URS_2026_01/767640311 | [14 empty] | Online PSC | 2
| VV |  | "D.1.1.3.d.2 - výpis vnitřních výplní DO1" 1 |  | 1 | [12 empty] | VV | 2 | 2 | True | 1 | ROZPOCET
151 | M | 553d01 | vnitřní dveře do boulderingu, jednokřídlé hliníkové, plné,rozměr otvoru 1200x2020 mm,madlo na celou šířku dveří, vč.zárubně,kování ,zámek a příslušenství - kompletní dodávka dle specifikace d PD | ks | 1 |  | 0 |  |  | základní |  | 0 | 0.03829 | 0.03829 | 0 | 0 | 32 | M | 2 |  |  |  | ROZPOCET |  |  |  |  | 0 | 0 | 0 | 0 | 0 | 1 | 0 | 16 | 2089024388
| VV |  | "D.1.1.3.d.2- výpis vnitřních výplní DO1" 1 |  | 1 | [12 empty] | VV | 2 | 2 | True | 1 | ROZPOCET
152 | K | 767640322 | Montáž dveří ocelových nebo hliníkových vnitřních dvoukřídlových | kus | 1 |  | 0 |  |  | základní |  | 0 | 0 | 0 | 0 | 0 | 16 | K | 2 |  |  |  | ROZPOCET |  |  |  |  | 0 | 0 | 0 | 0 | 0 | 1 | 0 | 16 | 2094386311
| Online PSC |  | https://podminky.urs.cz/item/CS_URS_2026_01/767640322 | [14 empty] | Online PSC | 2
| VV |  | "D.1.1.3.d.2 - výpis vnitřních výplní DO2" 1 |  | 1 | [12 empty] | VV | 2 | 2 | True | 1 | ROZPOCET
153 | M | 553D02 | vnitřní dveře dvoukřídlé hliníkové, plné,rozměr otvoru 1800x2070 mm,madlo na celou šířku dveří, vč.zárubně,kování ,zámek a příslušenství - kompletní dodávka dle specifikace d PD | ks | 1 |  | 0 |  |  | základní |  | 0 | 0.03829 | 0.03829 | 0 | 0 | 32 | M | 2 |  |  |  | ROZPOCET |  |  |  |  | 0 | 0 | 0 | 0 | 0 | 1 | 0 | 16 | -1742966666
| VV |  | "D.1.1.3.d.2 - výpis vnitřních výplní DO2" 1 |  | 1 | [12 empty] | VV | 2 | 2 | True | 1 | ROZPOCET
154 | K | 767651230 | Montáž vrat garážových nebo průmyslových otvíravých do ocelové zárubně z dílů, plochy přes 9 do 13 m2 | kus | 1 |  | 0 |  |  | základní |  | 0 | 0.00059 | 0.00059 | 0 | 0 | 16 | K | 2 |  |  |  | ROZPOCET |  |  |  |  | 0 | 0 | 0 | 0 | 0 | 1 | 0 | 16 | -1763912358
| Online PSC |  | https://podminky.urs.cz/item/CS_URS_2026_01/767651230 | [14 empty] | Online PSC | 2
| VV |  | "D.1.1.3.d.1 - výpis vnějších výplní VO2" 1 |  | 1 | [12 empty] | VV | 2 | 2 | True | 1 | ROZPOCET
155 | M | 553V2 | fasádní hliníková vrata , dvoukřídlá, otevíravá dovnitř,rozměr otvoru 4200x3050 mm, vč.zárubně,zámek a příslušenství - kompletní dodávka dle specifikace d PD | ks | 1 |  | 0 |  |  | základní |  | 0 | 0.03829 | 0.03829 | 0 | 0 | 32 | M | 2 |  |  |  | ROZPOCET |  |  |  |  | 0 | 0 | 0 | 0 | 0 | 1 | 0 | 16 | -1876593161
| VV |  | "D.1.1.3.d.1 - výpis vnějších výplní VO2" 1 |  | 1 | [12 empty] | VV | 2 | 2 | True | 1 | ROZPOCET
156 | K | 767 - R01 | D+M ocelových profilů pro ocelobetonový strop nad 1.NP , vč. kotvení a povrchové úpravy - specifikace dle PD | kg | 620 |  | 0 |  |  | základní |  | 0 | 0 | 0 | 0 | 0 | 16 | K | 2 |  |  |  | ROZPOCET |  |  |  |  | 0 | 0 | 0 | 0 | 0 | 1 | 0 | 16 | 728077744
| VV |  | "D.3.4.05" 620 |  | 620 | [12 empty] | VV | 2 | 2 | True | 1 | ROZPOCET
157 | K | 998767102 | Přesun hmot pro zámečnické konstrukce stanovený z hmotnosti přesunovaného materiálu vodorovná dopravní vzdálenost do 50 m základní v objektech výšky přes 6 do 12 m | t | 5.292 |  | 0 |  |  | základní |  | 0 | 0 | 0 | 0 | 0 | 16 | K | 2 |  |  |  | ROZPOCET |  |  |  |  | 0 | 0 | 0 | 0 | 0 | 1 | 0 | 16 | -435137371
| Online PSC |  | https://podminky.urs.cz/item/CS_URS_2026_01/998767102 | [14 empty] | Online PSC | 2
| D | 771 | Podlahy z dlaždic |  |  |  | 0 |  |  |  |  | 0 |  | 0.87268 |  | 0 | 2 | D | 1 |  |  |  | ROZPOCET | [10 empty] | 0
158 | K | 771111011 | Příprava podkladu před provedením dlažby vysátí podlah | m2 | 25.2 |  | 0 |  |  | základní |  | 0 | 0 | 0 | 0 | 0 | 16 | K | 2 |  |  |  | ROZPOCET |  |  |  |  | 0 | 0 | 0 | 0 | 0 | 1 | 0 | 16 | 1512405386
| Online PSC |  | https://podminky.urs.cz/item/CS_URS_2026_01/771111011 | [14 empty] | Online PSC | 2
| VV |  | POD_01 |  | 25.2 | [12 empty] | VV | 2 | 2 | True | 1 | ROZPOCET
159 | K | 771121011 | Příprava podkladu před provedením dlažby nátěr penetrační na podlahu | m2 | 25.2 |  | 0 |  |  | základní |  | 0 | 0.0003 | 0.00756 | 0 | 0 | 16 | K | 2 |  |  |  | ROZPOCET |  |  |  |  | 0 | 0 | 0 | 0 | 0 | 1 | 0 | 16 | -1225422261
| Online PSC |  | https://podminky.urs.cz/item/CS_URS_2026_01/771121011 | [14 empty] | Online PSC | 2
| VV |  | POD_01 |  | 25.2 | [12 empty] | VV | 2 | 2 | True | 1 | ROZPOCET
160 | K | 771574513 | Montáž podlah z dlaždic keramických lepených cementovým flexibilním rychletuhnoucím lepidlem hladkých, tloušťky do 10 mm přes 2 do 4 ks/m2 | m2 | 25.2 |  | 0 |  |  | základní |  | 0 | 0.00903 | 0.22756 | 0 | 0 | 16 | K | 2 |  |  |  | ROZPOCET |  |  |  |  | 0 | 0 | 0 | 0 | 0 | 1 | 0 | 16 | 1121852619
| Online PSC |  | https://podminky.urs.cz/item/CS_URS_2026_01/771574513 | [14 empty] | Online PSC | 2
| VV |  | skladba POD.01 - podlaha na nové stropní konstrukci | [14 empty] | VV | 2 | 1 | True | 0 | ROZPOCET
| VV |  | 25,2 |  | 25.2 | [12 empty] | VV | 2 | 2 | True | 0 | ROZPOCET
| VV | POD_01 | Mezisoučet |  | 25.2 | [12 empty] | VV | 2 | 3 | True | 0 | ROZPOCET
| VV |  | Součet |  | 25.2 | [12 empty] | VV | 2 | 4 | True | 1 | ROZPOCET
161 | M | 59761152 | dlažba keramická slinutá mrazuvzdorná R10/A povrch hladký/matný tl do 10mm přes 2 do 4ks/m2 | m2 | 28.98 |  | 0 |  |  | základní |  | 0 | 0.022 | 0.63756 | 0 | 0 | 32 | M | 2 |  |  |  | ROZPOCET |  |  |  |  | 0 | 0 | 0 | 0 | 0 | 1 | 0 | 16 | 21638790
| VV |  | 25,2*1,15 'Přepočtené koeficientem množství |  | 28.98 | [12 empty] | VV | 2 | 2 | False | 1 | ROZPOCET
162 | K | 998771102 | Přesun hmot pro podlahy z dlaždic stanovený z hmotnosti přesunovaného materiálu vodorovná dopravní vzdálenost do 50 m základní v objektech výšky přes 6 do 12 m | t | 0.873 |  | 0 |  |  | základní |  | 0 | 0 | 0 | 0 | 0 | 16 | K | 2 |  |  |  | ROZPOCET |  |  |  |  | 0 | 0 | 0 | 0 | 0 | 1 | 0 | 16 | 1871339829
| Online PSC |  | https://podminky.urs.cz/item/CS_URS_2026_01/998771102 | [14 empty] | Online PSC | 2
| D | 784 | Dokončovací práce - malby a tapety |  |  |  | 0 |  |  |  |  | 0 |  | 0.19159 |  | 0 | 2 | D | 1 |  |  |  | ROZPOCET | [10 empty] | 0
163 | K | 784111001 | Oprášení (ometení) podkladu v místnostech výšky do 3,80 m | m2 | 391.01 |  | 0 |  |  | základní |  | 0 | 0 | 0 | 0 | 0 | 16 | K | 2 |  |  |  | ROZPOCET |  |  |  |  | 0 | 0 | 0 | 0 | 0 | 1 | 0 | 16 | 1296452452
| Online PSC |  | https://podminky.urs.cz/item/CS_URS_2026_01/784111001 | [14 empty] | Online PSC | 2
| VV |  | Malba |  | 391.01 | [12 empty] | VV | 2 | 2 | True | 1 | ROZPOCET
164 | K | 784181121 | Penetrace podkladu jednonásobná hloubková akrylátová bezbarvá v místnostech výšky do 3,80 m | m2 | 391.01 |  | 0 |  |  | základní |  | 0 | 0.0002 | 0.078202 | 0 | 0 | 16 | K | 2 |  |  |  | ROZPOCET |  |  |  |  | 0 | 0 | 0 | 0 | 0 | 1 | 0 | 16 | 1379059919
| Online PSC |  | https://podminky.urs.cz/item/CS_URS_2026_01/784181121 | [14 empty] | Online PSC | 2
| VV |  | Malba |  | 391.01 | [12 empty] | VV | 2 | 2 | True | 1 | ROZPOCET
165 | K | 784211101 | Malby z malířských směsí oděruvzdorných za mokra dvojnásobné, bílé za mokra oděruvzdorné výborně v místnostech výšky do 3,80 m | m2 | 391.01 |  | 0 |  |  | základní |  | 0 | 0.00029 | 0.11339 | 0 | 0 | 16 | K | 2 |  |  |  | ROZPOCET |  |  |  |  | 0 | 0 | 0 | 0 | 0 | 1 | 0 | 16 | -1041396409
| Online PSC |  | https://podminky.urs.cz/item/CS_URS_2026_01/784211101 | [14 empty] | Online PSC | 2
| VV |  | OM_ST |  | 250 | [12 empty] | VV | 2 | 2 | True | 0 | ROZPOCET
| VV |  | "výmalba SDK podhledů- " 16,32+29,81+64,42+15,46+15 |  | 141.01 | [12 empty] | VV | 2 | 2 | True | 0 | ROZPOCET
| VV | Malba | Součet |  | 391.01 | [12 empty] | VV | 2 | 4 | True | 1 | ROZPOCET

## SO2.0.3.1.6 - Zpevněné pl...
[18 empty] | {d27017ea-d747-4d74-97e6-b12f016d9a4f} | [5 empty] | ACO | KONSTRUKCE VOZOVKY, tl. 510 mm | 180,988 | 2
[18 empty] | 2 | [5 empty] | ACOS | KONSTRUKCE VOZOVKY, tl. 510 mm - stávající | 191,107 | 2
| KRYCÍ LIST SOUPISU PRACÍ | [7 empty] | v --- níže se nacházejí doplnkové a pomocné údaje k sestavám --- v | [8 empty] | False | [5 empty] | ACH8 | ul. Tyrš. náměstí - chodník - asfalt | 168 | 2
[24 empty] | DL120 | KONSTRUKCE AUTOBUSOVÉ ZASTÁVKY, tl. 510 mm | 72,335 | 2
| Stavba: | [22 empty] | DL60 | KONSTRUKCE KOMUNIKACE PRO PĚŠÍ; tl. 240 mm - dlažba šedá | 828,859 | 2
|  | Přístavba a rekonstrukce sportovní haly Chrudim, II. a III. etapa, 13.4.2026 | [21 empty] | DL60C | KONSTRUKCE KOMUNIKACE PRO PĚŠÍ; tl. 240 mm - bus - nehmatný pás červená | 5,268 | 2
| Objekt: | [22 empty] | DL60F | KONSTRUKCE KOMUNIKACE PRO PĚŠÍ; tl. 240 mm - dlažba šedá bez fazet | 46,23 | 2
|  | SO2.0.3.1.6 - Zpevněné plochy | [21 empty] | DL60VS | KONSTRUKCE KOMUNIKACE PRO PĚŠÍ; tl. 240 mm - varovný/signální pás | 26,218 | 2
[24 empty] | DL80 | KONSTRUKCE KOMUNIKACE PRO PĚŠÍ POJÍŽDĚNÁ, tl. 320 mm - šedá | 559,121 | 2
| KSO: |  |  |  |  | CC-CZ: | [17 empty] | DL80F | KONSTRUKCE KOMUNIKACE PRO PĚŠÍ POJÍŽDĚNÁ, tl. 320 mm - dlažba šedá bez fazet | 10,232 | 2
| Místo: |  | Tyršovo náměstí č.p. 249 a 12, Chrudim II |  |  | Datum: | 13. 4. 2026 | [16 empty] | DL80VS | KONSTRUKCE KOMUNIKACE PRO PĚŠÍ POJÍŽDĚNÁ, tl. 320 mm - varovný/signální pás | 8,504 | 2
[24 empty] | HLB | Odkopávky pro vrstvy + trávník | 272,988 | 2
| Zadavatel: |  |  |  |  | IČ: | [17 empty] | HLBZ | Hloubení pro zlepšení půdy | 762,302 | 2
|  | Město Chrudim, Resselovo nám. 77, Chrudim |  |  |  | DIČ: | [17 empty] | SKL | Zemina - uložení na skládku s poplatem | 272,988 | 2
| Účastník: |  |  |  |  | IČ: | Vyplň údaj
|  | Vyplň údaj |  |  |  | DIČ: | Vyplň údaj
| Projektant: |  |  |  |  | IČ:
|  | meetplace, s.r.o., Jaromírova 530/7, Praha 2 Nusle |  |  |  | DIČ:
| Zpracovatel: |  |  |  |  | IČ:
|  | Projecticon s.r.o., A. Kopeckého 151, Nový Hrádek |  |  |  | DIČ:
Poznámka:
Soupis prací je sestaven s využitím Cenové soustavy ÚRS. Položky, které pochází z této cenové soustavy, jsou ve sloupci 'Cenová soustava' označeny popisem 'CS ÚRS' a úrovní příslušného kalendářního pololetí. Veškeré další informace vymezující popis a podmínky použití těchto položek z Cenové soustavy, které nejsou uvedeny přímo v soupisu prací, jsou neomezeně dálkově k dispozici na webu podminky.urs.cz.
| Cena bez DPH | [5 empty] | 0
|  |  | Základ daně |  |  | Sazba daně | Výše daně
| DPH | základní | 0 |  |  | 21% | 0
|  | snížená | 0 |  |  | 12% | 0
|  | zákl. přenesená | 0 |  |  | 21% | 0
|  | sníž. přenesená | 0 |  |  | 12% | 0
|  | nulová | 0 |  |  | 0% | 0
| Cena s DPH |  |  | v | CZK |  | 0
REKAPITULACE ČLENĚNÍ SOUPISU PRACÍ
Stavba:
Přístavba a rekonstrukce sportovní haly Chrudim, II. a III. etapa, 13.4.2026
Objekt:
SO2.0.3.1.6 - Zpevněné plochy
Místo: |  |  | Tyršovo náměstí č.p. 249 a 12, Chrudim II |  |  | Datum: | 13. 4. 2026
Zadavatel: |  |  | Město Chrudim, Resselovo nám. 77, Chrudim |  |  | Projektant: | meetplace, s.r.o., Jaromírova 530/7, Praha 2 Nusle
Účastník: |  |  | Vyplň údaj |  |  | Zpracovatel: | Projecticon s.r.o., A. Kopeckého 151, Nový Hrádek
Kód dílu - Popis | [6 empty] | Cena celkem [CZK]
Náklady stavby celkem | [6 empty] | 0 | [11 empty] | -1
| HSV - Práce a dodávky HSV | [5 empty] | 0
| 1 - Zemní práce | [5 empty] | 0
| 5 - Komunikace pozemní | [5 empty] | 0
| 6 - Úpravy povrchů, podlahy a osazování výplní | [5 empty] | 0
| 8 - Vedení trubní dálková a přípojná | [5 empty] | 0
| 9 - Ostatní konstrukce a práce, bourání | [5 empty] | 0
| 997 - Doprava suti a vybouraných hmot | [5 empty] | 0
| 998 - Přesun hmot | [5 empty] | 0
SOUPIS PRACÍ
Stavba:
Přístavba a rekonstrukce sportovní haly Chrudim, II. a III. etapa, 13.4.2026
Objekt:
SO2.0.3.1.6 - Zpevněné plochy
Místo: |  |  | Tyršovo náměstí č.p. 249 a 12, Chrudim II |  |  | Datum: | 13. 4. 2026
Zadavatel: |  |  | Město Chrudim, Resselovo nám. 77, Chrudim |  |  | Projektant: | meetplace, s.r.o., Jaromírova 530/7, Praha 2 Nusle
Účastník: |  |  | Vyplň údaj |  |  | Zpracovatel: | Projecticon s.r.o., A. Kopeckého 151, Nový Hrádek
PČ | Typ | Kód | Popis | MJ | Množství | J.cena [CZK] | Cena celkem [CZK] | Cenová soustava |  | DPH | J. Nh [h] | Nh celkem [h] | J. hmotnost [t] | Hmotnost celkem [t] | J. suť [t] | Suť Celkem [t]
Náklady soupisu celkem | [6 empty] | 0 |  |  |  |  | 0 |  | 674.108 |  | 902.0991 |  | D | -1 | [14 empty] | 0
| D | HSV | Práce a dodávky HSV |  |  |  | 0 |  |  |  |  | 0 |  | 674.108 |  | 902.0991 | 1 | D | 0 |  |  |  | ROZPOCET | [10 empty] | 0
| D | 1 | Zemní práce |  |  |  | 0 |  |  |  |  | 0 |  | 0.0050475 |  | 877.6585 | 1 | D | 1 |  |  |  | ROZPOCET | [10 empty] | 0
1 | K | 113106123 | Rozebrání dlažeb komunikací pro pěší s přemístěním hmot na skládku na vzdálenost do 3 m nebo s naložením na dopravní prostředek s ložem z kameniva nebo živice a s jakoukoliv výplní spár ručně ze zámkové dlažby | m2 | 600.75 |  | 0 |  |  | základní |  | 0 | 0 | 0 | 0.26 | 156.195 | 4 | K | 2 |  |  |  | ROZPOCET |  |  |  |  | 0 | 0 | 0 | 0 | 0 | 1 | 0 | 4 | -1403420645
| Online PSC |  | https://podminky.urs.cz/item/CS_URS_2026_01/113106123 | [14 empty] | Online PSC | 2
| VV |  | Dopravní situace, D.1.1.2a - odměřeno DWG | [14 empty] | VV | 2 | 1 | True | 0 | ROZPOCET
| VV |  | "ul. Sladkovského" 91*3,5 -(14,2+48)*1,25 |  | 240.75 | [12 empty] | VV | 2 | 2 | True | 0 | ROZPOCET
| VV |  | "vnitroblok" 360 |  | 360 | [12 empty] | VV | 2 | 2 | True | 0 | ROZPOCET
| VV |  | Součet |  | 600.75 | [12 empty] | VV | 2 | 4 | True | 1 | ROZPOCET
2 | K | 113106125 | Rozebrání dlažeb komunikací pro pěší s přemístěním hmot na skládku na vzdálenost do 3 m nebo s naložením na dopravní prostředek s ložem z kameniva nebo živice a s jakoukoliv výplní spár ručně z vegetační dlažby betonové | m2 | 8.25 |  | 0 |  |  | základní |  | 0 | 0 | 0 | 0.225 | 1.8562 | 4 | K | 2 |  |  |  | ROZPOCET |  |  |  |  | 0 | 0 | 0 | 0 | 0 | 1 | 0 | 4 | -1902669621
| Online PSC |  | https://podminky.urs.cz/item/CS_URS_2026_01/113106125 | [14 empty] | Online PSC | 2
| VV |  | Dopravní situace, D.1.1.2a - odměřeno DWG | [14 empty] | VV | 2 | 1 | True | 0 | ROZPOCET
| VV |  | "ul. Sladkovského" (12,1+4,4)*0,5 |  | 8.25 | [12 empty] | VV | 2 | 2 | True | 1 | ROZPOCET
3 | K | 113106161 | Rozebrání dlažeb vozovek a ploch s přemístěním hmot na skládku na vzdálenost do 3 m nebo s naložením na dopravní prostředek, s jakoukoliv výplní spár ručně z drobných kostek nebo odseků s ložem z kameniva | m2 | 54 |  | 0 |  |  | základní |  | 0 | 0 | 0 | 0.32 | 17.28 | 4 | K | 2 |  |  |  | ROZPOCET |  |  |  |  | 0 | 0 | 0 | 0 | 0 | 1 | 0 | 4 | 1537643023
| Online PSC |  | https://podminky.urs.cz/item/CS_URS_2026_01/113106161 | [14 empty] | Online PSC | 2
| VV |  | Oprava vyvýšeného přechodu, tl. Na Valech před MŠ - bez odvozu na skládku, výškově upraveno | [14 empty] | VV | 2 | 1 | True | 0 | ROZPOCET
| VV |  | 9*6 |  | 54 | [12 empty] | VV | 2 | 2 | True | 1 | ROZPOCET
4 | K | 113107142 | Odstranění podkladů nebo krytů ručně s přemístěním hmot na skládku na vzdálenost do 3 m nebo s naložením na dopravní prostředek živičných, o tl. vrstvy přes 50 do 100 mm | m2 | 772 |  | 0 |  |  | základní |  | 0 | 0 | 0 | 0.22 | 169.84 | 4 | K | 2 |  |  |  | ROZPOCET |  |  |  |  | 0 | 0 | 0 | 0 | 0 | 1 | 0 | 4 | -731181064
| Online PSC |  | https://podminky.urs.cz/item/CS_URS_2026_01/113107142 | [14 empty] | Online PSC | 2
| VV |  | Dopravní situace, D.1.1.2a - odměřeno DWG | [14 empty] | VV | 2 | 1 | True | 0 | ROZPOCET
| VV |  | "ul. Opletalova - chodník" 420+130 |  | 550 | [12 empty] | VV | 2 | 2 | True | 0 | ROZPOCET
| VV |  | "ul. Tyrš. máměstí" 168 |  | 168 | [12 empty] | VV | 2 | 2 | True | 0 | ROZPOCET
| VV |  | "Oprava vyvýšeného přechodu, tl. Na Valech před MŠ" 9*6 |  | 54 | [12 empty] | VV | 2 | 2 | True | 0 | ROZPOCET
| VV |  | Součet |  | 772 | [12 empty] | VV | 2 | 4 | True | 1 | ROZPOCET
5 | K | 113107222 | Odstranění podkladů nebo krytů strojně plochy jednotlivě přes 200 m2 s přemístěním hmot na skládku na vzdálenost do 20 m nebo s naložením na dopravní prostředek z kameniva hrubého drceného, o tl. vrstvy přes 100 do 200 mm | m2 | 1381 |  | 0 |  |  | základní |  | 0 | 0 | 0 | 0.29 | 400.49 | 4 | K | 2 |  |  |  | ROZPOCET |  |  |  |  | 0 | 0 | 0 | 0 | 0 | 1 | 0 | 4 | -899264195
| Online PSC |  | https://podminky.urs.cz/item/CS_URS_2026_01/113107222 | [14 empty] | Online PSC | 2
| VV |  | Dopravní situace, D.1.1.2a - odměřeno DWG | [14 empty] | VV | 2 | 1 | True | 0 | ROZPOCET
| VV |  | "ul. Sladkovského - zámková" 91*3,5 -(14,2+48)*1,25 |  | 240.75 | [12 empty] | VV | 2 | 2 | True | 0 | ROZPOCET
| VV |  | "ul. Sladkovského - vegetační" (12,1+4,4)*0,5 |  | 8.25 | [12 empty] | VV | 2 | 2 | True | 0 | ROZPOCET
| VV |  | "ul. Opletalova - chodník" 420+130 |  | 550 | [12 empty] | VV | 2 | 2 | True | 0 | ROZPOCET
| VV |  | "vnitroblok" 360 |  | 360 | [12 empty] | VV | 2 | 2 | True | 0 | ROZPOCET
| VV |  | "ul. Tyršovo náměstí" 168 |  | 168 | [12 empty] | VV | 2 | 2 | True | 0 | ROZPOCET
| VV |  | "Oprava vyvýšeného přechodu, tl. Na Valech před MŠ" 9*6 |  | 54 | [12 empty] | VV | 2 | 2 | True | 0 | ROZPOCET
| VV |  | Součet |  | 1381 | [12 empty] | VV | 2 | 4 | True | 1 | ROZPOCET
6 | K | 113154512 | Frézování živičného podkladu nebo krytu s naložením hmot na dopravní prostředek plochy do 500 m2 pruhu šířky do 0,5 m, tloušťky vrstvy 40 mm | m2 | 168.25 |  | 0 |  |  | základní |  | 0 | 1e-05 | 0.0016825 | 0.092 | 15.479 | 4 | K | 2 |  |  |  | ROZPOCET |  |  |  |  | 0 | 0 | 0 | 0 | 0 | 1 | 0 | 4 | -2122486517
| Online PSC |  | https://podminky.urs.cz/item/CS_URS_2026_01/113154512 | [14 empty] | Online PSC | 2
| VV |  | Dopravní situace, D.1.1.2a - odměřeno DWG | [14 empty] | VV | 2 | 1 | True | 0 | ROZPOCET
| VV |  | "ul. Sladkovského" 91*0,75 |  | 68.25 | [12 empty] | VV | 2 | 2 | True | 0 | ROZPOCET
| VV |  | "ul. Opletalova" 100*1 |  | 100 | [12 empty] | VV | 2 | 2 | True | 0 | ROZPOCET
| VV |  | Součet |  | 168.25 | [12 empty] | VV | 2 | 4 | True | 1 | ROZPOCET
7 | K | 113154515 | Frézování živičného podkladu nebo krytu s naložením hmot na dopravní prostředek plochy do 500 m2 pruhu šířky do 0,5 m, tloušťky vrstvy 70 mm | m2 | 168.25 |  | 0 |  |  | základní |  | 0 | 2e-05 | 0.003365 | 0.161 | 27.0883 | 4 | K | 2 |  |  |  | ROZPOCET |  |  |  |  | 0 | 0 | 0 | 0 | 0 | 1 | 0 | 4 | 418255432
| Online PSC |  | https://podminky.urs.cz/item/CS_URS_2026_01/113154515 | [14 empty] | Online PSC | 2
| VV |  | Dopravní situace, D.1.1.2a - odměřeno DWG | [14 empty] | VV | 2 | 1 | True | 0 | ROZPOCET
| VV |  | "ul. Sladkovského" 91*0,75 |  | 68.25 | [12 empty] | VV | 2 | 2 | True | 0 | ROZPOCET
| VV |  | "ul. Opletalova" 100*1 |  | 100 | [12 empty] | VV | 2 | 2 | True | 0 | ROZPOCET
| VV |  | Součet |  | 168.25 | [12 empty] | VV | 2 | 4 | True | 1 | ROZPOCET
8 | K | 113201111 | Vytrhání obrub s vybouráním lože, s přemístěním hmot na skládku na vzdálenost do 3 m nebo s naložením na dopravní prostředek chodníkových ležatých | m | 57 |  | 0 |  |  | základní |  | 0 | 0 | 0 | 0.23 | 13.11 | 4 | K | 2 |  |  |  | ROZPOCET |  |  |  |  | 0 | 0 | 0 | 0 | 0 | 1 | 0 | 4 | -935455792
| Online PSC |  | https://podminky.urs.cz/item/CS_URS_2026_01/113201111 | [14 empty] | Online PSC | 2
| VV |  | Dopravní situace, D.1.1.2a - odměřeno DWG | [14 empty] | VV | 2 | 1 | True | 0 | ROZPOCET
| VV |  | "ul. Tyrš. náměstí" 45 |  | 45 | [12 empty] | VV | 2 | 2 | True | 0 | ROZPOCET
| VV |  | Oprava vyvýšeného přechodu, tl. Na Valech před MŠ - bez odvozu na skládku, výškově upraveno | [14 empty] | VV | 2 | 1 | True | 0 | ROZPOCET
| VV |  | 6*2 |  | 12 | [12 empty] | VV | 2 | 2 | True | 0 | ROZPOCET
| VV |  | Součet |  | 57 | [12 empty] | VV | 2 | 4 | True | 1 | ROZPOCET
9 | K | 113201112 | Vytrhání obrub s vybouráním lože, s přemístěním hmot na skládku na vzdálenost do 3 m nebo s naložením na dopravní prostředek silničních ležatých | m | 191 |  | 0 |  |  | základní |  | 0 | 0 | 0 | 0.29 | 55.39 | 4 | K | 2 |  |  |  | ROZPOCET |  |  |  |  | 0 | 0 | 0 | 0 | 0 | 1 | 0 | 4 | -975421127
| Online PSC |  | https://podminky.urs.cz/item/CS_URS_2026_01/113201112 | [14 empty] | Online PSC | 2
| VV |  | Dopravní situace, D.1.1.2a - odměřeno DWG | [14 empty] | VV | 2 | 1 | True | 0 | ROZPOCET
| VV |  | "ul. Sladkovského - betonový" 91 |  | 91 | [12 empty] | VV | 2 | 2 | True | 0 | ROZPOCET
| VV |  | "ul. Opletalova - kamenný" 100 |  | 100 | [12 empty] | VV | 2 | 2 | True | 0 | ROZPOCET
| VV |  | Součet |  | 191 | [12 empty] | VV | 2 | 4 | True | 1 | ROZPOCET
10 | K | 113203111 | Vytrhání obrub s vybouráním lože, s přemístěním hmot na skládku na vzdálenost do 3 m nebo s naložením na dopravní prostředek z dlažebních kostek | m | 182 |  | 0 |  |  | základní |  | 0 | 0 | 0 | 0.115 | 20.93 | 4 | K | 2 |  |  |  | ROZPOCET |  |  |  |  | 0 | 0 | 0 | 0 | 0 | 1 | 0 | 4 | -1475189944
| Online PSC |  | https://podminky.urs.cz/item/CS_URS_2026_01/113203111 | [14 empty] | Online PSC | 2
| VV |  | Dopravní situace, D.1.1.2a - odměřeno DWG | [14 empty] | VV | 2 | 1 | True | 0 | ROZPOCET
| VV |  | "ul. Sladkovského, žul. dvouřádek" 91*2 |  | 182 | [12 empty] | VV | 2 | 2 | True | 0 | ROZPOCET
| VV |  | Mezisoučet |  | 182 | [12 empty] | VV | 2 | 3 | True | 0 | ROZPOCET
| VV |  | Součet |  | 182 | [12 empty] | VV | 2 | 4 | True | 1 | ROZPOCET
11 | K | 131251105 | Hloubení nezapažených jam a zářezů strojně s urovnáním dna do předepsaného profilu a spádu v hornině třídy těžitelnosti I skupiny 3 přes 500 do 1 000 m3 | m3 | 1035.29 |  | 0 |  |  | základní |  | 0 | 0 | 0 | 0 | 0 | 4 | K | 2 |  |  |  | ROZPOCET |  |  |  |  | 0 | 0 | 0 | 0 | 0 | 1 | 0 | 4 | 1503106161
| Online PSC |  | https://podminky.urs.cz/item/CS_URS_2026_01/131251105 | [14 empty] | Online PSC | 2
| VV |  | Dopravní situace, D.1.1.2a - odměřeno DWG | [14 empty] | VV | 2 | 1 | True | 0 | ROZPOCET
| VV |  | "odkopávky pro zlepšení půdy" (DL60+DL60C+DL60F+DL60VS+DL80+DL80F+DL80VS+ACO+DL120+ACH8)*0,4 |  | 762.302 | [12 empty] | VV | 2 | 2 | True | 0 | ROZPOCET
| VV | HLBZ | Mezisoučet |  | 762.302 | [12 empty] | VV | 2 | 3 | True | 0 | ROZPOCET
| VV |  | "odkopávky v místě trávníku - ul. Sladkovského" (14,2+48)*1,25-(1,1+44)*0,5 |  | 55.2 | [12 empty] | VV | 2 | 2 | True | 0 | ROZPOCET
| VV |  | "odkopávky v místě trávníku - ul. Opletalova" 35*3,5 |  | 122.5 | [12 empty] | VV | 2 | 2 | True | 0 | ROZPOCET
| VV |  | "vyrovnání pro novou skladbu, rezerva 5 cm" (DL60+DL60C+DL60F+DL60VS+DL80+DL80F+DL80VS+ACO+DL120+ACH8)*0,05 |  | 95.288 | [12 empty] | VV | 2 | 2 | True | 0 | ROZPOCET
| VV | HLB | Mezisoučet |  | 272.988 | [12 empty] | VV | 2 | 3 | True | 0 | ROZPOCET
| VV |  | Součet |  | 1035.29 | [12 empty] | VV | 2 | 4 | True | 1 | ROZPOCET
12 | K | 162351103 | Vodorovné přemístění výkopku nebo sypaniny po suchu na obvyklém dopravním prostředku, bez naložení výkopku, avšak se složením bez rozhrnutí z horniny třídy těžitelnosti I skupiny 1 až 3 na vzdálenost přes 50 do 500 m | m3 | 1524.604 |  | 0 |  |  | základní |  | 0 | 0 | 0 | 0 | 0 | 4 | K | 2 |  |  |  | ROZPOCET |  |  |  |  | 0 | 0 | 0 | 0 | 0 | 1 | 0 | 4 | 1751286526
| Online PSC |  | https://podminky.urs.cz/item/CS_URS_2026_01/162351103 | [14 empty] | Online PSC | 2
| VV |  | " zem. pro zlepš. - 2x tam a zpět" HLBZ*2 |  | 1524.604 | [12 empty] | VV | 2 | 2 | True | 1 | ROZPOCET
13 | K | 162751117 | Vodorovné přemístění výkopku nebo sypaniny po suchu na obvyklém dopravním prostředku, bez naložení výkopku, avšak se složením bez rozhrnutí z horniny třídy těžitelnosti I skupiny 1 až 3 na vzdálenost přes 9 000 do 10 000 m | m3 | 272.988 |  | 0 |  |  | základní |  | 0 | 0 | 0 | 0 | 0 | 4 | K | 2 |  |  |  | ROZPOCET |  |  |  |  | 0 | 0 | 0 | 0 | 0 | 1 | 0 | 4 | 1180020338
| Online PSC |  | https://podminky.urs.cz/item/CS_URS_2026_01/162751117 | [14 empty] | Online PSC | 2
| VV |  | HLB |  | 272.988 | [12 empty] | VV | 2 | 2 | True | 0 | ROZPOCET
| VV | SKL | Mezisoučet |  | 272.988 | [12 empty] | VV | 2 | 3 | True | 0 | ROZPOCET
| VV |  | Součet |  | 272.988 | [12 empty] | VV | 2 | 4 | True | 1 | ROZPOCET
14 | K | 162751119 | Vodorovné přemístění výkopku nebo sypaniny po suchu na obvyklém dopravním prostředku, bez naložení výkopku, avšak se složením bez rozhrnutí z horniny třídy těžitelnosti I skupiny 1 až 3 na vzdálenost Příplatek k ceně za každých dalších i započatých 1 000 m | m3 | 2729.88 |  | 0 |  |  | základní |  | 0 | 0 | 0 | 0 | 0 | 4 | K | 2 |  |  |  | ROZPOCET |  |  |  |  | 0 | 0 | 0 | 0 | 0 | 1 | 0 | 4 | 661014365
| Online PSC |  | https://podminky.urs.cz/item/CS_URS_2026_01/162751119 | [14 empty] | Online PSC | 2
| VV |  | SKL*10 |  | 2729.88 | [12 empty] | VV | 2 | 2 | True | 1 | ROZPOCET
15 | K | 167151111 | Nakládání, skládání a překládání neulehlého výkopku nebo sypaniny strojně nakládání, množství přes 100 m3, z hornin třídy těžitelnosti I, skupiny 1 až 3 | m3 | 1797.592 |  | 0 |  |  | základní |  | 0 | 0 | 0 | 0 | 0 | 4 | K | 2 |  |  |  | ROZPOCET |  |  |  |  | 0 | 0 | 0 | 0 | 0 | 1 | 0 | 4 | -110605043
| Online PSC |  | https://podminky.urs.cz/item/CS_URS_2026_01/167151111 | [14 empty] | Online PSC | 2
| VV |  | HLB+HLBZ*2 |  | 1797.592 | [12 empty] | VV | 2 | 2 | True | 1 | ROZPOCET
16 | K | 171151111 | Uložení sypanin do násypů strojně s rozprostřením sypaniny ve vrstvách a s hrubým urovnáním zhutněných z hornin nesoudržných sypkých | m3 | 272.988 |  | 0 |  |  | základní |  | 0 | 0 | 0 | 0 | 0 | 4 | K | 2 |  |  |  | ROZPOCET |  |  |  |  | 0 | 0 | 0 | 0 | 0 | 1 | 0 | 4 | -1095639328
| Online PSC |  | https://podminky.urs.cz/item/CS_URS_2026_01/171151111 | [14 empty] | Online PSC | 2
| VV |  | HLB |  | 272.988 | [12 empty] | VV | 2 | 2 | True | 1 | ROZPOCET
17 | K | 171152501 | Zhutnění podloží pod násypy z rostlé horniny třídy těžitelnosti I a II, skupiny 1 až 4 z hornin soudružných a nesoudržných | m2 | 2096.862 |  | 0 |  |  | základní |  | 0 | 0 | 0 | 0 | 0 | 4 | K | 2 |  |  |  | ROZPOCET |  |  |  |  | 0 | 0 | 0 | 0 | 0 | 1 | 0 | 4 | -1400299290
| Online PSC |  | https://podminky.urs.cz/item/CS_URS_2026_01/171152501 | [14 empty] | Online PSC | 2
| VV |  | Edef,2 = min 30 MPa nebo 45 MPA - dle PD | [14 empty] | VV | 2 | 1 | True | 0 | ROZPOCET
| VV |  | DL60+DL60C+DL60F+DL60VS+DL80+DL80F+DL80VS+ACO+DL120+ACOS+ACH8 |  | 2096.862 | [12 empty] | VV | 2 | 2 | True | 1 | ROZPOCET
18 | K | 171201231 | Poplatek za uložení stavebního odpadu na recyklační skládce (skládkovné) zeminy a kamení zatříděného do Katalogu odpadů pod kódem 17 05 04 | t | 491.378 |  | 0 |  |  | základní |  | 0 | 0 | 0 | 0 | 0 | 4 | K | 2 |  |  |  | ROZPOCET |  |  |  |  | 0 | 0 | 0 | 0 | 0 | 1 | 0 | 4 | -1264039946
| Online PSC |  | https://podminky.urs.cz/item/CS_URS_2026_01/171201231 | [14 empty] | Online PSC | 2
| VV |  | SKL*1,8 |  | 491.378 | [12 empty] | VV | 2 | 2 | True | 1 | ROZPOCET
19 | K | 171251201 | Uložení sypaniny na skládky nebo meziskládky | m3 | 762.302 |  | 0 |  |  | základní |  | 0 | 0 | 0 | 0 | 0 | 4 | K | 2 |  |  |  | ROZPOCET |  |  |  |  | 0 | 0 | 0 | 0 | 0 | 1 | 0 | 4 | -1377253455
| Online PSC |  | https://podminky.urs.cz/item/CS_URS_2026_01/171251201 | [14 empty] | Online PSC | 2
| VV |  | HLBZ |  | 762.302 | [12 empty] | VV | 2 | 2 | True | 1 | ROZPOCET
20 | K | 181351116 | Rozprostření a urovnání ornice v rovině nebo ve svahu sklonu do 1:5 strojně při souvislé ploše přes 500 m2, tl. vrstvy přes 300 do 400 mm | m2 | 1905.755 |  | 0 |  |  | základní |  | 0 | 0 | 0 | 0 | 0 | 4 | K | 2 |  |  |  | ROZPOCET |  |  |  |  | 0 | 0 | 0 | 0 | 0 | 1 | 0 | 4 | 1206858425
| Online PSC |  | https://podminky.urs.cz/item/CS_URS_2026_01/181351116 | [14 empty] | Online PSC | 2
| VV |  | HLBZ/0,4 |  | 1905.755 | [12 empty] | VV | 2 | 2 | True | 1 | ROZPOCET
21 | K | 181951112 | Úprava pláně vyrovnáním výškových rozdílů strojně v hornině třídy těžitelnosti I, skupiny 1 až 3 se zhutněním | m2 | 2096.862 |  | 0 |  |  | základní |  | 0 | 0 | 0 | 0 | 0 | 4 | K | 2 |  |  |  | ROZPOCET |  |  |  |  | 0 | 0 | 0 | 0 | 0 | 1 | 0 | 4 | -1471813201
| Online PSC |  | https://podminky.urs.cz/item/CS_URS_2026_01/181951112 | [14 empty] | Online PSC | 2
| VV |  | DL60+DL60C+DL60F+DL60VS+DL80+DL80F+DL80VS+ACO+DL120+ACOS+ACH8 |  | 2096.862 | [12 empty] | VV | 2 | 2 | True | 1 | ROZPOCET
| D | 5 | Komunikace pozemní |  |  |  | 0 |  |  |  |  | 0 |  | 539.1351 |  | 0 | 1 | D | 1 |  |  |  | ROZPOCET | [10 empty] | 0
22 | K | 561071121 | Zřízení podkladu ze zeminy upravené hydraulickými pojivy vápnem, cementem nebo směsnými pojivy (materiál ve specifikaci) s rozprostřením, promísením, vlhčením, zhutněním a ošetřením vodou plochy přes 1 000 do 5 000 m2, tloušťka po zhutnění přes 400 do 450 mm | m2 | 1905.755 |  | 0 |  |  | základní |  | 0 | 0 | 0 | 0 | 0 | 4 | K | 2 |  |  |  | ROZPOCET |  |  |  |  | 0 | 0 | 0 | 0 | 0 | 1 | 0 | 4 | 545751057
| Online PSC |  | https://podminky.urs.cz/item/CS_URS_2026_01/561071121 | [14 empty] | Online PSC | 2
| VV |  | Dopravní situace, D.1.1.2a/c | [14 empty] | VV | 2 | 1 | True | 0 | ROZPOCET
| VV |  | V PŘÍPADĚ ÚNOSNÉ ZEMNÍ PLÁNĚ OVĚŘENÉ STATICKOU ZATĚŽOVACÍ ZKOUŠKOU NEBUDE ÚPRAVA PROVEDENA | [14 empty] | VV | 2 | 1 | True | 0 | ROZPOCET
| VV |  | KONSTRUKCE VOZOVKY, tl. 510 mm | [14 empty] | VV | 2 | 1 | True | 0 | ROZPOCET
| VV |  | ACO |  | 180.988 | [12 empty] | VV | 2 | 2 | True | 0 | ROZPOCET
| VV |  | KONSTRUKCE AUTOBUSOVÉ ZASTÁVKY, tl. 510 mm | [14 empty] | VV | 2 | 1 | True | 0 | ROZPOCET
| VV |  | DL120 |  | 72.335 | [12 empty] | VV | 2 | 2 | True | 0 | ROZPOCET
| VV |  | KONSTRUKCE KOMUNIKACE PRO PĚŠÍ; tl. 240 mm - dlažba šedá | [14 empty] | VV | 2 | 1 | True | 0 | ROZPOCET
| VV |  | DL60 |  | 828.859 | [12 empty] | VV | 2 | 2 | True | 0 | ROZPOCET
| VV |  | DL60VS+KONSTRUKCE KOMUNIKACE PRO PĚŠÍ; tl. 240 mm - varovný/signální pás | [14 empty] | VV | 2 | 1 | True | 0 | ROZPOCET
| VV |  | DL60VS |  | 26.218 | [12 empty] | VV | 2 | 2 | True | 0 | ROZPOCET
| VV |  | KONSTRUKCE KOMUNIKACE PRO PĚŠÍ; tl. 240 mm - dlažba šedá bez fazet | [14 empty] | VV | 2 | 1 | True | 0 | ROZPOCET
| VV |  | DL60F+ACH8 |  | 214.23 | [12 empty] | VV | 2 | 2 | True | 0 | ROZPOCET
| VV |  | KONSTRUKCE KOMUNIKACE PRO PĚŠÍ; tl. 240 mm - bus - nehmatný pás červená | [14 empty] | VV | 2 | 1 | True | 0 | ROZPOCET
| VV |  | DL60C |  | 5.268 | [12 empty] | VV | 2 | 2 | True | 0 | ROZPOCET
| VV |  | KONSTRUKCE KOMUNIKACE PRO PĚŠÍ POJÍŽDĚNÁ, tl. 320 mm - šedá | [14 empty] | VV | 2 | 1 | True | 0 | ROZPOCET
| VV |  | DL80 |  | 559.121 | [12 empty] | VV | 2 | 2 | True | 0 | ROZPOCET
| VV |  | KONSTRUKCE KOMUNIKACE PRO PĚŠÍ POJÍŽDĚNÁ, tl. 320 mm - varovný/signální pás | [14 empty] | VV | 2 | 1 | True | 0 | ROZPOCET
| VV |  | DL80VS |  | 8.504 | [12 empty] | VV | 2 | 2 | True | 0 | ROZPOCET
| VV |  | KONSTRUKCE KOMUNIKACE PRO PĚŠÍ POJÍŽDĚNÁ, tl. 320 mm - dlažba šedá bez fazet | [14 empty] | VV | 2 | 1 | True | 0 | ROZPOCET
| VV |  | DL80F |  | 10.232 | [12 empty] | VV | 2 | 2 | True | 0 | ROZPOCET
| VV |  | Součet |  | 1905.755 | [12 empty] | VV | 2 | 4 | True | 1 | ROZPOCET
23 | M | 58530170 | vápno nehašené CL 90-Q pro úpravu zemin standardní | t | 82.328 |  | 0 |  |  | základní |  | 0 | 1 | 82.328 | 0 | 0 | 8 | M | 2 |  |  |  | ROZPOCET |  |  |  |  | 0 | 0 | 0 | 0 | 0 | 1 | 0 | 4 | -2076130061
| VV |  | Uvažovaná objemová hmotnost zhutněné zeminy je 1 800 kg/m3. Uvažované množství pojiva 5%. | [14 empty] | VV | 2 | 1 | True | 0 | ROZPOCET
| VV |  | V případě únosné zemní pláně ověřené laboratorními zkouškami nebude úprava provedena. | [14 empty] | VV | 2 | 1 | True | 0 | ROZPOCET
| VV |  | 0,4*1,8*0,05*(DL60+DL60C+DL60F+DL60VS+DL80+DL80F+DL80VS+ACO+DL120+ACH8) |  | 68.607 | [12 empty] | VV | 2 | 2 | True | 0 | ROZPOCET
| VV |  | Součet |  | 68.607 | [12 empty] | VV | 2 | 4 | True | 1 | ROZPOCET
| VV |  | 68,607*1,2 'Přepočtené koeficientem množství |  | 82.328 | [12 empty] | VV | 2 | 2 | False | 1 | ROZPOCET
24 | K | 564851011 | Podklad ze štěrkodrti ŠD s rozprostřením a zhutněním plochy jednotlivě do 100 m2, po zhutnění tl. 150 mm | m2 | 906.575 |  | 0 |  |  | základní |  | 0 | 0 | 0 | 0 | 0 | 4 | K | 2 |  |  |  | ROZPOCET |  |  |  |  | 0 | 0 | 0 | 0 | 0 | 1 | 0 | 4 | 158644535
| Online PSC |  | https://podminky.urs.cz/item/CS_URS_2026_01/564851011 | [14 empty] | Online PSC | 2
| VV |  | Dopravní situace, D.1.1.2a/c | [14 empty] | VV | 2 | 1 | True | 0 | ROZPOCET
| VV |  | "ŠDB 0/32" DL60+DL60C+DL60F+DL60VS |  | 906.575 | [12 empty] | VV | 2 | 2 | True | 1 | ROZPOCET
25 | K | 564861011 | Podklad ze štěrkodrti ŠD s rozprostřením a zhutněním plochy jednotlivě do 100 m2, po zhutnění tl. 200 mm | m2 | 872.192 |  | 0 |  |  | základní |  | 0 | 0 | 0 | 0 | 0 | 4 | K | 2 |  |  |  | ROZPOCET |  |  |  |  | 0 | 0 | 0 | 0 | 0 | 1 | 0 | 4 | 963337797
| Online PSC |  | https://podminky.urs.cz/item/CS_URS_2026_01/564861011 | [14 empty] | Online PSC | 2
| VV |  | Dopravní situace, D.1.1.2a/c | [14 empty] | VV | 2 | 1 | True | 0 | ROZPOCET
| VV |  | "ŠDB 0/32" DL80+DL80F+DL80VS+DL120+ACH8+54 |  | 872.192 | [12 empty] | VV | 2 | 2 | True | 1 | ROZPOCET
26 | K | 564871011 | Podklad ze štěrkodrti ŠD s rozprostřením a zhutněním plochy jednotlivě do 100 m2, po zhutnění tl. 250 mm | m2 | 180.988 |  | 0 |  |  | základní |  | 0 | 0 | 0 | 0 | 0 | 4 | K | 2 |  |  |  | ROZPOCET |  |  |  |  | 0 | 0 | 0 | 0 | 0 | 1 | 0 | 4 | 1724983402
| Online PSC |  | https://podminky.urs.cz/item/CS_URS_2026_01/564871011 | [14 empty] | Online PSC | 2
| VV |  | Dopravní situace, D.1.1.2a/c | [14 empty] | VV | 2 | 1 | True | 0 | ROZPOCET
| VV |  | "ŠDB 0/63" ACO |  | 180.988 | [12 empty] | VV | 2 | 2 | True | 1 | ROZPOCET
27 | K | 567122113 | Podklad ze směsi stmelené cementem SC bez dilatačních spár, s rozprostřením a zhutněním SC C 8/10 (KSC I), po zhutnění tl. 140 mm | m2 | 126.335 |  | 0 |  |  | základní |  | 0 | 0 | 0 | 0 | 0 | 4 | K | 2 |  |  |  | ROZPOCET |  |  |  |  | 0 | 0 | 0 | 0 | 0 | 1 | 0 | 4 | 288976948
| Online PSC |  | https://podminky.urs.cz/item/CS_URS_2026_01/567122113 | [14 empty] | Online PSC | 2
| VV |  | Dopravní situace, D.1.1.2a/c | [14 empty] | VV | 2 | 1 | True | 0 | ROZPOCET
| VV |  | DL120+54 |  | 126.335 | [12 empty] | VV | 2 | 2 | True | 1 | ROZPOCET
28 | K | 567122114 | Podklad ze směsi stmelené cementem SC bez dilatačních spár, s rozprostřením a zhutněním SC C 8/10 (KSC I), po zhutnění tl. 150 mm | m2 | 180.988 |  | 0 |  |  | základní |  | 0 | 0 | 0 | 0 | 0 | 4 | K | 2 |  |  |  | ROZPOCET |  |  |  |  | 0 | 0 | 0 | 0 | 0 | 1 | 0 | 4 | -679999602
| Online PSC |  | https://podminky.urs.cz/item/CS_URS_2026_01/567122114 | [14 empty] | Online PSC | 2
| VV |  | Dopravní situace, D.1.1.2a/c | [14 empty] | VV | 2 | 1 | True | 0 | ROZPOCET
| VV |  | ACO |  | 180.988 | [12 empty] | VV | 2 | 2 | True | 1 | ROZPOCET
29 | K | 573231106 | Postřik spojovací PS bez posypu kamenivem ze silniční emulze, v množství 0,30 kg/m2 | m2 | 1116.285 |  | 0 |  |  | základní |  | 0 | 0 | 0 | 0 | 0 | 4 | K | 2 |  |  |  | ROZPOCET |  |  |  |  | 0 | 0 | 0 | 0 | 0 | 1 | 0 | 4 | 682843912
| Online PSC |  | https://podminky.urs.cz/item/CS_URS_2026_01/573231106 | [14 empty] | Online PSC | 2
| VV |  | Dopravní situace, D.1.1.2a/c | [14 empty] | VV | 2 | 1 | True | 0 | ROZPOCET
| VV |  | " na vrstvu SC, ložnou, obrus - 3x" (ACO+ACOS)*3 |  | 1116.285 | [12 empty] | VV | 2 | 2 | True | 1 | ROZPOCET
30 | K | 577133112 | Asfaltový beton vrstva obrusná ACO 8 z nemodifikovaného asfaltu s rozprostřením a se zhutněním ACO 8 CH v pruhu šířky přes 1,5 do 3 m, po zhutnění tl. 40 mm | m2 | 168 |  | 0 |  |  | základní |  | 0 | 0 | 0 | 0 | 0 | 4 | K | 2 |  |  |  | ROZPOCET |  |  |  |  | 0 | 0 | 0 | 0 | 0 | 1 | 0 | 4 | 641325584
| Online PSC |  | https://podminky.urs.cz/item/CS_URS_2026_01/577133112 | [14 empty] | Online PSC | 2
| VV |  | Dopravní situace, D.1.1.2a - odměřeno DWG | [14 empty] | VV | 2 | 1 | True | 0 | ROZPOCET
| VV |  | "ul. Tyrš. náměstí - chodník" 168 |  | 168 | [12 empty] | VV | 2 | 2 | True | 0 | ROZPOCET
| VV | ACH8 | Mezisoučet |  | 168 | [12 empty] | VV | 2 | 3 | True | 0 | ROZPOCET
| VV |  | Součet |  | 168 | [12 empty] | VV | 2 | 4 | True | 1 | ROZPOCET
31 | K | 577134111 | Asfaltový beton vrstva obrusná ACO 11 z nemodifikovaného asfaltu s rozprostřením a se zhutněním ACO 11+ v pruhu šířky přes 1,5 do 3 m, po zhutnění tl. 40 mm | m2 | 372.095 |  | 0 |  |  | základní |  | 0 | 0 | 0 | 0 | 0 | 4 | K | 2 |  |  |  | ROZPOCET |  |  |  |  | 0 | 0 | 0 | 0 | 0 | 1 | 0 | 4 | -1224284286
| Online PSC |  | https://podminky.urs.cz/item/CS_URS_2026_01/577134111 | [14 empty] | Online PSC | 2
| VV |  | Dopravní situace, D.1.1.2a - odměřeno DWG | [14 empty] | VV | 2 | 1 | True | 0 | ROZPOCET
| VV |  | KONSTRUKCE VOZOVKY, tl. 510 mm | [14 empty] | VV | 2 | 1 | True | 0 | ROZPOCET
| VV |  | 146,776+32,63+1,582 |  | 180.988 | [12 empty] | VV | 2 | 2 | True | 0 | ROZPOCET
| VV | ACO | Mezisoučet |  | 180.988 | [12 empty] | VV | 2 | 3 | True | 0 | ROZPOCET
| VV |  | KONSTRUKCE VOZOVKY, tl. 510 mm - stávající | [14 empty] | VV | 2 | 1 | True | 0 | ROZPOCET
| VV |  | "ul. Sladkovského" 91*1 |  | 91 | [12 empty] | VV | 2 | 2 | True | 0 | ROZPOCET
| VV |  | 100,107 |  | 100.107 | [12 empty] | VV | 2 | 2 | True | 0 | ROZPOCET
| VV | ACOS | Mezisoučet |  | 191.107 | [12 empty] | VV | 2 | 3 | True | 0 | ROZPOCET
| VV |  | Součet |  | 372.095 | [12 empty] | VV | 2 | 4 | True | 1 | ROZPOCET
32 | K | 577165111 | Asfaltový beton vrstva obrusná ACO 16 z nemodifikovaného asfaltu s rozprostřením a zhutněním ACO 16, po zhutnění v pruhu šířky přes 1,5 do 3 m tl. 70 mm | m2 | 372.095 |  | 0 |  |  | základní |  | 0 | 0 | 0 | 0 | 0 | 4 | K | 2 |  |  |  | ROZPOCET |  |  |  |  | 0 | 0 | 0 | 0 | 0 | 1 | 0 | 4 | 278487722
| Online PSC |  | https://podminky.urs.cz/item/CS_URS_2026_01/577165111 | [14 empty] | Online PSC | 2
| VV |  | ACO+ACOS |  | 372.095 | [12 empty] | VV | 2 | 2 | True | 1 | ROZPOCET
33 | K | 591211111 | Kladení dlažby z kostek s provedením lože do tl. 50 mm, s vyplněním spár, s dvojím beraněním a se smetením přebytečného materiálu na krajnici drobných z kamene, do lože z kameniva | m2 | 131.735 |  | 0 |  |  | základní |  | 0 | 0.1837 | 24.1997 | 0 | 0 | 4 | K | 2 |  |  |  | ROZPOCET |  |  |  |  | 0 | 0 | 0 | 0 | 0 | 1 | 0 | 4 | -1747723537
| Online PSC |  | https://podminky.urs.cz/item/CS_URS_2026_01/591211111 | [14 empty] | Online PSC | 2
| VV |  | Dopravní situace, D.1.1.2a - odměřeno DWG | [14 empty] | VV | 2 | 1 | True | 0 | ROZPOCET
| VV |  | KONSTRUKCE AUTOBUSOVÉ ZASTÁVKY, tl. 510 mm | [14 empty] | VV | 2 | 1 | True | 0 | ROZPOCET
| VV |  | 72,335 |  | 72.335 | [12 empty] | VV | 2 | 2 | True | 0 | ROZPOCET
| VV | DL120 | Mezisoučet |  | 72.335 | [12 empty] | VV | 2 | 3 | True | 0 | ROZPOCET
| VV |  | Oprava vyvýšeného přechodu, tl. Na Valech před MŠ - pouze přeskládání kostek do nové pozice | [14 empty] | VV | 2 | 1 | True | 0 | ROZPOCET
| VV |  | 9*6 |  | 54 | [12 empty] | VV | 2 | 2 | True | 0 | ROZPOCET
| VV |  | "10% ztratné" 5,4 |  | 5.4 | [12 empty] | VV | 2 | 2 | True | 0 | ROZPOCET
| VV |  | Mezisoučet |  | 59.4 | [12 empty] | VV | 2 | 3 | True | 0 | ROZPOCET
| VV |  | Součet |  | 131.735 | [12 empty] | VV | 2 | 4 | True | 1 | ROZPOCET
34 | M | 58381015 | kostka řezanoštípaná dlažební žula 12x12x12cm | m2 | 93.282 |  | 0 |  |  | základní |  | 0 | 0.228 | 21.2683 | 0 | 0 | 8 | M | 2 |  |  |  | ROZPOCET |  |  |  |  | 0 | 0 | 0 | 0 | 0 | 1 | 0 | 4 | 2048692391
| VV |  | DL120+5,4 |  | 77.735 | [12 empty] | VV | 2 | 2 | True | 1 | ROZPOCET
| VV |  | 77,735*1,2 'Přepočtené koeficientem množství |  | 93.282 | [12 empty] | VV | 2 | 2 | False | 1 | ROZPOCET
35 | K | 596211113 | Kladení dlažby z betonových zámkových dlaždic komunikací pro pěší ručně s ložem z kameniva těženého nebo drceného tl. do 40 mm, s vyplněním spár s dvojitým hutněním, vibrováním a se smetením přebytečného materiálu na krajnici tl. 60 mm skupiny A, pro plochy přes 300 m2 | m2 | 906.575 |  | 0 |  |  | základní |  | 0 | 0.08922 | 80.8846 | 0 | 0 | 4 | K | 2 |  |  |  | ROZPOCET |  |  |  |  | 0 | 0 | 0 | 0 | 0 | 1 | 0 | 4 | -2086000527
| Online PSC |  | https://podminky.urs.cz/item/CS_URS_2026_01/596211113 | [14 empty] | Online PSC | 2
| VV |  | Dopravní situace, D.1.1.2a - odměřeno DWG | [14 empty] | VV | 2 | 1 | True | 0 | ROZPOCET
| VV |  | KONSTRUKCE KOMUNIKACE PRO PĚŠÍ; tl. 240 mm - dlažba šedá | [14 empty] | VV | 2 | 1 | True | 0 | ROZPOCET
| VV |  | 13,025+28,718+76,022+34,258+158,156+10,952+147,486+10,093+6,79+11,928+69,108+11,64+58,68+49,003+107+36 |  | 828.859 | [12 empty] | VV | 2 | 2 | True | 0 | ROZPOCET
| VV | DL60 | Mezisoučet |  | 828.859 | [12 empty] | VV | 2 | 3 | True | 0 | ROZPOCET
| VV |  | DL60VS+KONSTRUKCE KOMUNIKACE PRO PĚŠÍ; tl. 240 mm - varovný/signální pás | [14 empty] | VV | 2 | 1 | True | 0 | ROZPOCET
| VV |  | 6,003+3,561+0,8+3,561+1,96+2,032+8,301 |  | 26.218 | [12 empty] | VV | 2 | 2 | True | 0 | ROZPOCET
| VV | DL60VS | Mezisoučet |  | 26.218 | [12 empty] | VV | 2 | 3 | True | 0 | ROZPOCET
| VV |  | KONSTRUKCE KOMUNIKACE PRO PĚŠÍ; tl. 240 mm - dlažba šedá bez fazet | [14 empty] | VV | 2 | 1 | True | 0 | ROZPOCET
| VV |  | 2,995+2,977+1,2+7,757+8,301+23 |  | 46.23 | [12 empty] | VV | 2 | 2 | True | 0 | ROZPOCET
| VV | DL60F | Mezisoučet |  | 46.23 | [12 empty] | VV | 2 | 3 | True | 0 | ROZPOCET
| VV |  | KONSTRUKCE KOMUNIKACE PRO PĚŠÍ; tl. 240 mm - bus - nehmatný pás červená | [14 empty] | VV | 2 | 1 | True | 0 | ROZPOCET
| VV |  | 15,05*0,35 |  | 5.268 | [12 empty] | VV | 2 | 2 | True | 0 | ROZPOCET
| VV | DL60C | Mezisoučet |  | 5.268 | [12 empty] | VV | 2 | 3 | True | 0 | ROZPOCET
| VV |  | Součet |  | 906.575 | [12 empty] | VV | 2 | 4 | True | 1 | ROZPOCET
36 | M | 59245018 | dlažba skladebná betonová 200x100mm tl 60mm přírodní | m2 | 1044.362 |  | 0 |  |  | základní |  | 0 | 0.132 | 137.8558 | 0 | 0 | 8 | M | 2 |  |  |  | ROZPOCET |  |  |  |  | 0 | 0 | 0 | 0 | 0 | 1 | 0 | 4 | 416934177
| VV |  | 870,302*1,2 'Přepočtené koeficientem množství |  | 1044.362 | [12 empty] | VV | 2 | 2 | False | 1 | ROZPOCET
37 | M | 59245018.1 | dlažba skladebná betonová 200x100mm tl 60mm přírodní bez fazet | m2 | 54.47 |  | 0 |  |  | základní |  | 0 | 0.132 | 7.19 | 0 | 0 | 8 | M | 2 |  |  |  | ROZPOCET |  |  |  |  | 0 | 0 | 0 | 0 | 0 | 1 | 0 | 4 | -1613890241
| VV |  | 45,392*1,2 'Přepočtené koeficientem množství |  | 54.47 | [12 empty] | VV | 2 | 2 | False | 1 | ROZPOCET
38 | M | 59245008 | dlažba skladebná betonová 200x100mm tl 60mm barevná | m2 | 6.637 |  | 0 |  |  | základní |  | 0 | 0.132 | 0.87608 | 0 | 0 | 8 | M | 2 |  |  |  | ROZPOCET |  |  |  |  | 0 | 0 | 0 | 0 | 0 | 1 | 0 | 4 | 567019777
| VV |  | 5,531*1,2 'Přepočtené koeficientem množství |  | 6.637 | [12 empty] | VV | 2 | 2 | False | 1 | ROZPOCET
39 | M | 59245006 | dlažba pro nevidomé betonová 200x100mm tl 60mm barevná | m2 | 31.462 |  | 0 |  |  | základní |  | 0 | 0.131 | 4.1215 | 0 | 0 | 8 | M | 2 |  |  |  | ROZPOCET |  |  |  |  | 0 | 0 | 0 | 0 | 0 | 1 | 0 | 4 | -960538644
| VV |  | 26,218*1,2 'Přepočtené koeficientem množství |  | 31.462 | [12 empty] | VV | 2 | 2 | False | 1 | ROZPOCET
40 | K | 596211212 | Kladení dlažby z betonových zámkových dlaždic komunikací pro pěší ručně s ložem z kameniva těženého nebo drceného tl. do 40 mm, s vyplněním spár s dvojitým hutněním, vibrováním a se smetením přebytečného materiálu na krajnici tl. 80 mm skupiny A, pro plochy přes 100 do 300 m2 | m2 | 577.857 |  | 0 |  |  | základní |  | 0 | 0.09062 | 52.3654 | 0 | 0 | 4 | K | 2 |  |  |  | ROZPOCET |  |  |  |  | 0 | 0 | 0 | 0 | 0 | 1 | 0 | 4 | -257373522
| Online PSC |  | https://podminky.urs.cz/item/CS_URS_2026_01/596211212 | [14 empty] | Online PSC | 2
| VV |  | Dopravní situace, D.1.1.2a - odměřeno DWG | [14 empty] | VV | 2 | 1 | True | 0 | ROZPOCET
| VV |  | KONSTRUKCE KOMUNIKACE PRO PĚŠÍ POJÍŽDĚNÁ, tl. 320 mm - šedá | [14 empty] | VV | 2 | 1 | True | 0 | ROZPOCET
| VV |  | 6,368+33,165+9,741+13,944+39,15+6,753+90+360 |  | 559.121 | [12 empty] | VV | 2 | 2 | True | 0 | ROZPOCET
| VV | DL80 | Mezisoučet |  | 559.121 | [12 empty] | VV | 2 | 3 | True | 0 | ROZPOCET
| VV |  | KONSTRUKCE KOMUNIKACE PRO PĚŠÍ POJÍŽDĚNÁ, tl. 320 mm - varovný/signální pás | [14 empty] | VV | 2 | 1 | True | 0 | ROZPOCET
| VV |  | 3,034+3,989+1,481 |  | 8.504 | [12 empty] | VV | 2 | 2 | True | 0 | ROZPOCET
| VV | DL80VS | Mezisoučet |  | 8.504 | [12 empty] | VV | 2 | 3 | True | 0 | ROZPOCET
| VV |  | KONSTRUKCE KOMUNIKACE PRO PĚŠÍ POJÍŽDĚNÁ, tl. 320 mm - dlažba šedá bez fazet | [14 empty] | VV | 2 | 1 | True | 0 | ROZPOCET
| VV |  | 3,675+4,595+1,962 |  | 10.232 | [12 empty] | VV | 2 | 2 | True | 0 | ROZPOCET
| VV | DL80F | Mezisoučet |  | 10.232 | [12 empty] | VV | 2 | 3 | True | 0 | ROZPOCET
| VV |  | Součet |  | 577.857 | [12 empty] | VV | 2 | 4 | True | 1 | ROZPOCET
41 | M | 59245020 | dlažba skladebná betonová 200x100mm tl 80mm přírodní | m2 | 704.492 |  | 0 |  |  | základní |  | 0 | 0.176 | 123.9906 | 0 | 0 | 8 | M | 2 |  |  |  | ROZPOCET |  |  |  |  | 0 | 0 | 0 | 0 | 0 | 1 | 0 | 4 | -367210967
| VV |  | 587,077*1,2 'Přepočtené koeficientem množství |  | 704.492 | [12 empty] | VV | 2 | 2 | False | 1 | ROZPOCET
42 | M | 59245020.1 | dlažba skladebná betonová 200x100mm tl 80mm přírodní bez fazet | m2 | 12.893 |  | 0 |  |  | základní |  | 0 | 0.176 | 2.2692 | 0 | 0 | 8 | M | 2 |  |  |  | ROZPOCET |  |  |  |  | 0 | 0 | 0 | 0 | 0 | 1 | 0 | 4 | -558418375
| VV |  | 10,744*1,2 'Přepočtené koeficientem množství |  | 12.893 | [12 empty] | VV | 2 | 2 | False | 1 | ROZPOCET
43 | M | 59245226 | dlažba pro nevidomé betonová 200x100mm tl 80mm barevná | m2 | 10.205 |  | 0 |  |  | základní |  | 0 | 0.175 | 1.7859 | 0 | 0 | 8 | M | 2 |  |  |  | ROZPOCET |  |  |  |  | 0 | 0 | 0 | 0 | 0 | 1 | 0 | 4 | 189170437
| VV |  | 8,504*1,2 'Přepočtené koeficientem množství |  | 10.205 | [12 empty] | VV | 2 | 2 | False | 1 | ROZPOCET
| D | 6 | Úpravy povrchů, podlahy a osazování výplní |  |  |  | 0 |  |  |  |  | 0 |  | 5.9826 |  | 0 | 1 | D | 1 |  |  |  | ROZPOCET | [10 empty] | 0
44 | K | 631311124 | Mazanina z betonu prostého bez zvýšených nároků na prostředí tl. přes 80 do 120 mm tř. C 16/20 | m3 | 1.89 |  | 0 |  |  | základní |  | 0 | 2.301 | 4.3489 | 0 | 0 | 4 | K | 2 |  |  |  | ROZPOCET |  |  |  |  | 0 | 0 | 0 | 0 | 0 | 1 | 0 | 4 | -1871938658
| Online PSC |  | https://podminky.urs.cz/item/CS_URS_2026_01/631311124 | [14 empty] | Online PSC | 2
| VV |  | Vjezdový ostrůvek, tl. 60mm - spádová vrstva tl. 40-100mm | [14 empty] | VV | 2 | 1 | True | 0 | ROZPOCET
| VV |  | 1,89 |  | 1.89 | [12 empty] | VV | 2 | 2 | True | 1 | ROZPOCET
45 | K | 631319012 | Příplatek k cenám mazanin za úpravu povrchu mazaniny přehlazením, mazanina tl. přes 80 do 120 mm | m3 | 1.89 |  | 0 |  |  | základní |  | 0 | 0 | 0 | 0 | 0 | 4 | K | 2 |  |  |  | ROZPOCET |  |  |  |  | 0 | 0 | 0 | 0 | 0 | 1 | 0 | 4 | 2019482689
| Online PSC |  | https://podminky.urs.cz/item/CS_URS_2026_01/631319012 | [14 empty] | Online PSC | 2
| VV |  | Vjezdový ostrůvek, tl. 60mm | [14 empty] | VV | 2 | 1 | True | 0 | ROZPOCET
| VV |  | 1,89 |  | 1.89 | [12 empty] | VV | 2 | 2 | True | 1 | ROZPOCET
46 | K | 632451022 | Potěr cementový vyrovnávací z malty (MC-15) v pásu o průměrné (střední) tl. přes 20 do 30 mm | m2 | 22 |  | 0 |  |  | základní |  | 0 | 0.07426 | 1.6337 | 0 | 0 | 4 | K | 2 |  |  |  | ROZPOCET |  |  |  |  | 0 | 0 | 0 | 0 | 0 | 1 | 0 | 4 | -171542715
| Online PSC |  | https://podminky.urs.cz/item/CS_URS_2026_01/632451022 | [14 empty] | Online PSC | 2
| VV |  | Vjezdový ostrůvek, tl. 60mm | [14 empty] | VV | 2 | 1 | True | 0 | ROZPOCET
| VV |  | 22 |  | 22 | [12 empty] | VV | 2 | 2 | True | 1 | ROZPOCET
| D | 8 | Vedení trubní dálková a přípojná |  |  |  | 0 |  |  |  |  | 0 |  | 3.8024 |  | 3.3 | 1 | D | 1 |  |  |  | ROZPOCET | [10 empty] | 0
47 | K | 899132121 | Výměna (výšková úprava) poklopu kanalizačního s rámem pevným s ošetřením podkladních vrstev hloubky do 25 cm | kus | 5 |  | 0 |  |  | základní |  | 0 | 0.65848 | 3.2924 | 0.66 | 3.3 | 4 | K | 2 |  |  |  | ROZPOCET |  |  |  |  | 0 | 0 | 0 | 0 | 0 | 1 | 0 | 4 | 249688013
| Online PSC |  | https://podminky.urs.cz/item/CS_URS_2026_01/899132121 | [14 empty] | Online PSC | 2
| VV |  | Dopravní situace, D.1.1.2a | [14 empty] | VV | 2 | 1 | True | 0 | ROZPOCET
| VV |  | 5 |  | 5 | [12 empty] | VV | 2 | 2 | True | 1 | ROZPOCET
48 | M | 55241402 | poklop šachtový s rámem DN 600 třída D400 bez odvětrání | kus | 5 |  | 0 |  |  | základní |  | 0 | 0.102 | 0.51 | 0 | 0 | 8 | M | 2 |  |  |  | ROZPOCET |  |  |  |  | 0 | 0 | 0 | 0 | 0 | 1 | 0 | 4 | 805270936
| D | 9 | Ostatní konstrukce a práce, bourání |  |  |  | 0 |  |  |  |  | 0 |  | 125.1828 |  | 21.1406 | 1 | D | 1 |  |  |  | ROZPOCET | [10 empty] | 0
49 | K | 914111111 | Montáž svislé dopravní značky základní velikosti do 1 m2 objímkami na sloupky nebo konzoly | kus | 19 |  | 0 |  |  | základní |  | 0 | 0.0007 | 0.0133 | 0 | 0 | 4 | K | 2 |  |  |  | ROZPOCET |  |  |  |  | 0 | 0 | 0 | 0 | 0 | 1 | 0 | 4 | 1476491721
| Online PSC |  | https://podminky.urs.cz/item/CS_URS_2026_01/914111111 | [14 empty] | Online PSC | 2
| VV |  | Dopravní situace, D.1.1.2d | [14 empty] | VV | 2 | 1 | True | 0 | ROZPOCET
| VV |  | "IP11a" 1 |  | 1 | [12 empty] | VV | 2 | 2 | True | 0 | ROZPOCET
| VV |  | "E7b" 1 |  | 1 | [12 empty] | VV | 2 | 2 | True | 0 | ROZPOCET
| VV |  | "P4" 2 |  | 2 | [12 empty] | VV | 2 | 2 | True | 0 | ROZPOCET
| VV |  | "C2c" 2 |  | 2 | [12 empty] | VV | 2 | 2 | True | 0 | ROZPOCET
| VV |  | "B2" 2 |  | 2 | [12 empty] | VV | 2 | 2 | True | 0 | ROZPOCET
| VV |  | "B24b" 2 |  | 2 | [12 empty] | VV | 2 | 2 | True | 0 | ROZPOCET
| VV |  | "B16" 3 |  | 3 | [12 empty] | VV | 2 | 2 | True | 0 | ROZPOCET
| VV |  | "B32" 3 |  | 3 | [12 empty] | VV | 2 | 2 | True | 0 | ROZPOCET
| VV |  | "A9" 1 |  | 1 | [12 empty] | VV | 2 | 2 | True | 0 | ROZPOCET
| VV |  | "IJ4a" 1 |  | 1 | [12 empty] | VV | 2 | 2 | True | 0 | ROZPOCET
| VV |  | "IP19" 1 |  | 1 | [12 empty] | VV | 2 | 2 | True | 0 | ROZPOCET
| VV |  | Součet |  | 19 | [12 empty] | VV | 2 | 4 | True | 1 | ROZPOCET
50 | M | 40445601 | výstražné dopravní značky A1-A30, A33, A34 900mm | kus | 1 |  | 0 |  |  | základní |  | 0 | 0.005 | 0.005 | 0 | 0 | 8 | M | 2 |  |  |  | ROZPOCET |  |  |  |  | 0 | 0 | 0 | 0 | 0 | 1 | 0 | 4 | -531569399
51 | M | 40445609 | značky upravující přednost P1, P4 900mm | kus | 2 |  | 0 |  |  | základní |  | 0 | 0.005 | 0.01 | 0 | 0 | 8 | M | 2 |  |  |  | ROZPOCET |  |  |  |  | 0 | 0 | 0 | 0 | 0 | 1 | 0 | 4 | 1287621204
52 | M | 40445620 | zákazové, příkazové dopravní značky B1-B34, C1-15 700mm | kus | 12 |  | 0 |  |  | základní |  | 0 | 0.0025 | 0.03 | 0 | 0 | 8 | M | 2 |  |  |  | ROZPOCET |  |  |  |  | 0 | 0 | 0 | 0 | 0 | 1 | 0 | 4 | -1935593470
53 | M | 40445625 | informativní značky provozní IP8, IP9, IP11-IP13 500x700mm | kus | 1 |  | 0 |  |  | základní |  | 0 | 0.0035 | 0.0035 | 0 | 0 | 8 | M | 2 |  |  |  | ROZPOCET |  |  |  |  | 0 | 0 | 0 | 0 | 0 | 1 | 0 | 4 | 758262094
54 | M | 40445627 | informativní značky provozní IP14-IP29, IP31 1000x1500mm | kus | 1 |  | 0 |  |  | základní |  | 0 | 0.0155 | 0.0155 | 0 | 0 | 8 | M | 2 |  |  |  | ROZPOCET |  |  |  |  | 0 | 0 | 0 | 0 | 0 | 1 | 0 | 4 | 1240419684
55 | M | 40445644 | informativní značky jiné IJ4a 500x500mm | kus | 1 |  | 0 |  |  | základní |  | 0 | 0.0025 | 0.0025 | 0 | 0 | 8 | M | 2 |  |  |  | ROZPOCET |  |  |  |  | 0 | 0 | 0 | 0 | 0 | 1 | 0 | 4 | -289631222
56 | M | 40445650 | dodatkové tabulky E7, E12, E13 500x300mm | kus | 1 |  | 0 |  |  | základní |  | 0 | 0.0017 | 0.0017 | 0 | 0 | 8 | M | 2 |  |  |  | ROZPOCET |  |  |  |  | 0 | 0 | 0 | 0 | 0 | 1 | 0 | 4 | -176893013
57 | K | 914511112 | Montáž sloupku dopravních značek délky do 3,5 m do hliníkové patky pro sloupek D 60 mm | kus | 13 |  | 0 |  |  | základní |  | 0 | 0.11241 | 1.4613 | 0 | 0 | 4 | K | 2 |  |  |  | ROZPOCET |  |  |  |  | 0 | 0 | 0 | 0 | 0 | 1 | 0 | 4 | -1395708482
| Online PSC |  | https://podminky.urs.cz/item/CS_URS_2026_01/914511112 | [14 empty] | Online PSC | 2
| VV |  | Dopravní situace, D.1.1.2d | [14 empty] | VV | 2 | 1 | True | 0 | ROZPOCET
| VV |  | 13 |  | 13 | [12 empty] | VV | 2 | 2 | True | 1 | ROZPOCET
58 | M | 40445225 | sloupek pro dopravní značku Zn D 60mm v 3,5m | kus | 13 |  | 0 |  |  | základní |  | 0 | 0.0061 | 0.0793 | 0 | 0 | 8 | M | 2 |  |  |  | ROZPOCET |  |  |  |  | 0 | 0 | 0 | 0 | 0 | 1 | 0 | 4 | 96476333
59 | M | 40445253 | víčko plastové na sloupek D 60mm | kus | 13 |  | 0 |  |  | základní |  | 0 | 0.0001 | 0.0013 | 0 | 0 | 8 | M | 2 |  |  |  | ROZPOCET |  |  |  |  | 0 | 0 | 0 | 0 | 0 | 1 | 0 | 4 | 843118606
60 | M | 40445240 | patka pro sloupek Al D 60mm | kus | 13 |  | 0 |  |  | základní |  | 0 | 0.003 | 0.039 | 0 | 0 | 8 | M | 2 |  |  |  | ROZPOCET |  |  |  |  | 0 | 0 | 0 | 0 | 0 | 1 | 0 | 4 | 2022929916
61 | K | 915211112 | Vodorovné dopravní značení stříkaným plastem dělící čára šířky 125 mm souvislá bílá retroreflexní | m | 39.8 |  | 0 |  |  | základní |  | 0 | 0.00033 | 0.013134 | 0 | 0 | 4 | K | 2 |  |  |  | ROZPOCET |  |  |  |  | 0 | 0 | 0 | 0 | 0 | 1 | 0 | 4 | -1005417068
| Online PSC |  | https://podminky.urs.cz/item/CS_URS_2026_01/915211112 | [14 empty] | Online PSC | 2
| VV |  | Dopravní situace, D.1.1.2d | [14 empty] | VV | 2 | 1 | True | 0 | ROZPOCET
| VV |  | "V11a" 15+2,4*4+3,8*4 |  | 39.8 | [12 empty] | VV | 2 | 2 | True | 1 | ROZPOCET
62 | K | 915221112 | Vodorovné dopravní značení stříkaným plastem vodící čára bílá šířky 250 mm souvislá retroreflexní | m | 387 |  | 0 |  |  | základní |  | 0 | 0.00065 | 0.25155 | 0 | 0 | 4 | K | 2 |  |  |  | ROZPOCET |  |  |  |  | 0 | 0 | 0 | 0 | 0 | 1 | 0 | 4 | 1438891578
| Online PSC |  | https://podminky.urs.cz/item/CS_URS_2026_01/915221112 | [14 empty] | Online PSC | 2
| VV |  | Dopravní situace, D.1.1.2d | [14 empty] | VV | 2 | 1 | True | 0 | ROZPOCET
| VV |  | "nová VDZ komunikace" 375 |  | 375 | [12 empty] | VV | 2 | 2 | True | 0 | ROZPOCET
| VV |  | Mezisoučet |  | 375 | [12 empty] | VV | 2 | 3 | True | 0 | ROZPOCET
| VV |  | "Oprava vyvýšeného přechodu, tl. Na Valech před MŠ" 6*2 |  | 12 | [12 empty] | VV | 2 | 2 | True | 0 | ROZPOCET
| VV |  | Mezisoučet |  | 12 | [12 empty] | VV | 2 | 3 | True | 0 | ROZPOCET
| VV |  | Součet |  | 387 | [12 empty] | VV | 2 | 4 | True | 1 | ROZPOCET
63 | K | 915221122 | Vodorovné dopravní značení stříkaným plastem vodící čára bílá šířky 250 mm přerušovaná retroreflexní | m | 50 |  | 0 |  |  | základní |  | 0 | 0.00038 | 0.019 | 0 | 0 | 4 | K | 2 |  |  |  | ROZPOCET |  |  |  |  | 0 | 0 | 0 | 0 | 0 | 1 | 0 | 4 | -1087151897
| Online PSC |  | https://podminky.urs.cz/item/CS_URS_2026_01/915221122 | [14 empty] | Online PSC | 2
| VV |  | Dopravní situace, D.1.1.2d | [14 empty] | VV | 2 | 1 | True | 0 | ROZPOCET
| VV |  | "nové VDZ komunikace" 50 |  | 50 | [12 empty] | VV | 2 | 2 | True | 1 | ROZPOCET
64 | K | 915231112 | Vodorovné dopravní značení stříkaným plastem přechody pro chodce, šipky, symboly nápisy bílé retroreflexní | m2 | 56 |  | 0 |  |  | základní |  | 0 | 0.0026 | 0.1456 | 0 | 0 | 4 | K | 2 |  |  |  | ROZPOCET |  |  |  |  | 0 | 0 | 0 | 0 | 0 | 1 | 0 | 4 | 750714708
| Online PSC |  | https://podminky.urs.cz/item/CS_URS_2026_01/915231112 | [14 empty] | Online PSC | 2
| VV |  | Dopravní situace, D.1.1.2d | [14 empty] | VV | 2 | 1 | True | 0 | ROZPOCET
| VV |  | "V9a" 5*1*4 |  | 20 | [12 empty] | VV | 2 | 2 | True | 0 | ROZPOCET
| VV |  | Mezisoučet |  | 20 | [12 empty] | VV | 2 | 3 | True | 0 | ROZPOCET
| VV |  | "Oprava vyvýšeného přechodu, tl. Na Valech před MŠ" 1,5*6*2+6*0,5*6 |  | 36 | [12 empty] | VV | 2 | 2 | True | 0 | ROZPOCET
| VV |  | Mezisoučet |  | 36 | [12 empty] | VV | 2 | 3 | True | 0 | ROZPOCET
| VV |  | Součet |  | 56 | [12 empty] | VV | 2 | 4 | True | 1 | ROZPOCET
65 | K | 915231116 | Vodorovné dopravní značení stříkaným plastem přechody pro chodce, šipky, symboly nápisy žluté retroreflexní | m2 | 7.2 |  | 0 |  |  | základní |  | 0 | 0.0026 | 0.01872 | 0 | 0 | 4 | K | 2 |  |  |  | ROZPOCET |  |  |  |  | 0 | 0 | 0 | 0 | 0 | 1 | 0 | 4 | -273279394
| Online PSC |  | https://podminky.urs.cz/item/CS_URS_2026_01/915231116 | [14 empty] | Online PSC | 2
| VV |  | Dopravní situace, D.1.1.2d | [14 empty] | VV | 2 | 1 | True | 0 | ROZPOCET
| VV |  | "V11a - BUS" 1,5*2,4*2 |  | 7.2 | [12 empty] | VV | 2 | 2 | True | 1 | ROZPOCET
66 | K | 916131213 | Osazení silničního obrubníku betonového se zřízením lože, s vyplněním a zatřením spár cementovou maltou stojatého s boční opěrou z betonu prostého, do lože z betonu prostého | m | 302.997 |  | 0 |  |  | základní |  | 0 | 0.1685 | 51.055 | 0 | 0 | 4 | K | 2 |  |  |  | ROZPOCET |  |  |  |  | 0 | 0 | 0 | 0 | 0 | 1 | 0 | 4 | 931588577
| Online PSC |  | https://podminky.urs.cz/item/CS_URS_2026_01/916131213 | [14 empty] | Online PSC | 2
| VV |  | Dopravní situace, D.1.1.2a - odměřeno DWG | [14 empty] | VV | 2 | 1 | True | 0 | ROZPOCET
| VV |  | Silniční obrubník | [14 empty] | VV | 2 | 1 | True | 0 | ROZPOCET
| VV |  | 8,306+12,134+31,83+2+33,965+21,317+1,354+1+14,892 |  | 126.798 | [12 empty] | VV | 2 | 2 | True | 0 | ROZPOCET
| VV |  | Mezisoučet |  | 126.798 | [12 empty] | VV | 2 | 3 | True | 0 | ROZPOCET
| VV |  | Silniční obrubník - zapuštěný | [14 empty] | VV | 2 | 1 | True | 0 | ROZPOCET
| VV |  | 88,763+2,851+6,391+7,035+7,5+12,497 |  | 125.037 | [12 empty] | VV | 2 | 2 | True | 0 | ROZPOCET
| VV |  | Mezisoučet |  | 125.037 | [12 empty] | VV | 2 | 3 | True | 0 | ROZPOCET
| VV |  | Silniční obrubník - přechodový | [14 empty] | VV | 2 | 1 | True | 0 | ROZPOCET
| VV |  | 2+2+1+2++1+1 |  | 9 | [12 empty] | VV | 2 | 2 | True | 0 | ROZPOCET
| VV |  | Mezisoučet |  | 9 | [12 empty] | VV | 2 | 3 | True | 0 | ROZPOCET
| VV |  | Silniční obrubník - nájezdový | [14 empty] | VV | 2 | 1 | True | 0 | ROZPOCET
| VV |  | 3+6,387+8,394+2,5+4,859+5,022 |  | 30.162 | [12 empty] | VV | 2 | 2 | True | 0 | ROZPOCET
| VV |  | Mezisoučet |  | 30.162 | [12 empty] | VV | 2 | 3 | True | 0 | ROZPOCET
| VV |  | "Oprava vyvýšeného přechodu, tl. Na Valech před MŠ - pouze osazení" 6*2 |  | 12 | [12 empty] | VV | 2 | 2 | True | 0 | ROZPOCET
| VV |  | Mezisoučet |  | 12 | [12 empty] | VV | 2 | 3 | True | 0 | ROZPOCET
| VV |  | Součet |  | 302.997 | [12 empty] | VV | 2 | 4 | True | 1 | ROZPOCET
67 | M | 59217031 | obrubník silniční betonový 1000x150x250mm | m | 302.202 |  | 0 |  |  | základní |  | 0 | 0.08 | 24.1762 | 0 | 0 | 8 | M | 2 |  |  |  | ROZPOCET |  |  |  |  | 0 | 0 | 0 | 0 | 0 | 1 | 0 | 4 | -1059565437
| VV |  | 251,835*1,2 'Přepočtené koeficientem množství |  | 302.202 | [12 empty] | VV | 2 | 2 | False | 1 | ROZPOCET
68 | M | 59217030 | obrubník silniční betonový přechodový 1000x150x150-250mm | m | 10.8 |  | 0 |  |  | základní |  | 0 | 0.06567 | 0.70924 | 0 | 0 | 8 | M | 2 |  |  |  | ROZPOCET |  |  |  |  | 0 | 0 | 0 | 0 | 0 | 1 | 0 | 4 | 873301512
| VV |  | 9*1,2 'Přepočtené koeficientem množství |  | 10.8 | [12 empty] | VV | 2 | 2 | False | 1 | ROZPOCET
69 | M | 59217029 | obrubník silniční betonový nájezdový 1000x150x150mm | m | 36.194 |  | 0 |  |  | základní |  | 0 | 0.0483 | 1.7482 | 0 | 0 | 8 | M | 2 |  |  |  | ROZPOCET |  |  |  |  | 0 | 0 | 0 | 0 | 0 | 1 | 0 | 4 | 1439740496
| VV |  | 30,162*1,2 'Přepočtené koeficientem množství |  | 36.194 | [12 empty] | VV | 2 | 2 | False | 1 | ROZPOCET
70 | K | 916331112 | Osazení zahradního obrubníku betonového s ložem tl. od 50 do 100 mm z betonu prostého tř. C 12/15 s boční opěrou z betonu prostého tř. C 12/15 | m | 112.382 |  | 0 |  |  | základní |  | 0 | 0.10095 | 11.345 | 0 | 0 | 4 | K | 2 |  |  |  | ROZPOCET |  |  |  |  | 0 | 0 | 0 | 0 | 0 | 1 | 0 | 4 | 1470767594
| Online PSC |  | https://podminky.urs.cz/item/CS_URS_2026_01/916331112 | [14 empty] | Online PSC | 2
| VV |  | Dopravní situace, D.1.1.2a - odměřeno DWG | [14 empty] | VV | 2 | 1 | True | 0 | ROZPOCET
| VV |  | Parková betonová obruba tl. 80mm | [14 empty] | VV | 2 | 1 | True | 0 | ROZPOCET
| VV |  | 13,26+6,599+22,867+11,153 |  | 53.879 | [12 empty] | VV | 2 | 2 | True | 0 | ROZPOCET
| VV |  | Parková betonová obruba tl. 80mm - zapuštěná | [14 empty] | VV | 2 | 1 | True | 0 | ROZPOCET
| VV |  | 13,503 |  | 13.503 | [12 empty] | VV | 2 | 2 | True | 0 | ROZPOCET
| VV |  | "výšková úprava chodníku bez dodávky obrub" | [14 empty] | VV | 2 | 1 | True | 0 | ROZPOCET
| VV |  | 45 |  | 45 | [12 empty] | VV | 2 | 2 | True | 0 | ROZPOCET
| VV |  | Součet |  | 112.382 | [12 empty] | VV | 2 | 4 | True | 1 | ROZPOCET
71 | M | 59217012 | obrubník zahradní betonový 500x80x250mm | m | 134.858 |  | 0 |  |  | základní |  | 0 | 0.043 | 5.7989 | 0 | 0 | 8 | M | 2 |  |  |  | ROZPOCET |  |  |  |  | 0 | 0 | 0 | 0 | 0 | 1 | 0 | 4 | 1103868203
| VV |  | 112,382*1,2 'Přepočtené koeficientem množství |  | 134.858 | [12 empty] | VV | 2 | 2 | False | 1 | ROZPOCET
72 | K | 916431112 | Osazení betonového bezbariérového obrubníku s ložem betonovým tl. 150 mm úložná šířka do 400 mm s boční opěrou | m | 19 |  | 0 |  |  | základní |  | 0 | 0.34613 | 6.5765 | 0 | 0 | 4 | K | 2 |  |  |  | ROZPOCET |  |  |  |  | 0 | 0 | 0 | 0 | 0 | 1 | 0 | 4 | -407999043
| Online PSC |  | https://podminky.urs.cz/item/CS_URS_2026_01/916431112 | [14 empty] | Online PSC | 2
| VV |  | Dopravní situace, D.1.1.2a - odměřeno DWG | [14 empty] | VV | 2 | 1 | True | 0 | ROZPOCET
| VV |  | Zastávkový betonový obrubník | [14 empty] | VV | 2 | 1 | True | 0 | ROZPOCET
| VV |  | 15 |  | 15 | [12 empty] | VV | 2 | 2 | True | 0 | ROZPOCET
| VV |  | Mezisoučet |  | 15 | [12 empty] | VV | 2 | 3 | True | 0 | ROZPOCET
| VV |  | Zastávkový betonový obrubník - přechodový | [14 empty] | VV | 2 | 1 | True | 0 | ROZPOCET
| VV |  | 1+1 |  | 2 | [12 empty] | VV | 2 | 2 | True | 0 | ROZPOCET
| VV |  | Mezisoučet |  | 2 | [12 empty] | VV | 2 | 3 | True | 0 | ROZPOCET
| VV |  | Zastávkový betonový obrubník - náběhový | [14 empty] | VV | 2 | 1 | True | 0 | ROZPOCET
| VV |  | 1+1 |  | 2 | [12 empty] | VV | 2 | 2 | True | 0 | ROZPOCET
| VV |  | Mezisoučet |  | 2 | [12 empty] | VV | 2 | 3 | True | 0 | ROZPOCET
| VV |  | Součet |  | 19 | [12 empty] | VV | 2 | 4 | True | 1 | ROZPOCET
73 | M | 59217095 | obrubník betonový bezbariérový přímý 330mm | m | 18 |  | 0 |  |  | základní |  | 0 | 0.248 | 4.464 | 0 | 0 | 8 | M | 2 |  |  |  | ROZPOCET |  |  |  |  | 0 | 0 | 0 | 0 | 0 | 1 | 0 | 4 | -1381073075
| VV |  | 15*1,2 'Přepočtené koeficientem množství |  | 18 | [12 empty] | VV | 2 | 2 | False | 1 | ROZPOCET
74 | M | 59217092 | obrubník betonový bezbariérový náběhový 310-330mm | m | 2.4 |  | 0 |  |  | základní |  | 0 | 0.244 | 0.5856 | 0 | 0 | 8 | M | 2 |  |  |  | ROZPOCET |  |  |  |  | 0 | 0 | 0 | 0 | 0 | 1 | 0 | 4 | 1310335745
| VV |  | 2*1,2 'Přepočtené koeficientem množství |  | 2.4 | [12 empty] | VV | 2 | 2 | False | 1 | ROZPOCET
75 | M | 59217094 | obrubník betonový bezbarierový přechodový 250-310mm | m | 2.4 |  | 0 |  |  | základní |  | 0 | 0.164 | 0.3936 | 0 | 0 | 8 | M | 2 |  |  |  | ROZPOCET |  |  |  |  | 0 | 0 | 0 | 0 | 0 | 1 | 0 | 4 | -403925883
| VV |  | 2*1,2 'Přepočtené koeficientem množství |  | 2.4 | [12 empty] | VV | 2 | 2 | False | 1 | ROZPOCET
76 | K | 919112233 | Řezání spár pro vytvoření komůrky š 20 mm hl 40 mm pro těsnící zálivku v živičném krytu | m | 12 |  | 0 |  |  | základní |  | 0 | 1e-05 | 0.00012 | 0 | 0 | 4 | K | 2 |  |  |  | ROZPOCET |  |  |  |  | 0 | 0 | 0 | 0 | 0 | 1 | 0 | 4 | -416187284
| Online PSC |  | https://podminky.urs.cz/item/CS_URS_2026_01/919112233 | [14 empty] | Online PSC | 2
| VV |  | Dopravní situace, D.1.1.2a - odměřeno DWG | [14 empty] | VV | 2 | 1 | True | 0 | ROZPOCET
| VV |  | 100+91+45 |  | 236 | [12 empty] | VV | 2 | 2 | True | 0 | ROZPOCET
| VV |  | "Oprava vyvýšeného přechodu, tl. Na Valech před MŠ" 6*2 |  | 12 | [12 empty] | VV | 2 | 2 | True | 1 | ROZPOCET
77 | K | 919122132 | Utěsnění dilatačních spár zálivkou za tepla v cementobetonovém nebo živičném krytu včetně adhezního nátěru s těsnicím profilem pod zálivkou, pro komůrky šířky 20 mm, hloubky 40 mm | m | 12 |  | 0 |  |  | základní |  | 0 | 0.00034 | 0.00408 | 0 | 0 | 4 | K | 2 |  |  |  | ROZPOCET |  |  |  |  | 0 | 0 | 0 | 0 | 0 | 1 | 0 | 4 | -368457895
| Online PSC |  | https://podminky.urs.cz/item/CS_URS_2026_01/919122132 | [14 empty] | Online PSC | 2
| VV |  | Dopravní situace, D.1.1.2a - odměřeno DWG | [14 empty] | VV | 2 | 1 | True | 0 | ROZPOCET
| VV |  | 100+91+45 |  | 236 | [12 empty] | VV | 2 | 2 | True | 0 | ROZPOCET
| VV |  | "Oprava vyvýšeného přechodu, tl. Na Valech před MŠ" 6*2 |  | 12 | [12 empty] | VV | 2 | 2 | True | 1 | ROZPOCET
78 | K | 919721103 | Geomříž pro stabilizaci podkladu tkaná z polyesteru podélná pevnost v tahu přes 80 do 150 kN/m | m2 | 271.5 |  | 0 |  |  | základní |  | 0 | 0.0006 | 0.1629 | 0 | 0 | 4 | K | 2 |  |  |  | ROZPOCET |  |  |  |  | 0 | 0 | 0 | 0 | 0 | 1 | 0 | 4 | 1871677133
| Online PSC |  | https://podminky.urs.cz/item/CS_URS_2026_01/919721103 | [14 empty] | Online PSC | 2
| VV |  | "geomříž v mistě překopů" 4*2*10+48*2+191*0,5 |  | 271.5 | [12 empty] | VV | 2 | 2 | True | 1 | ROZPOCET
79 | K | 919731122 | Zarovnání styčné plochy podkladu nebo krytu podél vybourané části komunikace nebo zpevněné plochy živičné tl. přes 50 do 100 mm | m | 12 |  | 0 |  |  | základní |  | 0 | 0 | 0 | 0 | 0 | 4 | K | 2 |  |  |  | ROZPOCET |  |  |  |  | 0 | 0 | 0 | 0 | 0 | 1 | 0 | 4 | -1521329871
| Online PSC |  | https://podminky.urs.cz/item/CS_URS_2026_01/919731122 | [14 empty] | Online PSC | 2
| VV |  | Dopravní situace, D.1.1.2a - odměřeno DWG | [14 empty] | VV | 2 | 1 | True | 0 | ROZPOCET
| VV |  | 100+91+45 |  | 236 | [12 empty] | VV | 2 | 2 | True | 0 | ROZPOCET
| VV |  | "Oprava vyvýšeného přechodu, tl. Na Valech před MŠ" 6*2 |  | 12 | [12 empty] | VV | 2 | 2 | True | 1 | ROZPOCET
80 | K | 919794441 | Úprava ploch kolem hydrantů, šoupat, kanalizačních poklopů a mříží, sloupů apod. v živičných krytech jakékoliv tloušťky, jednotlivě v půdorysné ploše do 2 m2 | kus | 9 |  | 0 |  |  | základní |  | 0 | 1.6168 | 14.5511 | 0 | 0 | 4 | K | 2 |  |  |  | ROZPOCET |  |  |  |  | 0 | 0 | 0 | 0 | 0 | 1 | 0 | 4 | 614636296
| Online PSC |  | https://podminky.urs.cz/item/CS_URS_2026_01/919794441 | [14 empty] | Online PSC | 2
| VV |  | "výškový úprava kolem šoupat a mřízí" 9 |  | 9 | [12 empty] | VV | 2 | 2 | True | 1 | ROZPOCET
81 | K | 938908411 | Čištění vozovek splachováním vodou povrchu podkladu nebo krytu živičného, betonového nebo dlážděného | m2 | 2096.862 |  | 0 |  |  | základní |  | 0 | 0 | 0 | 0.01 | 20.9686 | 4 | K | 2 |  |  |  | ROZPOCET |  |  |  |  | 0 | 0 | 0 | 0 | 0 | 1 | 0 | 4 | -439956165
| Online PSC |  | https://podminky.urs.cz/item/CS_URS_2026_01/938908411 | [14 empty] | Online PSC | 2
| VV |  | Dopravní situace, D.1.1.2a - odměřeno DWG | [14 empty] | VV | 2 | 1 | True | 0 | ROZPOCET
| VV |  | DL60+DL60C+DL60F+DL60VS+DL80+DL80F+DL80VS+ACO+DL120+ACOS+ACH8 |  | 2096.862 | [12 empty] | VV | 2 | 2 | True | 1 | ROZPOCET
82 | K | 938908R01 | D+M Uliční vpusť, včetně napojení na kanalizaci - kompletní provedení | kus | 5 |  | 0 |  |  | základní |  | 0 | 0.074 | 0.37 | 0 | 0 | 4 | K | 2 |  |  |  | ROZPOCET |  |  |  |  | 0 | 0 | 0 | 0 | 0 | 1 | 0 | 4 | 111557712
83 | K | 938908R02 | D+M Liniový žlab s mříží a příslušenstvím- kompletní provedení | m | 62.2 |  | 0 |  |  | základní |  | 0 | 0.0182 | 1.132 | 0 | 0 | 4 | K | 2 |  |  |  | ROZPOCET |  |  |  |  | 0 | 0 | 0 | 0 | 0 | 1 | 0 | 4 | -1284671778
| VV |  | 27,3+5,2+29,7 |  | 62.2 | [12 empty] | VV | 2 | 2 | True | 1 | ROZPOCET
84 | K | 938908R03 | D+M Betonové stupně, včetně desky a podkladu (2 ramena) | kpl | 2 |  | 0 |  |  | základní |  | 0 | 0 | 0 | 0 | 0 | 4 | K | 2 |  |  |  | ROZPOCET |  |  |  |  | 0 | 0 | 0 | 0 | 0 | 1 | 0 | 4 | 942622764
85 | K | 938908R04 | Výšková úprava obrubníků | m | 45 |  | 0 |  |  | základní |  | 0 | 0 | 0 | 0 | 0 | 4 | K | 2 |  |  |  | ROZPOCET |  |  |  |  | 0 | 0 | 0 | 0 | 0 | 1 | 0 | 4 | 1836181161
86 | K | 938908R05 | Oprava opěrné stěny - specifikace dle PD | kus | 1 |  | 0 |  |  | základní |  | 0 | 0 | 0 | 0 | 0 | 4 | K | 2 |  |  |  | ROZPOCET |  |  |  |  | 0 | 0 | 0 | 0 | 0 | 1 | 0 | 4 | 2025391298
87 | K | 966006132 | Odstranění dopravních nebo orientačních značek se sloupkem s uložením hmot na vzdálenost do 20 m nebo s naložením na dopravní prostředek, se zásypem jam a jeho zhutněním s betonovou patkou | kus | 2 |  | 0 |  |  | základní |  | 0 | 0 | 0 | 0.082 | 0.164 | 4 | K | 2 |  |  |  | ROZPOCET |  |  |  |  | 0 | 0 | 0 | 0 | 0 | 1 | 0 | 4 | 1995859162
| Online PSC |  | https://podminky.urs.cz/item/CS_URS_2026_01/966006132 | [14 empty] | Online PSC | 2
88 | K | 966006211 | Odstranění (demontáž) svislých dopravních značek s odklizením materiálu na skládku na vzdálenost do 20 m nebo s naložením na dopravní prostředek ze sloupů, sloupků nebo konzol | kus | 2 |  | 0 |  |  | základní |  | 0 | 0 | 0 | 0.004 | 0.008 | 4 | K | 2 |  |  |  | ROZPOCET |  |  |  |  | 0 | 0 | 0 | 0 | 0 | 1 | 0 | 4 | 766607224
| Online PSC |  | https://podminky.urs.cz/item/CS_URS_2026_01/966006211 | [14 empty] | Online PSC | 2
| D | 997 | Doprava suti a vybouraných hmot |  |  |  | 0 |  |  |  |  | 0 |  | 0 |  | 0 | 1 | D | 1 |  |  |  | ROZPOCET | [10 empty] | 0
89 | K | 997221571 | Vodorovná doprava vybouraných hmot do 1 km | t | 902.099 |  | 0 |  |  | základní |  | 0 | 0 | 0 | 0 | 0 | 4 | K | 2 |  |  |  | ROZPOCET |  |  |  |  | 0 | 0 | 0 | 0 | 0 | 1 | 0 | 4 | 920863880
| Online PSC |  | https://podminky.urs.cz/item/CS_URS_2026_01/997221571 | [14 empty] | Online PSC | 2
90 | K | 997221579 | Příplatek ZKD 1 km u vodorovné dopravy vybouraných hmot | t | 17139.881 |  | 0 |  |  | základní |  | 0 | 0 | 0 | 0 | 0 | 4 | K | 2 |  |  |  | ROZPOCET |  |  |  |  | 0 | 0 | 0 | 0 | 0 | 1 | 0 | 4 | 1473235704
| Online PSC |  | https://podminky.urs.cz/item/CS_URS_2026_01/997221579 | [14 empty] | Online PSC | 2
| VV |  | 902,099*19 'Přepočtené koeficientem množství |  | 17139.881 | [12 empty] | VV | 2 | 2 | False | 1 | ROZPOCET
91 | K | 997221612 | Nakládání vybouraných hmot na dopravní prostředky pro vodorovnou dopravu | t | 902.099 |  | 0 |  |  | základní |  | 0 | 0 | 0 | 0 | 0 | 4 | K | 2 |  |  |  | ROZPOCET |  |  |  |  | 0 | 0 | 0 | 0 | 0 | 1 | 0 | 4 | 820667302
| Online PSC |  | https://podminky.urs.cz/item/CS_URS_2026_01/997221612 | [14 empty] | Online PSC | 2
92 | K | 997013871 | Poplatek za uložení stavebního odpadu na recyklační skládce (skládkovné) směsného stavebního a demoličního zatříděného do Katalogu odpadů pod kódem 17 09 04 | t | 101.814 |  | 0 |  |  | základní |  | 0 | 0 | 0 | 0 | 0 | 4 | K | 2 |  |  |  | ROZPOCET |  |  |  |  | 0 | 0 | 0 | 0 | 0 | 1 | 0 | 4 | 508806651
| Online PSC |  | https://podminky.urs.cz/item/CS_URS_2026_01/997013871 | [14 empty] | Online PSC | 2
93 | K | 997221861 | Poplatek za uložení stavebního odpadu na recyklační skládce (skládkovné) z prostého betonu zatříděného do Katalogu odpadů pod kódem 17 01 01 | t | 163.559 |  | 0 |  |  | základní |  | 0 | 0 | 0 | 0 | 0 | 4 | K | 2 |  |  |  | ROZPOCET |  |  |  |  | 0 | 0 | 0 | 0 | 0 | 1 | 0 | 4 | 122676997
| Online PSC |  | https://podminky.urs.cz/item/CS_URS_2026_01/997221861 | [14 empty] | Online PSC | 2
94 | K | 997221873 | Poplatek za uložení stavebního odpadu na recyklační skládce (skládkovné) zeminy a kamení zatříděného do Katalogu odpadů pod kódem 17 05 04 | t | 457.33 |  | 0 |  |  | základní |  | 0 | 0 | 0 | 0 | 0 | 4 | K | 2 |  |  |  | ROZPOCET |  |  |  |  | 0 | 0 | 0 | 0 | 0 | 1 | 0 | 4 | -412187582
| Online PSC |  | https://podminky.urs.cz/item/CS_URS_2026_01/997221873 | [14 empty] | Online PSC | 2
95 | K | 997221875 | Poplatek za uložení stavebního odpadu na recyklační skládce (skládkovné) asfaltového bez obsahu dehtu zatříděného do Katalogu odpadů pod kódem 17 03 02 | t | 179.396 |  | 0 |  |  | základní |  | 0 | 0 | 0 | 0 | 0 | 4 | K | 2 |  |  |  | ROZPOCET |  |  |  |  | 0 | 0 | 0 | 0 | 0 | 1 | 0 | 4 | -1368001910
| Online PSC |  | https://podminky.urs.cz/item/CS_URS_2026_01/997221875 | [14 empty] | Online PSC | 2
| D | 998 | Přesun hmot |  |  |  | 0 |  |  |  |  | 0 |  | 0 |  | 0 | 1 | D | 1 |  |  |  | ROZPOCET | [10 empty] | 0
96 | K | 998223011 | Přesun hmot pro pozemní komunikace s krytem dlážděným dopravní vzdálenost do 200 m jakékoliv délky objektu | t | 674.108 |  | 0 |  |  | základní |  | 0 | 0 | 0 | 0 | 0 | 4 | K | 2 |  |  |  | ROZPOCET |  |  |  |  | 0 | 0 | 0 | 0 | 0 | 1 | 0 | 4 | -2135043142
| Online PSC |  | https://podminky.urs.cz/item/CS_URS_2026_01/998223011 | [14 empty] | Online PSC | 2

## SO2.0.7.4.7 - Sadové úpravy
{d687599a-d7c2-447c-ab92-4dcc78191f0c}
2
| KRYCÍ LIST SOUPISU PRACÍ | [7 empty] | v --- níže se nacházejí doplnkové a pomocné údaje k sestavám --- v | [8 empty] | False
Stavba:
Přístavba a rekonstrukce sportovní haly Chrudim, II. a III. etapa, 13.4.2026
Objekt:
SO2.0.7.4.7 - Sadové úpravy
| KSO: |  |  |  |  | CC-CZ:
| Místo: |  | Tyršovo náměstí č.p. 249 a 12, Chrudim II |  |  | Datum: | 13. 4. 2026
| Zadavatel: |  |  |  |  | IČ:
|  | Město Chrudim, Resselovo nám. 77, Chrudim |  |  |  | DIČ:
| Účastník: |  |  |  |  | IČ: | Vyplň údaj
|  | Vyplň údaj |  |  |  | DIČ: | Vyplň údaj
| Projektant: |  |  |  |  | IČ:
|  | meetplace, s.r.o., Jaromírova 530/7, Praha 2 Nusle |  |  |  | DIČ:
| Zpracovatel: |  |  |  |  | IČ:
|  | Projecticon s.r.o., A. Kopeckého 151, Nový Hrádek |  |  |  | DIČ:
Poznámka:
Soupis prací je sestaven s využitím Cenové soustavy ÚRS. Položky, které pochází z této cenové soustavy, jsou ve sloupci 'Cenová soustava' označeny popisem 'CS ÚRS' a úrovní příslušného kalendářního pololetí. Veškeré další informace vymezující popis a podmínky použití těchto položek z Cenové soustavy, které nejsou uvedeny přímo v soupisu prací, jsou neomezeně dálkově k dispozici na webu podminky.urs.cz.
| Cena bez DPH | [5 empty] | 0
|  |  | Základ daně |  |  | Sazba daně | Výše daně
| DPH | základní | 0 |  |  | 21% | 0
|  | snížená | 0 |  |  | 12% | 0
|  | zákl. přenesená | 0 |  |  | 21% | 0
|  | sníž. přenesená | 0 |  |  | 12% | 0
|  | nulová | 0 |  |  | 0% | 0
| Cena s DPH |  |  | v | CZK |  | 0
REKAPITULACE ČLENĚNÍ SOUPISU PRACÍ
Stavba:
Přístavba a rekonstrukce sportovní haly Chrudim, II. a III. etapa, 13.4.2026
Objekt:
SO2.0.7.4.7 - Sadové úpravy
Místo: |  |  | Tyršovo náměstí č.p. 249 a 12, Chrudim II |  |  | Datum: | 13. 4. 2026
Zadavatel: |  |  | Město Chrudim, Resselovo nám. 77, Chrudim |  |  | Projektant: | meetplace, s.r.o., Jaromírova 530/7, Praha 2 Nusle
Účastník: |  |  | Vyplň údaj |  |  | Zpracovatel: | Projecticon s.r.o., A. Kopeckého 151, Nový Hrádek
Kód dílu - Popis | [6 empty] | Cena celkem [CZK]
Náklady stavby celkem | [6 empty] | 0 | [11 empty] | -1
| HSV - Sadové úpravy | [5 empty] | 0
| D1 - Zahradnické práce - asanace | [5 empty] | 0
| D3 - Zahradnické práce - příprava stanoviště | [5 empty] | 0
| D5 - Výsadba trvalek a okrasných trav | [5 empty] | 0
| D6 - Zahradnické práce - výsadby keřových skupin | [5 empty] | 0
| D7 - Výsadba cibulovin | [5 empty] | 0
SOUPIS PRACÍ
Stavba:
Přístavba a rekonstrukce sportovní haly Chrudim, II. a III. etapa, 13.4.2026
Objekt:
SO2.0.7.4.7 - Sadové úpravy
Místo: |  |  | Tyršovo náměstí č.p. 249 a 12, Chrudim II |  |  | Datum: | 13. 4. 2026
Zadavatel: |  |  | Město Chrudim, Resselovo nám. 77, Chrudim |  |  | Projektant: | meetplace, s.r.o., Jaromírova 530/7, Praha 2 Nusle
Účastník: |  |  | Vyplň údaj |  |  | Zpracovatel: | Projecticon s.r.o., A. Kopeckého 151, Nový Hrádek
PČ | Typ | Kód | Popis | MJ | Množství | J.cena [CZK] | Cena celkem [CZK] | Cenová soustava |  | DPH | J. Nh [h] | Nh celkem [h] | J. hmotnost [t] | Hmotnost celkem [t] | J. suť [t] | Suť Celkem [t]
Náklady soupisu celkem | [6 empty] | 0 |  |  |  |  | 0 |  | 23.846 |  | 0 |  | D | -1 | [10 empty] | 0
| D | HSV | Sadové úpravy |  |  |  | 0 |  |  |  |  | 0 |  | 23.846 |  | 0 | 1 | D | 0 |  |  |  | ROZPOCET | [6 empty] | 0
| D | D1 | Zahradnické práce - asanace |  |  |  | 0 |  |  |  |  | 0 |  | 0 |  | 0 | 1 | D | 1 |  |  |  | ROZPOCET | [6 empty] | 0
1 | K | 111212351 | Odstranění nevhodných dřevin průměru kmene do 100 mm výšky přes 1 m s odstraněním pařezu do 100 m2 v rovině nebo na svahu do 1:5 | m2 | 10 |  | 0 |  |  | základní |  | 0 | 0 | 0 | 0 | 0 | 4 | K | 2 |  |  |  | ROZPOCET | 0 | 0 | 0 | 0 | 0 | 1 | 0 | 4 | 1100004066
| Online PSC |  | https://podminky.urs.cz/item/CS_URS_2026_01/111212351 | [14 empty] | Online PSC | 2
| VV |  | "K2" 10 |  | 10 | [12 empty] | VV | 2 | 2 | True | 1 | ROZPOCET
2 | K | 112151112 | Směrové kácení stromů s rozřezáním a odvětvením D kmene přes 200 do 300 mm | ks | 3 |  | 0 |  |  | základní |  | 0 | 0 | 0 | 0 | 0 | 4 | K | 2 |  |  |  | ROZPOCET | 0 | 0 | 0 | 0 | 0 | 1 | 0 | 4 | -879007506
| Online PSC |  | https://podminky.urs.cz/item/CS_URS_2026_01/112151112 | [14 empty] | Online PSC | 2
| VV |  | "č. 5,6,8" 3 |  | 3 | [12 empty] | VV | 2 | 2 | True | 1 | ROZPOCET
3 | K | 112151113 | Směrové kácení stromů s rozřezáním a odvětvením D kmene přes 300 do 400 mm | ks | 3 |  | 0 |  |  | základní |  | 0 | 0 | 0 | 0 | 0 | 4 | K | 2 |  |  |  | ROZPOCET | 0 | 0 | 0 | 0 | 0 | 1 | 0 | 4 | -1926335325
| Online PSC |  | https://podminky.urs.cz/item/CS_URS_2026_01/112151113 | [14 empty] | Online PSC | 2
| VV |  | "č. 2,3,4" 3 |  | 3 | [12 empty] | VV | 2 | 2 | True | 1 | ROZPOCET
4 | K | 112151114 | Pokácení stromu směrové v celku s odřezáním kmene a s odvětvením průměru kmene přes 400 do 500 mm | kus | 2 |  | 0 |  |  | základní |  | 0 | 0 | 0 | 0 | 0 | 4 | K | 2 |  |  |  | ROZPOCET | 0 | 0 | 0 | 0 | 0 | 1 | 0 | 4 | 1481328360
| Online PSC |  | https://podminky.urs.cz/item/CS_URS_2026_01/112151114 | [14 empty] | Online PSC | 2
| VV |  | "č. 1,7" 2 |  | 2 | [12 empty] | VV | 2 | 2 | True | 1 | ROZPOCET
5 | K | 112151115 | Pokácení stromu směrové v celku s odřezáním kmene a s odvětvením průměru kmene přes 500 do 600 mm | kus | 1 |  | 0 |  |  | základní |  | 0 | 0 | 0 | 0 | 0 | 4 | K | 2 |  |  |  | ROZPOCET | 0 | 0 | 0 | 0 | 0 | 1 | 0 | 4 | 1698722536
| Online PSC |  | https://podminky.urs.cz/item/CS_URS_2026_01/112151115 | [14 empty] | Online PSC | 2
| VV |  | "č. 9" 1 |  | 1 | [12 empty] | VV | 2 | 2 | True | 1 | ROZPOCET
6 | K | 112151117 | Pokácení stromu směrové v celku s odřezáním kmene a s odvětvením průměru kmene přes 700 do 800 mm | kus | 2 |  | 0 |  |  | základní |  | 0 | 0 | 0 | 0 | 0 | 4 | K | 2 |  |  |  | ROZPOCET | 0 | 0 | 0 | 0 | 0 | 1 | 0 | 4 | 391667378
| Online PSC |  | https://podminky.urs.cz/item/CS_URS_2026_01/112151117 | [14 empty] | Online PSC | 2
| VV |  | "č. 10,11" 2 |  | 2 | [12 empty] | VV | 2 | 2 | True | 1 | ROZPOCET
7 | K | 112151118 | Pokácení stromu směrové v celku s odřezáním kmene a s odvětvením průměru kmene přes 800 do 900 mm | kus | 1 |  | 0 |  |  | základní |  | 0 | 0 | 0 | 0 | 0 | 4 | K | 2 |  |  |  | ROZPOCET | 0 | 0 | 0 | 0 | 0 | 1 | 0 | 4 | 861988275
| Online PSC |  | https://podminky.urs.cz/item/CS_URS_2026_01/112151118 | [14 empty] | Online PSC | 2
| VV |  | "č. 12" 1 |  | 1 | [12 empty] | VV | 2 | 2 | True | 1 | ROZPOCET
8 | K | 112201112 | Odstranění pařezů D přes 200 do 300 mm v rovině a svahu do 1:5 s odklizením do 20 m a zasypáním jámy | ks | 3 |  | 0 |  |  | základní |  | 0 | 0 | 0 | 0 | 0 | 4 | K | 2 |  |  |  | ROZPOCET | 0 | 0 | 0 | 0 | 0 | 1 | 0 | 4 | -997670418
| Online PSC |  | https://podminky.urs.cz/item/CS_URS_2026_01/112201112 | [14 empty] | Online PSC | 2
| VV |  | "č. 5,6,8" 3 |  | 3 | [12 empty] | VV | 2 | 2 | True | 1 | ROZPOCET
9 | K | 112201113 | Odstranění pařezů D přes 300 do 400 mm v rovině a svahu do 1:5 s odklizením do 20 m a zasypáním jámy | ks | 3 |  | 0 |  |  | základní |  | 0 | 0 | 0 | 0 | 0 | 4 | K | 2 |  |  |  | ROZPOCET | 0 | 0 | 0 | 0 | 0 | 1 | 0 | 4 | 352316648
| Online PSC |  | https://podminky.urs.cz/item/CS_URS_2026_01/112201113 | [14 empty] | Online PSC | 2
| VV |  | "č. 2,3,4" 3 |  | 3 | [12 empty] | VV | 2 | 2 | True | 1 | ROZPOCET
10 | K | 112201114 | Odstranění pařezu v rovině nebo na svahu do 1:5 o průměru pařezu na řezné ploše přes 400 do 500 mm | kus | 2 |  | 0 |  |  | základní |  | 0 | 0 | 0 | 0 | 0 | 4 | K | 2 |  |  |  | ROZPOCET | 0 | 0 | 0 | 0 | 0 | 1 | 0 | 4 | 1273928477
| Online PSC |  | https://podminky.urs.cz/item/CS_URS_2026_01/112201114 | [14 empty] | Online PSC | 2
| VV |  | "č. 1,7" 2 |  | 2 | [12 empty] | VV | 2 | 2 | True | 1 | ROZPOCET
11 | K | 112201115 | Odstranění pařezu v rovině nebo na svahu do 1:5 o průměru pařezu na řezné ploše přes 500 do 600 mm | kus | 1 |  | 0 |  |  | základní |  | 0 | 0 | 0 | 0 | 0 | 4 | K | 2 |  |  |  | ROZPOCET | 0 | 0 | 0 | 0 | 0 | 1 | 0 | 4 | -1819924059
| Online PSC |  | https://podminky.urs.cz/item/CS_URS_2026_01/112201115 | [14 empty] | Online PSC | 2
| VV |  | "č. 9" 1 |  | 1 | [12 empty] | VV | 2 | 2 | True | 1 | ROZPOCET
12 | K | 112201117 | Odstranění pařezu v rovině nebo na svahu do 1:5 o průměru pařezu na řezné ploše přes 700 do 800 mm | kus | 2 |  | 0 |  |  | základní |  | 0 | 0 | 0 | 0 | 0 | 4 | K | 2 |  |  |  | ROZPOCET | 0 | 0 | 0 | 0 | 0 | 1 | 0 | 4 | -484084042
| Online PSC |  | https://podminky.urs.cz/item/CS_URS_2026_01/112201117 | [14 empty] | Online PSC | 2
| VV |  | "č. 10,11" 2 |  | 2 | [12 empty] | VV | 2 | 2 | True | 1 | ROZPOCET
13 | K | 112201118 | Odstranění pařezu v rovině nebo na svahu do 1:5 o průměru pařezu na řezné ploše přes 800 do 900 mm | kus | 1 |  | 0 |  |  | základní |  | 0 | 0 | 0 | 0 | 0 | 4 | K | 2 |  |  |  | ROZPOCET | 0 | 0 | 0 | 0 | 0 | 1 | 0 | 4 | -938628488
| Online PSC |  | https://podminky.urs.cz/item/CS_URS_2026_01/112201118 | [14 empty] | Online PSC | 2
| VV |  | "č. 12" 1 |  | 1 | [12 empty] | VV | 2 | 2 | True | 1 | ROZPOCET
14 | K | R | Likvidace dřevní hmoty (12 ks stromů, 10m2 keře), včetně naložení, odvoz do sběrného dvora Chrudimi, složení a poplatek | soubor | 1 |  | 0 |  |  | základní |  | 0 | 0 | 0 | 0 | 0 | 4 | K | 2 |  |  |  | ROZPOCET | 0 | 0 | 0 | 0 | 0 | 1 | 0 | 4 | 1726809371
| D | D3 | Zahradnické práce - příprava stanoviště |  |  |  | 0 |  |  |  |  | 0 |  | 0 |  | 0 | 1 | D | 1 |  |  |  | ROZPOCET | [6 empty] | 0
15 | K | 181111111 | Plošná úprava terénu v zemině skupiny 1 až 4 s urovnáním povrchu bez doplnění ornice souvislé plochy do 500 m2 při nerovnostech terénu přes 50 do 100 mm v rovině nebo na svahu do 1:5 | m2 | 138 |  | 0 |  |  | základní |  | 0 | 0 | 0 | 0 | 0 | 4 | K | 2 |  |  |  | ROZPOCET | 0 | 0 | 0 | 0 | 0 | 1 | 0 | 4 | 386290741
| Online PSC |  | https://podminky.urs.cz/item/CS_URS_2026_01/181111111 | [14 empty] | Online PSC | 2
16 | K | 181351006 | Rozprostření a urovnání ornice v rovině nebo ve svahu sklonu do 1:5 strojně při souvislé ploše do 100 m2, tl. vrstvy přes 300 do 400 mm | m2 | 138 |  | 0 |  |  | základní |  | 0 | 0 | 0 | 0 | 0 | 4 | K | 2 |  |  |  | ROZPOCET | 0 | 0 | 0 | 0 | 0 | 1 | 0 | 4 | -1935912373
| Online PSC |  | https://podminky.urs.cz/item/CS_URS_2026_01/181351006 | [14 empty] | Online PSC | 2
17 | K | 183403114 | Obdělání půdy kultivátorováním v rovině nebo na svahu do 1:5 | m2 | 138 |  | 0 |  |  | základní |  | 0 | 0 | 0 | 0 | 0 | 4 | K | 2 |  |  |  | ROZPOCET | 0 | 0 | 0 | 0 | 0 | 1 | 0 | 4 | 1204406492
| Online PSC |  | https://podminky.urs.cz/item/CS_URS_2026_01/183403114 | [14 empty] | Online PSC | 2
18 | K | 183403153 | Obdělání půdy hrabáním v rovině nebo na svahu do 1:5 | m2 | 276 |  | 0 |  |  | základní |  | 0 | 0 | 0 | 0 | 0 | 4 | K | 2 |  |  |  | ROZPOCET | 0 | 0 | 0 | 0 | 0 | 1 | 0 | 4 | -1416515880
| Online PSC |  | https://podminky.urs.cz/item/CS_URS_2026_01/183403153 | [14 empty] | Online PSC | 2
| VV |  | 138*2 |  | 276 | [12 empty] | VV | 2 | 2 | True | 1 | ROZPOCET
19 | K | 183403161 | Obdělání půdy válením v rovině nebo na svahu do 1:5 | m2 | 1438 |  | 0 |  |  | základní |  | 0 | 0 | 0 | 0 | 0 | 4 | K | 2 |  |  |  | ROZPOCET | 0 | 0 | 0 | 0 | 0 | 1 | 0 | 4 | 1037171457
| Online PSC |  | https://podminky.urs.cz/item/CS_URS_2026_01/183403161 | [14 empty] | Online PSC | 2
20 | K | 184813511 | Chemické odplevelení půdy před založením kultury, trávníku nebo zpevněných ploch ručně o jakékoli výměře postřikem na široko v rovině nebo na svahu do 1:5 | m2 | 276 |  | 0 |  |  | základní |  | 0 | 0 | 0 | 0 | 0 | 4 | K | 2 |  |  |  | ROZPOCET | 0 | 0 | 0 | 0 | 0 | 1 | 0 | 4 | 1014065356
| Online PSC |  | https://podminky.urs.cz/item/CS_URS_2026_01/184813511 | [14 empty] | Online PSC | 2
| VV |  | 138*2 |  | 276 | [12 empty] | VV | 2 | 2 | True | 1 | ROZPOCET
21 | K | R.1 | Příprava substrátu pod popínavky smícháním a vlhčením | m3 | 20 |  | 0 |  |  | základní |  | 0 | 0 | 0 | 0 | 0 | 4 | K | 2 |  |  |  | ROZPOCET | 0 | 0 | 0 | 0 | 0 | 1 | 0 | 4 | -1215390960
| VV |  | 15,2+2,4+2,4 |  | 20 | [12 empty] | VV | 2 | 2 | True | 1 | ROZPOCET
22 | K | 1 | Ornice | m3 | 55.2 |  | 0 |  |  | základní |  | 0 | 0 | 0 | 0 | 0 | 4 | K | 2 |  |  |  | ROZPOCET | 0 | 0 | 0 | 0 | 0 | 1 | 0 | 4 | -609522959
| VV |  | 138*0,4 |  | 55.2 | [12 empty] | VV | 2 | 2 | True | 1 | ROZPOCET
23 | K | 2 | Kompost pod popínavky, 120l/m3 | m3 | 2.88 |  | 0 |  |  | základní |  | 0 | 0 | 0 | 0 | 0 | 4 | K | 2 |  |  |  | ROZPOCET | 0 | 0 | 0 | 0 | 0 | 1 | 0 | 4 | -753622972
| VV |  | 0,16*18 |  | 2.88 | [12 empty] | VV | 2 | 2 | True | 1 | ROZPOCET
24 | K | 3 | Biouhel pod popínavky, střední kusy do 3cm, 120l/m3 | m3 | 2.88 |  | 0 |  |  | základní |  | 0 | 0 | 0 | 0 | 0 | 4 | K | 2 |  |  |  | ROZPOCET | 0 | 0 | 0 | 0 | 0 | 1 | 0 | 4 | -522638249
25 | K | 4 | Herbicid před výsadbou - Glyfosát (např.:Roundup), 0,0005l/m2, opakování 2x | l | 0.138 |  | 0 |  |  | základní |  | 0 | 0 | 0 | 0 | 0 | 4 | K | 2 |  |  |  | ROZPOCET | 0 | 0 | 0 | 0 | 0 | 1 | 0 | 4 | 1129194334
| VV |  | 138*0,0005*2 |  | 0.138 | [12 empty] | VV | 2 | 2 | True | 1 | ROZPOCET
26 | K | 185802113 | Hnojení půdy nebo trávníku v rovině nebo na svahu do 1:5 umělým hnojivem na široko | t | 0.007 |  | 0 |  |  | základní |  | 0 | 0 | 0 | 0 | 0 | 4 | K | 2 |  |  |  | ROZPOCET | 0 | 0 | 0 | 0 | 0 | 1 | 0 | 4 | 517090247
| Online PSC |  | https://podminky.urs.cz/item/CS_URS_2026_01/185802113 | [14 empty] | Online PSC | 2
27 | K | 14 | Hnojivo ke keřovým výsadbám - NPK, 50g NPK/m2 | kg | 6.9 |  | 0 |  |  | základní |  | 0 | 0 | 0 | 0 | 0 | 4 | K | 2 |  |  |  | ROZPOCET | 0 | 0 | 0 | 0 | 0 | 1 | 0 | 4 | 638593413
| VV |  | 138*50/1000 |  | 6.9 | [12 empty] | VV | 2 | 2 | True | 1 | ROZPOCET
| D | D5 | Výsadba trvalek a okrasných trav |  |  |  | 0 |  |  |  |  | 0 |  | 23.846 |  | 0 | 1 | D | 1 |  |  |  | ROZPOCET | [6 empty] | 0
28 | K | 119005131 | Vytyčení výsadeb s rozmístěním rostlin dle projektové dokumentace zapojených nebo v záhonu, plochy přes 100 m2 ve sponu | m2 | 138 |  | 0 |  |  | základní |  | 0 | 0 | 0 | 0 | 0 | 4 | K | 2 |  |  |  | ROZPOCET | 0 | 0 | 0 | 0 | 0 | 1 | 0 | 4 | -546328613
| Online PSC |  | https://podminky.urs.cz/item/CS_URS_2026_01/119005131 | [14 empty] | Online PSC | 2
29 | K | 183111112 | Hloubení jamek bez výměny půdy zeminy skupiny 1 až 4 objem přes 0,002 do 0,005 m3 v rovině a svahu do 1:5 | ks | 773 |  | 0 |  |  | základní |  | 0 | 0 | 0 | 0 | 0 | 4 | K | 2 |  |  |  | ROZPOCET | 0 | 0 | 0 | 0 | 0 | 1 | 0 | 4 | -1876717082
| Online PSC |  | https://podminky.urs.cz/item/CS_URS_2026_01/183111112 | [14 empty] | Online PSC | 2
30 | K | 183211323 | Výsadba květin do připravené půdy se zalitím do připravené půdy, se zalitím květin krytokořenných o průměru kontejneru přes 120 do 250 mm | kus | 773 |  | 0 |  |  | základní |  | 0 | 0 | 0 | 0 | 0 | 4 | K | 2 |  |  |  | ROZPOCET | 0 | 0 | 0 | 0 | 0 | 1 | 0 | 4 | -88062892
| Online PSC |  | https://podminky.urs.cz/item/CS_URS_2026_01/183211323 | [14 empty] | Online PSC | 2
31 | K | 184911161 | Mulčování záhonů kačírkem nebo drceným kamenivem tloušťky mulče přes 50 do 100 mm v rovině nebo na svahu do 1:5 | m2 | 138 |  | 0 |  |  | základní |  | 0 | 0 | 0 | 0 | 0 | 4 | K | 2 |  |  |  | ROZPOCET | 0 | 0 | 0 | 0 | 0 | 1 | 0 | 4 | -380874836
| Online PSC |  | https://podminky.urs.cz/item/CS_URS_2026_01/184911161 | [14 empty] | Online PSC | 2
32 | M | 58337401 | kamenivo dekorační (kačírek) frakce 8/16 | t | 23.846 |  | 0 |  |  | základní |  | 0 | 1 | 23.846 | 0 | 0 | 8 | M | 2 |  |  |  | ROZPOCET | 0 | 0 | 0 | 0 | 0 | 1 | 0 | 4 | -2071043437
| VV |  | 138*0,08*1,8 |  | 19.872 | [12 empty] | VV | 2 | 2 | True | 1 | ROZPOCET
| VV |  | 19,872*1,2 'Přepočtené koeficientem množství |  | 23.846 | [12 empty] | VV | 2 | 2 | False | 1 | ROZPOCET
33 | K | 185804213 | Vypletí v rovině nebo na svahu do 1:5 dřevin solitérních | m2 | 138 |  | 0 |  |  | základní |  | 0 | 0 | 0 | 0 | 0 | 4 | K | 2 |  |  |  | ROZPOCET | 0 | 0 | 0 | 0 | 0 | 1 | 0 | 4 | 2114411720
| Online PSC |  | https://podminky.urs.cz/item/CS_URS_2026_01/185804213 | [14 empty] | Online PSC | 2
34 | K | 185804312 | Zalití rostlin vodou plochy záhonů jednotlivě přes 20 m2 - opakování 3x | m3 | 16.56 |  | 0 |  |  | základní |  | 0 | 0 | 0 | 0 | 0 | 4 | K | 2 |  |  |  | ROZPOCET | 0 | 0 | 0 | 0 | 0 | 1 | 0 | 4 | -1677626699
| Online PSC |  | https://podminky.urs.cz/item/CS_URS_2026_01/185804312 | [14 empty] | Online PSC | 2
| VV |  | 138*40/1000*3 |  | 16.56 | [12 empty] | VV | 2 | 2 | True | 1 | ROZPOCET
35 | K | 185851121.1 | Dovoz vody pro zálivku rostlin na vzdálenost do 1000 m - opakování 3x | m3 | 16.56 |  | 0 |  |  | základní |  | 0 | 0 | 0 | 0 | 0 | 4 | K | 2 |  |  |  | ROZPOCET | 0 | 0 | 0 | 0 | 0 | 1 | 0 | 4 | 292516583
| Online PSC |  | https://podminky.urs.cz/item/CS_URS_2026_01/185851121.1 | [14 empty] | Online PSC | 2
36 | K | 24 | Voda zálivková - zálivka keřových porostů, 10l/ks | l | 16560 |  | 0 |  |  | základní |  | 0 | 0 | 0 | 0 | 0 | 4 | K | 2 |  |  |  | ROZPOCET | 0 | 0 | 0 | 0 | 0 | 1 | 0 | 4 | 10279850
| VV |  | 16,56*1000 |  | 16560 | [12 empty] | VV | 2 | 2 | True | 1 | ROZPOCET
37 | K | 2.1 | Trvalky - specifikace dle PD | ks | 525 |  | 0 |  |  | základní |  | 0 | 0 | 0 | 0 | 0 | 4 | K | 2 |  |  |  | ROZPOCET | 0 | 0 | 0 | 0 | 0 | 1 | 0 | 4 | 1453030853
| VV |  | D.1.1.1 - Technická zpráva, str. 13, 14 | [14 empty] | VV | 2 | 1 | True | 0 | ROZPOCET
| VV |  | "Aster dumosus Mittelmeer /astra/" 113 |  | 113 | [12 empty] | VV | 2 | 2 | True | 0 | ROZPOCET
| VV |  | "Geranium Rozanne /kakost/" 59 |  | 59 | [12 empty] | VV | 2 | 2 | True | 0 | ROZPOCET
| VV |  | "Hemerocallis hybrida Mini Stella /denivka/" 67 |  | 67 | [12 empty] | VV | 2 | 2 | True | 0 | ROZPOCET
| VV |  | "Nepeta faasenii Dropmore Blue /šanta" 43 |  | 43 | [12 empty] | VV | 2 | 2 | True | 0 | ROZPOCET
| VV |  | "Prunella grandiflora /černohlávek/" 50 |  | 50 | [12 empty] | VV | 2 | 2 | True | 0 | ROZPOCET
| VV |  | "Rudbeckia fulgida Goldsturm /třapatka/" 85 |  | 85 | [12 empty] | VV | 2 | 2 | True | 0 | ROZPOCET
| VV |  | "sedum telepphium Icebegr /rozchodník/" 108 |  | 108 | [12 empty] | VV | 2 | 2 | True | 0 | ROZPOCET
| VV |  | Součet |  | 525 | [12 empty] | VV | 2 | 4 | True | 1 | ROZPOCET
38 | K | 4.1 | Okrasné trávy - specifikace dle PD | ks | 248 |  | 0 |  |  | základní |  | 0 | 0 | 0 | 0 | 0 | 4 | K | 2 |  |  |  | ROZPOCET | 0 | 0 | 0 | 0 | 0 | 1 | 0 | 4 | 2021260952
| VV |  | D.1.1.1 - Technická zpráva, str. 14 | [14 empty] | VV | 2 | 1 | True | 0 | ROZPOCET
| VV |  | "Deschampsia caespitosa Palava /metlice/" 195 |  | 195 | [12 empty] | VV | 2 | 2 | True | 0 | ROZPOCET
| VV |  | "Pennisetum alupecuroides Black Beauty /dochan/" 53 |  | 53 | [12 empty] | VV | 2 | 2 | True | 0 | ROZPOCET
| VV |  | Součet |  | 248 | [12 empty] | VV | 2 | 4 | True | 1 | ROZPOCET
| D | D6 | Zahradnické práce - výsadby keřových skupin |  |  |  | 0 |  |  |  |  | 0 |  | 0 |  | 0 | 1 | D | 1 |  |  |  | ROZPOCET | [6 empty] | 0
39 | K | 119005153 | Vytyčení výsadeb s rozmístěním rostlin dle projektové dokumentace solitérních přes 10 do 50 kusů | kus | 22 |  | 0 |  |  | základní |  | 0 | 0 | 0 | 0 | 0 | 4 | K | 2 |  |  |  | ROZPOCET | 0 | 0 | 0 | 0 | 0 | 1 | 0 | 4 | -1616569505
| Online PSC |  | https://podminky.urs.cz/item/CS_URS_2026_01/119005153 | [14 empty] | Online PSC | 2
40 | K | 183111112 | Hloubení jamek bez výměny půdy zeminy skupiny 1 až 4 objem přes 0,002 do 0,005 m3 v rovině a svahu do 1:5 | ks | 22 |  | 0 |  |  | základní |  | 0 | 0 | 0 | 0 | 0 | 4 | K | 2 |  |  |  | ROZPOCET | 0 | 0 | 0 | 0 | 0 | 1 | 0 | 4 | -2124621941
| Online PSC |  | https://podminky.urs.cz/item/CS_URS_2026_01/183111112 | [14 empty] | Online PSC | 2
41 | K | 184102111 | Výsadba dřeviny s balem D přes 0,1 do 0,2 m do jamky se zalitím v rovině a svahu do 1:5 | ks | 22 |  | 0 |  |  | základní |  | 0 | 0 | 0 | 0 | 0 | 4 | K | 2 |  |  |  | ROZPOCET | 0 | 0 | 0 | 0 | 0 | 1 | 0 | 4 | 235234349
| Online PSC |  | https://podminky.urs.cz/item/CS_URS_2026_01/184102111 | [14 empty] | Online PSC | 2
42 | K | R.6 | Ukotvení bambusové tyče k popínavce | ks | 18 |  | 0 |  |  | základní |  | 0 | 0 | 0 | 0 | 0 | 4 | K | 2 |  |  |  | ROZPOCET | 0 | 0 | 0 | 0 | 0 | 1 | 0 | 4 | 1297062629
43 | K | 22 | Bambusová tyč délky 2m | ks | 22 |  | 0 |  |  | základní |  | 0 | 0 | 0 | 0 | 0 | 4 | K | 2 |  |  |  | ROZPOCET | 0 | 0 | 0 | 0 | 0 | 1 | 0 | 4 | -2122916997
44 | K | 23 | Borka do keřových záhonů (vrstva 8 cm - jemná) | m3 | 1.464 |  | 0 |  |  | základní |  | 0 | 0 | 0 | 0 | 0 | 4 | K | 2 |  |  |  | ROZPOCET | 0 | 0 | 0 | 0 | 0 | 1 | 0 | 4 | -217774933
| VV |  | 18,3*0,08 |  | 1.464 | [12 empty] | VV | 2 | 2 | True | 1 | ROZPOCET
45 | K | 185804214 | Vypletí v rovině nebo na svahu do 1:5 dřevin ve skupinách | m2 | 22 |  | 0 |  |  | základní |  | 0 | 0 | 0 | 0 | 0 | 4 | K | 2 |  |  |  | ROZPOCET | 0 | 0 | 0 | 0 | 0 | 1 | 0 | 4 | 1349957788
| Online PSC |  | https://podminky.urs.cz/item/CS_URS_2026_01/185804214 | [14 empty] | Online PSC | 2
46 | K | 185804312.4 | Zalití rostlin vodou přes 20 m2, 5 l/ks, opakování 4x | m3 | 0.51 |  | 0 |  |  | základní |  | 0 | 0 | 0 | 0 | 0 | 4 | K | 2 |  |  |  | ROZPOCET | 0 | 0 | 0 | 0 | 0 | 1 | 0 | 4 | -929444777
| VV |  | "muchovník 20l/ks" 4*20*3/1000 |  | 0.24 | [12 empty] | VV | 2 | 2 | True | 0 | ROZPOCET
| VV |  | "popínavky 5l/ks" 18*5*3/1000 |  | 0.27 | [12 empty] | VV | 2 | 2 | True | 0 | ROZPOCET
| VV |  | Součet |  | 0.51 | [12 empty] | VV | 2 | 4 | True | 1 | ROZPOCET
47 | K | 185851121.1.2 | Dovoz vody pro zálivku rostlin na vzdálenost do 1000 m, opakování 4x | m3 | 0.51 |  | 0 |  |  | základní |  | 0 | 0 | 0 | 0 | 0 | 4 | K | 2 |  |  |  | ROZPOCET | 0 | 0 | 0 | 0 | 0 | 1 | 0 | 4 | -799291992
48 | K | 24 | Voda zálivková - zálivka keřových porostů, 10l/ks | l | 510 |  | 0 |  |  | základní |  | 0 | 0 | 0 | 0 | 0 | 4 | K | 2 |  |  |  | ROZPOCET | 0 | 0 | 0 | 0 | 0 | 1 | 0 | 4 | 780251679
| VV |  | 0,51*1000 |  | 510 | [12 empty] | VV | 2 | 2 | True | 1 | ROZPOCET
49 | K | 1.1 | Listaté keře - specifikace dle PD | ks | 4 |  | 0 |  |  | základní |  | 0 | 0 | 0 | 0 | 0 | 4 | K | 2 |  |  |  | ROZPOCET | 0 | 0 | 0 | 0 | 0 | 1 | 0 | 4 | -1557980899
| VV |  | D.1.1.1 - Technická zpráva, str. 13 | [14 empty] | VV | 2 | 1 | True | 0 | ROZPOCET
| VV |  | "Amelanchier lamarckii /muchovník Lamarckův/" 4 |  | 4 | [12 empty] | VV | 2 | 2 | True | 0 | ROZPOCET
| VV |  | Součet |  | 4 | [12 empty] | VV | 2 | 4 | True | 1 | ROZPOCET
| D | D7 | Výsadba cibulovin |  |  |  | 0 |  |  |  |  | 0 |  | 0 |  | 0 | 1 | D | 1 |  |  |  | ROZPOCET | [6 empty] | 0
50 | K | 119005155 | Vytyčení výsadeb s rozmístěním rostlin dle projektové dokumentace solitérních přes 50 kusů | ks | 2033 |  | 0 |  |  | základní |  | 0 | 0 | 0 | 0 | 0 | 4 | K | 2 |  |  |  | ROZPOCET | 0 | 0 | 0 | 0 | 0 | 1 | 0 | 4 | -98364771
| Online PSC |  | https://podminky.urs.cz/item/CS_URS_2026_01/119005155 | [14 empty] | Online PSC | 2
51 | K | 183211313 | Výsadba cibulí nebo hlíz | ks | 2033 |  | 0 |  |  | základní |  | 0 | 0 | 0 | 0 | 0 | 4 | K | 2 |  |  |  | ROZPOCET | 0 | 0 | 0 | 0 | 0 | 1 | 0 | 4 | 1779550082
| Online PSC |  | https://podminky.urs.cz/item/CS_URS_2026_01/183211313 | [14 empty] | Online PSC | 2
52 | K | 183111111 | Hloubení jamek pro vysazování rostlin v zemině skupiny 1 až 4 bez výměny půdy v rovině nebo na svahu do 1:5, objemu do 0,002 m3 | ks | 2033 |  | 0 |  |  | základní |  | 0 | 0 | 0 | 0 | 0 | 4 | K | 2 |  |  |  | ROZPOCET | 0 | 0 | 0 | 0 | 0 | 1 | 0 | 4 | -862825553
| Online PSC |  | https://podminky.urs.cz/item/CS_URS_2026_01/183111111 | [14 empty] | Online PSC | 2
53 | K | 5.1 | Cibulnaté rostliny | ks | 2033 |  | 0 |  |  | základní |  | 0 | 0 | 0 | 0 | 0 | 4 | K | 2 |  |  |  | ROZPOCET | 0 | 0 | 0 | 0 | 0 | 1 | 0 | 4 | 403092078
| VV |  | D.1.1.1 - Technická zpráva, str. 14 | [14 empty] | VV | 2 | 1 | True | 0 | ROZPOCET
| VV |  | "scilla siberica /ladoňka/" 715 |  | 715 | [12 empty] | VV | 2 | 2 | True | 0 | ROZPOCET
| VV |  | "Tulipa Triumph Strong Gold /tulipán/" 362 |  | 362 | [12 empty] | VV | 2 | 2 | True | 0 | ROZPOCET
| VV |  | "Tulipa Kaufmanniana Stresa /tulipán/" 410 |  | 410 | [12 empty] | VV | 2 | 2 | True | 0 | ROZPOCET
| VV |  | "Tulipa Darwin Apeldorn /tulipán/" 546 |  | 546 | [12 empty] | VV | 2 | 2 | True | 0 | ROZPOCET
| VV |  | Součet |  | 2033 | [12 empty] | VV | 2 | 4 | True | 1 | ROZPOCET

## VRN - Vedlejší a ostatní ...
{79be083d-37d4-4e7d-a551-8c0c97ebb5fc}
2
| KRYCÍ LIST SOUPISU PRACÍ | [7 empty] | v --- níže se nacházejí doplnkové a pomocné údaje k sestavám --- v | [8 empty] | False
Stavba:
Přístavba a rekonstrukce sportovní haly Chrudim, II. a III. etapa, 13.4.2026
Objekt:
VRN - Vedlejší a ostatní rozpočtovací náklady
| KSO: |  |  |  |  | CC-CZ:
| Místo: |  | Tyršovo náměstí č.p. 249 a 12, Chrudim II |  |  | Datum: | 13. 4. 2026
| Zadavatel: |  |  |  |  | IČ:
|  | Město Chrudim, Resselovo nám. 77, Chrudim |  |  |  | DIČ:
| Účastník: |  |  |  |  | IČ: | Vyplň údaj
|  | Vyplň údaj |  |  |  | DIČ: | Vyplň údaj
| Projektant: |  |  |  |  | IČ:
|  | meetplace, s.r.o., Jaromírova 530/7, Praha 2 Nusle |  |  |  | DIČ:
| Zpracovatel: |  |  |  |  | IČ:
|  | Projecticon s.r.o., A. Kopeckého 151, Nový Hrádek |  |  |  | DIČ:
Poznámka:
Soupis prací je sestaven s využitím Cenové soustavy ÚRS. Položky, které pochází z této cenové soustavy, jsou ve sloupci 'Cenová soustava' označeny popisem 'CS ÚRS' a úrovní příslušného kalendářního pololetí. Veškeré další informace vymezující popis a podmínky použití těchto položek z Cenové soustavy, které nejsou uvedeny přímo v soupisu prací, jsou neomezeně dálkově k dispozici na webu podminky.urs.cz.
| Cena bez DPH | [5 empty] | 0
|  |  | Základ daně |  |  | Sazba daně | Výše daně
| DPH | základní | 0 |  |  | 21% | 0
|  | snížená | 0 |  |  | 12% | 0
|  | zákl. přenesená | 0 |  |  | 21% | 0
|  | sníž. přenesená | 0 |  |  | 12% | 0
|  | nulová | 0 |  |  | 0% | 0
| Cena s DPH |  |  | v | CZK |  | 0
REKAPITULACE ČLENĚNÍ SOUPISU PRACÍ
Stavba:
Přístavba a rekonstrukce sportovní haly Chrudim, II. a III. etapa, 13.4.2026
Objekt:
VRN - Vedlejší a ostatní rozpočtovací náklady
Místo: |  |  | Tyršovo náměstí č.p. 249 a 12, Chrudim II |  |  | Datum: | 13. 4. 2026
Zadavatel: |  |  | Město Chrudim, Resselovo nám. 77, Chrudim |  |  | Projektant: | meetplace, s.r.o., Jaromírova 530/7, Praha 2 Nusle
Účastník: |  |  | Vyplň údaj |  |  | Zpracovatel: | Projecticon s.r.o., A. Kopeckého 151, Nový Hrádek
Kód dílu - Popis | [6 empty] | Cena celkem [CZK]
Náklady stavby celkem | [6 empty] | 0 | [11 empty] | -1
| VRN - Vedlejší rozpočtové náklady | [5 empty] | 0
| VRN1 - Průzkumné, geodetické a projektové práce | [5 empty] | 0
| VRN3 - Zařízení staveniště | [5 empty] | 0
| VRN4 - Inženýrská činnost | [5 empty] | 0
| VRN7 - Provozní vlivy | [5 empty] | 0
| VRN9 - Ostatní náklady | [5 empty] | 0
SOUPIS PRACÍ
Stavba:
Přístavba a rekonstrukce sportovní haly Chrudim, II. a III. etapa, 13.4.2026
Objekt:
VRN - Vedlejší a ostatní rozpočtovací náklady
Místo: |  |  | Tyršovo náměstí č.p. 249 a 12, Chrudim II |  |  | Datum: | 13. 4. 2026
Zadavatel: |  |  | Město Chrudim, Resselovo nám. 77, Chrudim |  |  | Projektant: | meetplace, s.r.o., Jaromírova 530/7, Praha 2 Nusle
Účastník: |  |  | Vyplň údaj |  |  | Zpracovatel: | Projecticon s.r.o., A. Kopeckého 151, Nový Hrádek
PČ | Typ | Kód | Popis | MJ | Množství | J.cena [CZK] | Cena celkem [CZK] | Cenová soustava |  | DPH | J. Nh [h] | Nh celkem [h] | J. hmotnost [t] | Hmotnost celkem [t] | J. suť [t] | Suť Celkem [t]
Náklady soupisu celkem | [6 empty] | 0 |  |  |  |  | 0 |  | 0 |  | 0 |  | D | -1 | [10 empty] | 0
| D | VRN | Vedlejší rozpočtové náklady |  |  |  | 0 |  |  |  |  | 0 |  | 0 |  | 0 | 5 | D | 0 |  |  |  | ROZPOCET | [6 empty] | 0
| D | VRN1 | Průzkumné, geodetické a projektové práce |  |  |  | 0 |  |  |  |  | 0 |  | 0 |  | 0 | 5 | D | 1 |  |  |  | ROZPOCET | [6 empty] | 0
1 | K | VRN0101 | Průzkumné práce | Kč | 1 |  | 0 |  |  | základní |  | 0 | 0 | 0 | 0 | 0 | 4 | K | 2 |  |  |  | ROZPOCET | 0 | 0 | 0 | 0 | 0 | 1 | 0 | 4 | -40467781
| Online PSC |  | https://podminky.urs.cz/item/CS_URS_2026_01/VRN0101 | [14 empty] | Online PSC | 2
| VV |  | Obsahuje odpojení veškerých dotčených sítí, zejména vnitřních rozvodů, před zahájením bouracích prací a průzkum, že je tak učiněno. | [14 empty] | VV | 2 | 1 | True | 0 | ROZPOCET
| VV |  | Součástí této položky je i případné provedení sond (do 5ks) za účelem odpojení / kontroly odpojení veškerých dotčených sítí a vnitřních rozvodů. | [14 empty] | VV | 2 | 1 | True | 0 | ROZPOCET
| VV |  | 1 |  | 1 | [12 empty] | VV | 2 | 2 | True | 1 | ROZPOCET
2 | K | VRN0102 | Geodetické práce a monitoring stavby (polohopisné a výškopisné) | Kč | 1 |  | 0 |  |  | základní |  | 0 | 0 | 0 | 0 | 0 | 4 | K | 2 |  |  |  | ROZPOCET | 0 | 0 | 0 | 0 | 0 | 1 | 0 | 4 | 254881974
| VV |  | -Geodetické práce před výstavbou | [14 empty] | VV | 2 | 1 | True | 0 | ROZPOCET
| VV |  | Obsahuje též vytýčení prostorové polohy stavebních objektů (mj. polohopisné a výškopisné), vytýčení hranic pozemků, vytýčení obvodu staveniště | [14 empty] | VV | 2 | 1 | True | 0 | ROZPOCET
| VV |  | - Geodetické práce při provádění stavby | [14 empty] | VV | 2 | 1 | True | 0 | ROZPOCET
| VV |  | Např. z důvodu ověření hloubek a výšek dle projektové dokumentace – založení objektu, založení pater, … Kontrola / obnova polohového vytyčení, | [14 empty] | VV | 2 | 1 | True | 0 | ROZPOCET
| VV |  | průběžné zaměřování rozvodů a nádrží umístěných vně objektu vč. dvorní části. | [14 empty] | VV | 2 | 1 | True | 0 | ROZPOCET
| VV |  | Součástí geodetických prací je rovněž zajištění monitoringu vlivu stavebních prací na okolní konstrukce a objekty, zejména v souvislosti s realizací | [14 empty] | VV | 2 | 1 | True | 0 | ROZPOCET
| VV |  | s realizací stavební jámy a zakládání. Monitoring zahrnuje zejména sledování svislých deformací (sedání), vodorovných posunů, vývoje trhlin a změn | [14 empty] | VV | 2 | 1 | True | 0 | ROZPOCET
| VV |  | polohy sledovaných bodů, případně sledování deformací konstrukcí zajištění stavební jámy a hladiny podzemní vody. Rozsah, způsob a četnost měření | [14 empty] | VV | 2 | 1 | True | 0 | ROZPOCET
| VV |  | stanoví zhotovitel v rámci technologického postupu, včetně stanovení limitních hodnot a postupů při jejich překročení. | [14 empty] | VV | 2 | 1 | True | 0 | ROZPOCET
| VV |  | 1 |  | 1 | [12 empty] | VV | 2 | 2 | True | 1 | ROZPOCET
3 | K | VRN0103 | Vytýčení inženýrských sítí správci sítí, včetně zpětného protokolárního předání sítí správcům sítí | Kč | 1 |  | 0 |  |  | základní |  | 0 | 0 | 0 | 0 | 0 | 4 | K | 2 |  |  |  | ROZPOCET | 0 | 0 | 0 | 0 | 0 | 1 | 0 | 4 | -1001985956
| VV |  | Vytýčení stávajících inženýrských sítí. Zajištění obnovy / aktualizace vyjádření správců sítí k existenci sítí. Protokolární předání sítí jejich | [14 empty] | VV | 2 | 1 | True | 0 | ROZPOCET
| VV |  | správcům – kontrola, že výkopovými pracemi nedošlo k jejich poškození. Dále pak náklady spojené s vyřízením požadavků orgánů a organizací nutných | [14 empty] | VV | 2 | 1 | True | 0 | ROZPOCET
| VV |  | před započetím výstavby. | [14 empty] | VV | 2 | 1 | True | 0 | ROZPOCET
| VV |  | 1 |  | 1 | [12 empty] | VV | 2 | 2 | True | 1 | ROZPOCET
4 | K | VRN0104 | Ručně kopané sondy pro ověření polohy inženýrských sítí (předpoklad 5 ks) | Kč | 1 |  | 0 |  |  | základní |  | 0 | 0 | 0 | 0 | 0 | 4 | K | 2 |  |  |  | ROZPOCET | 0 | 0 | 0 | 0 | 0 | 1 | 0 | 4 | 313756013
| VV |  | Ručně kopané sondy např. v místech napojení, či křížení sítí, dle požadavků správců sítí a uvážení zhotovitele – předpoklad do 5 ks. | [14 empty] | VV | 2 | 1 | True | 0 | ROZPOCET
| VV |  | 1 |  | 1 | [12 empty] | VV | 2 | 2 | True | 1 | ROZPOCET
5 | K | VRN0105 | Dokumentace všech přilehlých objektů před zahájením prací (fotodokumentace - 3x CD, znalecký posudek) | Kč | 1 |  | 0 |  |  | základní |  | 0 | 0 | 0 | 0 | 0 | 4 | K | 2 |  |  |  | ROZPOCET | 0 | 0 | 0 | 0 | 0 | 1 | 0 | 4 | 1250895420
| VV |  | Vč. dokumentace technického stavu stávajících chodníků, komunikací, zeleně, budov a objektů (technická zpráva, video, fotodokumentace zákresy; forma | [14 empty] | VV | 2 | 1 | True | 0 | ROZPOCET
| VV |  | jako u znaleckého posudku, ale nemusí vyhotovovat soudní znalec) před zahájením stavby a sledování vlivů stavby na okolní objekty v průběhu stavby. | [14 empty] | VV | 2 | 1 | True | 0 | ROZPOCET
| VV |  | Členění po stavebních objektech. Předání 3x na elektronickém nosiči. | [14 empty] | VV | 2 | 1 | True | 0 | ROZPOCET
| VV |  | Zhotovitel je dále povinen před zahájením prací zdokumentovat technický stav odvozních tras využívaných pro potřeby stavby. Minimální rozsah | [14 empty] | VV | 2 | 1 | True | 0 | ROZPOCET
| VV |  | dokumentace zahrnuje veškeré trasy příjezdu a odjezdu ke staveništi, a to až po ulici Novoměstská v obou směrech. V průběhu realizace je zhotovitel | [14 empty] | VV | 2 | 1 | True | 0 | ROZPOCET
| VV |  | povinen průběžně sledovat jejich stav a bezodkladně řešit případná poškození vzniklá v souvislosti s provozem stavby. | [14 empty] | VV | 2 | 1 | True | 0 | ROZPOCET
| VV |  | 1 |  | 1 | [12 empty] | VV | 2 | 2 | True | 1 | ROZPOCET
6 | K | VRN0106 | Realizační a dílenská dokumentace pro provádění stavby | Kč | 1 |  | 0 |  |  | základní |  | 0 | 0 | 0 | 0 | 0 | 4 | K | 2 |  |  |  | ROZPOCET | 0 | 0 | 0 | 0 | 0 | 1 | 0 | 4 | 20149449
| VV |  | Zhotovitel je povinen zpracovat realizační a dílenskou dokumentaci v rozsahu nezbytném pro řádné, bezpečné a technologicky správné provedení díla, | [14 empty] | VV | 2 | 1 | True | 0 | ROZPOCET
| VV |  | v návaznosti na projektovou dokumentaci předanou objednatelem. | [14 empty] | VV | 2 | 1 | True | 0 | ROZPOCET
| VV |  | Součástí této položky je rovněž zpracování technologických postupů, návrhu dočasných konstrukcí, zajištění stavební jámy, monitoringu vlivu stavby | [14 empty] | VV | 2 | 1 | True | 0 | ROZPOCET
| VV |  | na okolní konstrukce a podrobného řešení konstrukcí pohledového betonu. | [14 empty] | VV | 2 | 1 | True | 0 | ROZPOCET
| VV |  | Podrobné požadavky na rozsah, obsah a způsob zpracování těchto podkladů jsou stanoveny v kapitole 4 přílohy smlouvy o dílo. | [14 empty] | VV | 2 | 1 | True | 0 | ROZPOCET
| VV |  | Za správnost, úplnost, bezpečnost a realizovatelnost této dokumentace odpovídá zhotovitel. | [14 empty] | VV | 2 | 1 | True | 0 | ROZPOCET
| VV |  | 1 |  | 1 | [12 empty] | VV | 2 | 2 | True | 1 | ROZPOCET
7 | K | VRN0107 | Činnost geotechnika při výstavbě | Kč | 1 |  | 0 |  |  | základní |  | 0 | 0 | 0 | 0 | 0 | 4 | K | 2 |  |  |  | ROZPOCET | 0 | 0 | 0 | 0 | 0 | 1 | 0 | 4 | -1021939108
| VV |  | Zejména se jedné o spolupráci s geologem / hydrogeologem a statikem a AD ohledně nastavení průzkumů a provedení kontroly základových poměrů. | [14 empty] | VV | 2 | 1 | True | 0 | ROZPOCET
| VV |  | 1 |  | 1 | [12 empty] | VV | 2 | 2 | True | 1 | ROZPOCET
8 | K | VRN0108 | Činnost statika při výstavbě | Kč | 1 |  | 0 |  |  | základní |  | 0 | 0 | 0 | 0 | 0 | 4 | K | 2 |  |  |  | ROZPOCET | 0 | 0 | 0 | 0 | 0 | 1 | 0 | 4 | 1225581196
| VV |  | Obsahuje sledování vlivu stavby na okolní objekty, vč. opěrných zdí (Michalský park; do ul. Opletalova), statické posouzení nosných konstrukcí, | [14 empty] | VV | 2 | 1 | True | 0 | ROZPOCET
| VV |  | vč. stanovení technologického postupu sanace ocelových konstrukcí, při kterém bude primárně vycházeno z PD, spolupráce s AD, geotechnikem a geologem | [14 empty] | VV | 2 | 1 | True | 0 | ROZPOCET
| VV |  | (hydrogeologem) ohledně statiky a založení objektu, průběžné sledování stavu nosných konstrukcí rekonstruovaného objektu. | [14 empty] | VV | 2 | 1 | True | 0 | ROZPOCET
| VV |  | 1 |  | 1 | [12 empty] | VV | 2 | 2 | True | 1 | ROZPOCET
9 | K | VRN0109 | Činnost geologa a hydrogeologa při výstavbě | Kč | 1 |  | 0 |  |  | základní |  | 0 | 0 | 0 | 0 | 0 | 4 | K | 2 |  |  |  | ROZPOCET | 0 | 0 | 0 | 0 | 0 | 1 | 0 | 4 | 1903249219
| VV |  | Zejména se jedné o posouzení stavu základové spáry, zda základové poměry odpovídají předpokladům uvedeným v projektové dokumentaci. Dále se jedná | [14 empty] | VV | 2 | 1 | True | 0 | ROZPOCET
| VV |  | o posouzení vhodnosti materiálů pro zpětné zásypy výkopů (vč. možnosti využití materiálu vytěženého na místě stavby), potvrzení zatřídění vytěžených | [14 empty] | VV | 2 | 1 | True | 0 | ROZPOCET
| VV |  | zemin apod., spolupráce s AD, geotechnikem a statikem ohledně statiky a založení objektu. | [14 empty] | VV | 2 | 1 | True | 0 | ROZPOCET
| VV |  | 1 |  | 1 | [12 empty] | VV | 2 | 2 | True | 1 | ROZPOCET
10 | K | VRN0110 | Spolupráce s pracovníky archeologického dohledu | Kč | 1 |  | 0 |  |  | základní |  | 0 | 0 | 0 | 0 | 0 | 4 | K | 2 |  |  |  | ROZPOCET | 0 | 0 | 0 | 0 | 0 | 1 | 0 | 4 | 1342578057
| VV |  | Spolupráce s pracovníky archeologického dohledu nad prováděním prací a případné dočasné zabezpečení archeologických nálezů na místě | [14 empty] | VV | 2 | 1 | True | 0 | ROZPOCET
| VV |  | 1 |  | 1 | [12 empty] | VV | 2 | 2 | True | 1 | ROZPOCET
11 | K | VRN0111 | Geodetické zaměření skutečného provedení stavby výškopisné a polohopisné | Kč | 1 |  | 0 |  |  | základní |  | 0 | 0 | 0 | 0 | 0 | 4 | K | 2 |  |  |  | ROZPOCET | 0 | 0 | 0 | 0 | 0 | 1 | 0 | 4 | 1015359640
| VV |  | - Geodetické práce po výstavbě | [14 empty] | VV | 2 | 1 | True | 0 | ROZPOCET
| VV |  | Geodetické zaměření stavby včetně inženýrských sítí (vč. areálových) 4x v tištěné formě + 1x v elektronické podobě na CD, samostatná a oddělená na | [14 empty] | VV | 2 | 1 | True | 0 | ROZPOCET
| VV |  | jednotlivé stavební objekty a přípojky / rozvody, včetně akceptačního protokolu prokazujícího nahrání do systému GIS | [14 empty] | VV | 2 | 1 | True | 0 | ROZPOCET
| VV |  | 1 |  | 1 | [12 empty] | VV | 2 | 2 | True | 1 | ROZPOCET
12 | K | VRN0112 | Geometrický plán skutečného provedení stavby včetně stvrzení příslušným Katastrálním úřadem (6x tištěná dokumentace, 6x CD) | Kč | 1 |  | 0 |  |  | základní |  | 0 | 0 | 0 | 0 | 0 | 4 | K | 2 |  |  |  | ROZPOCET | 0 | 0 | 0 | 0 | 0 | 1 | 0 | 4 | -793856141
| VV |  | Geodetické práce po výstavbě - geometrický plán | [14 empty] | VV | 2 | 1 | True | 0 | ROZPOCET
| VV |  | Geometrický plán 6x v tištěné podobě z důvodu zajištění zápisu přístavby a demolic do KN | [14 empty] | VV | 2 | 1 | True | 0 | ROZPOCET
| VV |  | 1 |  | 1 | [12 empty] | VV | 2 | 2 | True | 1 | ROZPOCET
13 | K | VRN0113 | Dokumentace skutečného provedení stavby | Kč | 1 |  | 0 |  |  | základní |  | 0 | 0 | 0 | 0 | 0 | 4 | K | 2 |  |  |  | ROZPOCET | 0 | 0 | 0 | 0 | 0 | 1 | 0 | 4 | -749548762
| VV |  | 2 ks vyhotovení projektové dokumentace skutečného provedení stavby v tištěné formě se zakreslením skutečného provedení do projektové dokumentace pro | [14 empty] | VV | 2 | 1 | True | 0 | ROZPOCET
| VV |  | pro provádění stavby, označené „Skutečné provedení stavby“, opatřené datem, razítkem zhotovitele a podpisem stavbyvedoucího / hlavního stavbyvedoucího | [14 empty] | VV | 2 | 1 | True | 0 | ROZPOCET
| VV |  | na každé jednotlivé složce. Alternativně je možné předat samostatně kompletně vypracovanou dokumentaci skutečného provedení stavby. | [14 empty] | VV | 2 | 1 | True | 0 | ROZPOCET
| VV |  | Součástí je předání dokumentace v elektronické formě (PDF a editovatelný formát, pokud je k dispozici), včetně vyznačení všech změn oproti projektové | [14 empty] | VV | 2 | 1 | True | 0 | ROZPOCET
| VV |  | dokumentaci předané objednatelem. | [14 empty] | VV | 2 | 1 | True | 0 | ROZPOCET
| VV |  | Zhotovitel je povinen zapracovat do dokumentace skutečného provedení stavby veškeré změny vzniklé v průběhu realizace díla, včetně změn vyplývajících | [14 empty] | VV | 2 | 1 | True | 0 | ROZPOCET
| VV |  | z vyhrazených změn závazku nebo pokynů objednatele, a to bez ohledu na to, zda byly vyvolány zhotovitelem. | [14 empty] | VV | 2 | 1 | True | 0 | ROZPOCET
| VV |  | Změny, které mají vliv na projednání se stavebním úřadem nebo jsou předkládány ke kolaudaci stavby, musí být zpracovány a předány v elektronické | [14 empty] | VV | 2 | 1 | True | 0 | ROZPOCET
| VV |  | v rozsahu požadovaném příslušným správním orgánem. | [14 empty] | VV | 2 | 1 | True | 0 | ROZPOCET
| VV |  | Součástí předání je rovněž dodavatelská projektová dokumentace, zejména dílenská dokumentace, dokumentace pro pomocné práce a konstrukce, výrobně | [14 empty] | VV | 2 | 1 | True | 0 | ROZPOCET
| VV |  | technická dokumentace, dokumentace výrobků dodaných na stavbu, výkresy výztuže, výkresy prefabrikátů, montážní dokumentace apod., pokud byla v průběhu | [14 empty] | VV | 2 | 1 | True | 0 | ROZPOCET
| VV |  | realizace díla zhotovitelem zpracována. | [14 empty] | VV | 2 | 1 | True | 0 | ROZPOCET
| VV |  | Dokumentace může být předána rovněž ve formě BIM modelu, pokud byl zhotovitelem v průběhu realizace stavby zpracován. | [14 empty] | VV | 2 | 1 | True | 0 | ROZPOCET
| VV |  | 1 |  | 1 | [12 empty] | VV | 2 | 2 | True | 1 | ROZPOCET
14 | K | VRN0114 | Průkaz energetické náročnosti budovy | Kč | 1 |  | 0 |  |  | základní |  | 0 | 0 | 0 | 0 | 0 | 4 | K | 2 |  |  |  | ROZPOCET | 0 | 0 | 0 | 0 | 0 | 1 | 0 | 4 | -157807685
| Online PSC |  | https://podminky.urs.cz/item/CS_URS_2026_01/VRN0114 | [14 empty] | Online PSC | 2
| VV |  | Vypracování průkazu energetické náročnosti budovy na dokončené dílo v počtu 3 paré a na elektronickém nosiči, vč. vydání energetického štítku | [14 empty] | VV | 2 | 1 | True | 0 | ROZPOCET
| VV |  | obálky budovy | [14 empty] | VV | 2 | 1 | True | 0 | ROZPOCET
| VV |  | 1 |  | 1 | [12 empty] | VV | 2 | 2 | True | 1 | ROZPOCET
| D | VRN3 | Zařízení staveniště |  |  |  | 0 |  |  |  |  | 0 |  | 0 |  | 0 | 5 | D | 1 |  |  |  | ROZPOCET | [6 empty] | 0
15 | K | VRN0301 | Zajištění a zřízení dopravy, regulace a ochrany dopravy během stavby včetně DIO, zřízení, provozu a odstranění přechodného dopravního značení včetně opotřebení | Kč | 1 |  | 0 |  |  | základní |  | 0 | 0 | 0 | 0 | 0 | 4 | K | 2 |  |  |  | ROZPOCET | 0 | 0 | 0 | 0 | 0 | 1 | 0 | 4 | 54127527
| VV |  | Instalace, zajištění a údržba provizorního dopravního značení během celého období platnosti provizorního značení (dle vyhl. 294/2015 Sb.) na | [14 empty] | VV | 2 | 1 | True | 0 | ROZPOCET
| VV |  | komunikacích ovlivněných stavbou. Rozsah a vzdálenost dle postupu prací zhotovitele. Zajištění správního rozhodnutí (vč. úhrady souvisejícího | [14 empty] | VV | 2 | 1 | True | 0 | ROZPOCET
| VV |  | poplatku), včetně zpracování a projednání projektu dopravního značení na příslušném Dopravním inspektorátu. Zajištění rozhodnutí o povolení zvláštního | [14 empty] | VV | 2 | 1 | True | 0 | ROZPOCET
| VV |  | užívání silnic a místních komunikací. Vypracování návrhu řešení dopravních opatření a dočasného dopravního značení a jeho projednání. | [14 empty] | VV | 2 | 1 | True | 0 | ROZPOCET
| VV |  | 1 |  | 1 | [12 empty] | VV | 2 | 2 | True | 1 | ROZPOCET
16 | K | VRN0302 | Zajištění ochrany inženýrských sítí pro přejezd stavební techniky ocelovými plechy či panely | Kč | 1 |  | 0 |  |  | základní |  | 0 | 0 | 0 | 0 | 0 | 4 | K | 2 |  |  |  | ROZPOCET | 0 | 0 | 0 | 0 | 0 | 1 | 0 | 4 | -2071415841
| VV |  | Např. ocelovými plechy, či panely, dle potřeby a technologického postupu stavby. | [14 empty] | VV | 2 | 1 | True | 0 | ROZPOCET
| VV |  | 1 |  | 1 | [12 empty] | VV | 2 | 2 | True | 1 | ROZPOCET
17 | K | VRN0303 | Dočasné zajištění podzemního potrubí nebo vedení ve výkopku ve stavu a poloze, ve kterých byly na začátku zemních prací podepřením, vzepřením a odstraněním zajišťovacích konstrukcí včetně opotřebení | Kč | 1 |  | 0 |  |  | základní |  | 0 | 0 | 0 | 0 | 0 | 4 | K | 2 |  |  |  | ROZPOCET | 0 | 0 | 0 | 0 | 0 | 1 | 0 | 4 | -1046786766
| VV |  | Dočasné zajištění podzemního potrubí nebo vedení ve výkopu ve stavu a poloze, ve kterých byly na začátku zemních prací podepřením, vzepřením, nebo | [14 empty] | VV | 2 | 1 | True | 0 | ROZPOCET
| VV |  | vyvěšením, s ochranným bedněním, se zřízením a odstraněním zajišťovacích konstrukcí vč. opotřebení. | [14 empty] | VV | 2 | 1 | True | 0 | ROZPOCET
| VV |  | 1 |  | 1 | [12 empty] | VV | 2 | 2 | True | 1 | ROZPOCET
18 | K | VRN0304 | Zajištění plné ochrany stávající vegetace na stavbě | Kč | 1 |  | 0 |  |  | základní |  | 0 | 0 | 0 | 0 | 0 | 4 | K | 2 |  |  |  | ROZPOCET | 0 | 0 | 0 | 0 | 0 | 1 | 0 | 4 | 536164774
| VV |  | je nutno dodržet následující: není dovoleno ukládat zeminu, stavební odpad nebo materiál na travnaté plochy; stejnou měrou je nutné chránit životní | [14 empty] | VV | 2 | 1 | True | 0 | ROZPOCET
| VV |  | podmínky zeleně, není možné podstatně měnit fyzikální a chemické vlastnosti půd, vodní režim a niveletu terénu; při poškození nivelety terénu | [14 empty] | VV | 2 | 1 | True | 0 | ROZPOCET
| VV |  | v zelených plochách musí být při konečných úpravách obnovena vrstva ornice (minimálně 20 cm) a na opravených plochách založen trávník. V rámci | [14 empty] | VV | 2 | 1 | True | 0 | ROZPOCET
| VV |  | předání/převzetí stavby bude posouzen stav užitých ploch a jejich případné porušení, např. těžkou technikou, bude odpovídajícím způsobem opraveno | [14 empty] | VV | 2 | 1 | True | 0 | ROZPOCET
| VV |  | a oseto travní směsí. Další specifické podmínky: Respektujte českou normu ČSN 83 9061 – Technologie vegetačních úprav v krajině. Ochrana stromů, | [14 empty] | VV | 2 | 1 | True | 0 | ROZPOCET
| VV |  | (vč. bednění kmene a ochrany koruny a kořenového systému) je u 10 ks stromů. | [14 empty] | VV | 2 | 1 | True | 0 | ROZPOCET
| VV |  | 1 |  | 1 | [12 empty] | VV | 2 | 2 | True | 1 | ROZPOCET
19 | K | VRN0305 | Údržba a opravy odvozních tras dotčených provozem stavby | Kč | 1 |  | 0 |  |  | základní |  | 0 | 0 | 0 | 0 | 0 | 4 | K | 2 |  |  |  | ROZPOCET | 0 | 0 | 0 | 0 | 0 | 1 | 0 | 4 | -481897462
| VV |  | Zhotovitel je povinen po celou dobu realizace stavby udržovat odvozní trasy v ulicích města Chrudim využívané pro potřeby stavby v odpovídajícím | [14 empty] | VV | 2 | 1 | True | 0 | ROZPOCET
| VV |  | technickém stavu, a to s ohledem na jejich nadměrné zatížení stavební dopravou. | [14 empty] | VV | 2 | 1 | True | 0 | ROZPOCET
| VV |  | Součástí plnění je operativní odstraňování poškození vzniklých v souvislosti s provozem stavby, včetně lokálních oprav povrchů, obrub, odvodnění | [14 empty] | VV | 2 | 1 | True | 0 | ROZPOCET
| VV |  | a dalších prvků komunikací. | [14 empty] | VV | 2 | 1 | True | 0 | ROZPOCET
| VV |  | Zhotovitel je povinen věnovat zvýšenou pozornost místům se zvýšeným rizikem poškození, zejména prahu u mateřské školy v ul. Sladkovského, který je | [14 empty] | VV | 2 | 1 | True | 0 | ROZPOCET
| VV |  | povinen v případě poškození průběžně opravovat tak, aby byla zachována jeho funkčnost a bezpečnost provozu. Obdobně je třeba dbát zvýšené pozornosti | [14 empty] | VV | 2 | 1 | True | 0 | ROZPOCET
| VV |  | širšímu okolí křižovatky ul. Opletalova s ul. Sladkovského a s ul. Na Valech. | [14 empty] | VV | 2 | 1 | True | 0 | ROZPOCET
| VV |  | Po ukončení stavby je zhotovitel povinen uvést veškeré dotčené odvozní trasy do původního stavu odpovídajícího dokumentaci pořízené před zahájením | [14 empty] | VV | 2 | 1 | True | 0 | ROZPOCET
| VV |  | a to bez vad a nedodělků. | [14 empty] | VV | 2 | 1 | True | 0 | ROZPOCET
| VV |  | 1 |  | 1 | [12 empty] | VV | 2 | 2 | True | 1 | ROZPOCET
20 | K | VRN0306 | Zajištění oplocení stavby pevnými zábranami dle požadavku KooBOZP | Kč | 1 |  | 0 |  |  | základní |  | 0 | 0 | 0 | 0 | 0 | 4 | K | 2 |  |  |  | ROZPOCET | 0 | 0 | 0 | 0 | 0 | 1 | 0 | 4 | 1668667582
| VV |  | Zajištění oplocení stavby pevnými zábranami dle oprávněných požadavků KOO BOZP, popř. na základě bezpečnostních opatření přijatých zhotovitelem apod., | [14 empty] | VV | 2 | 1 | True | 0 | ROZPOCET
| VV |  | nad rámec stávajícího oplocení areálu a jeho technického stavu. | [14 empty] | VV | 2 | 1 | True | 0 | ROZPOCET
| VV |  | - oplocení 1. fáze výstavby - výška 2,0m, délka 195m, 2 x vjezdová dvoukřídlá brána š. 6,0m, 2x brána jednokřídlá š. 2,5m | [14 empty] | VV | 2 | 1 | True | 0 | ROZPOCET
| VV |  | - oplocení 2. a 3. fáze výstavby - výška 2,0m, délka 392m, 3 x vjezdová dvoukřídlá brána š. 6,0m, 2x brána jednokřídlá š. 2,5m | [14 empty] | VV | 2 | 1 | True | 0 | ROZPOCET
| VV |  | - oplocení 4. fáze výstavby - výška 2,0m, délka 406m, 3 x vjezdová dvoukřídlá brána š. 6,0m, 2x brána jednokřídlá š. 2,5m | [14 empty] | VV | 2 | 1 | True | 0 | ROZPOCET
| VV |  | 1 |  | 1 | [12 empty] | VV | 2 | 2 | True | 1 | ROZPOCET
21 | K | VRN0307 | Zařízení staveniště, zřízení, provoz a odstranění | Kč | 1 |  | 0 |  |  | základní |  | 0 | 0 | 0 | 0 | 0 | 4 | K | 2 |  |  |  | ROZPOCET | 0 | 0 | 0 | 0 | 0 | 1 | 0 | 4 | -1490825985
| VV |  | Dovoz, provoz a odvoz zařízení straveniště + energie | [14 empty] | VV | 2 | 1 | True | 0 | ROZPOCET
| VV |  | náklady na provoz a údržbu vybavení staveniště, vč. případných stavebních buněk, deponií a mezideponií, připojení na energie, úhrady energií, umístění | [14 empty] | VV | 2 | 1 | True | 0 | ROZPOCET
| VV |  | informačních tabulí (info o stavbě, stavba povolena, vyvěšení ohlášení na OIP), zajištění zázemí pro stavbyvedoucího a pracovní tým zhotovitele a | [14 empty] | VV | 2 | 1 | True | 0 | ROZPOCET
| VV |  | a objednatele v rámci KD – vytápěný prostor (dle potřeby), stůl, židle, přístup k elektronickému stavebnímu deníku; rozebrání, bourání a odvoz | [14 empty] | VV | 2 | 1 | True | 0 | ROZPOCET
| VV |  | zařízení staveniště | [14 empty] | VV | 2 | 1 | True | 0 | ROZPOCET
| VV |  | Součástí položky je rovněž zajištění veškerého strojního a technického vybavení potřebného pro realizaci díla, včetně jeho instalace, provozu, | [14 empty] | VV | 2 | 1 | True | 0 | ROZPOCET
| VV |  | přemístění a odstranění, a to dle technologického postupu zhotovitele. Jedná se zejména o zdvihací techniku (např. stacionární jeřáby), | [14 empty] | VV | 2 | 1 | True | 0 | ROZPOCET
| VV |  | stavební stroje a další zařízení nezbytná pro provádění stavebních prací. Rozsah a konkrétní řešení zařízení staveniště, včetně počtu a umístění | [14 empty] | VV | 2 | 1 | True | 0 | ROZPOCET
| VV |  | jeřábů, stanoví zhotovitel s ohledem na charakter stavby, přičemž se předpokládá potřeba nasazení více zdvihacích prostředků. | [14 empty] | VV | 2 | 1 | True | 0 | ROZPOCET
| VV |  | 1 |  | 1 | [12 empty] | VV | 2 | 2 | True | 1 | ROZPOCET
22 | K | VRN0308 | Koordinace s přeložkami a stavbami technické infrastruktury | Kč | 1 |  | 0 |  |  | základní |  | 0 | 0 | 0 | 0 | 0 | 4 | K | 2 |  |  |  | ROZPOCET | 0 | 0 | 0 | 0 | 0 | 1 | 0 | 4 | 183633416
| VV |  | Zhotovitel je povinen zajistit koordinaci postupu prací s vlastníky a správci technické infrastruktury, zejména se společností CETIN a.s., | [14 empty] | VV | 2 | 1 | True | 0 | ROZPOCET
| VV |  | v souvislosti s přeložkami a úpravami nadzemních kabelových vedení realizovanými jinými subjekty. | [14 empty] | VV | 2 | 1 | True | 0 | ROZPOCET
| VV |  | Součástí plnění je přizpůsobení organizace výstavby, postupu prací a rozsahu zařízení staveniště po nezbytně nutnou dobu tak, aby umožnil provedení | [14 empty] | VV | 2 | 1 | True | 0 | ROZPOCET
| VV |  | těchto prací ze strany správců sítí, a to bez nároku na dodatečné finanční plnění. | [14 empty] | VV | 2 | 1 | True | 0 | ROZPOCET
| VV |  | Zhotovitel je dále povinen koordinovat svou činnost zejména s: | [14 empty] | VV | 2 | 1 | True | 0 | ROZPOCET
| VV |  | • realizací přípojky VN vedené pravděpodobně z oblasti křižovatky ulic Opletalova a Sladkovského, | [14 empty] | VV | 2 | 1 | True | 0 | ROZPOCET
| VV |  | •přeložkami zařízení společnosti ČEZ Distribuce, a.s., připravovanými v souvislosti s jinou investiční akcí plánovanou na rok 2029, v prostoru nároží | [14 empty] | VV | 2 | 1 | True | 0 | ROZPOCET
| VV |  | objektu Sporthotelu v plánovaných chodnících, s následným křížením ulice Opletalova a Tyršova náměstí, | [14 empty] | VV | 2 | 1 | True | 0 | ROZPOCET
| VV |  | •přeložkami plynovodu realizovanými v rámci jiné investiční akce plánované na rok 2029 ve stejném území, jaké definuje předchozí bod | [14 empty] | VV | 2 | 1 | True | 0 | ROZPOCET
| VV |  | •případnou rekonstrukcí kanalizace v ulici Opletalova, pokud bude její realizace vyvolána. | [14 empty] | VV | 2 | 1 | True | 0 | ROZPOCET
| VV |  | Zhotovitel je povinen průběžně sledovat přípravu a realizaci uvedených staveb a přizpůsobit jim harmonogram a organizaci výstavby tak, aby nedocházelo | [14 empty] | VV | 2 | 1 | True | 0 | ROZPOCET
| VV |  | ke kolizím ani zbytečným prostojům. | [14 empty] | VV | 2 | 1 | True | 0 | ROZPOCET
| VV |  | 1 |  | 1 | [12 empty] | VV | 2 | 2 | True | 1 | ROZPOCET
23 | K | VRN0309 | Zajíštění provizorní sjezdů | Kč | 1 |  | 0 |  |  | základní |  | 0 | 0 | 0 | 0 | 0 | 4 | K | 2 |  |  |  | ROZPOCET | 0 | 0 | 0 | 0 | 0 | 1 | 0 | 4 | 605988505
| VV |  | Sjezdy skladba - zřízení a odstranění | [14 empty] | VV | 2 | 1 | True | 0 | ROZPOCET
| VV |  | - silniční panel 30t - tl .150mm | [14 empty] | VV | 2 | 1 | True | 0 | ROZPOCET
| VV |  | - štěrkové lože fr. 16/32 - tl. 150mm | [14 empty] | VV | 2 | 1 | True | 0 | ROZPOCET
| VV |  | - separační geo 300g/m2 | [14 empty] | VV | 2 | 1 | True | 0 | ROZPOCET
| VV |  | - uvažovány dva sjezdy | [14 empty] | VV | 2 | 1 | True | 0 | ROZPOCET
| VV |  | 1 ks na každé přípojce a přeložce + 2x ve dvoře | [14 empty] | VV | 2 | 1 | True | 0 | ROZPOCET
| VV |  | 1 |  | 1 | [12 empty] | VV | 2 | 2 | True | 1 | ROZPOCET
24 | K | VRN0310 | Zřízení a provoz únikových cest v průběhu stavby (vč. značení, osvětlení vč. NO, ...) | Kč | 1 |  | 0 |  |  | základní |  | 0 | 0 | 0 | 0 | 0 | 4 | K | 2 |  |  |  | ROZPOCET | 0 | 0 | 0 | 0 | 0 | 1 | 0 | 4 | -1132346451
25 | K | VRN0311 | Ochranné prvky proti pádu osob do výkopů během stavby, kdy bude v provozu Sportovní hala (pevné zábrany, přechodové lávky, osvětlení a značení, zajištění stěn výkopu, výstražné pásky, atd.) | Kč | 1 |  | 0 |  |  | základní |  | 0 | 0 | 0 | 0 | 0 | 4 | K | 2 |  |  |  | ROZPOCET | 0 | 0 | 0 | 0 | 0 | 1 | 0 | 4 | -1632578140
| D | VRN4 | Inženýrská činnost |  |  |  | 0 |  |  |  |  | 0 |  | 0 |  | 0 | 5 | D | 1 |  |  |  | ROZPOCET | [6 empty] | 0
26 | K | VRN0401 | Vypracování a předání KZP dle SOD | Kč | 1 |  | 0 |  |  | základní |  | 0 | 0 | 0 | 0 | 0 | 4 | K | 2 |  |  |  | ROZPOCET | 0 | 0 | 0 | 0 | 0 | 1 | 0 | 4 | -330169188
| VV |  | Vypracování a předání kontrolního a zkušebního plánu (KZP), provádění komplexních a technologických zkoušek a měření akreditovanou zkušebnou | [14 empty] | VV | 2 | 1 | True | 0 | ROZPOCET
| VV |  | zhotovitele dle kontrolního zkušebního plánu. Např. kvality práce, dodávaných materiálů a konstrukcí, tloušťky materiálu ocelových nosníků původní | [14 empty] | VV | 2 | 1 | True | 0 | ROZPOCET
| VV |  | konstrukce haly, zejména pod terénem, apod. Obsahuje též všechny potřebné zkoušky a měření pro provedení díla dle PD, SP, ČSN/EN, SOD a požadavků s | [14 empty] | VV | 2 | 1 | True | 0 | ROZPOCET
| VV |  | stavebního úřadu – např. výtažné zkoušky pro ověření únosnosti kotev lešení, výpočet kotvení zateplovacího systému, statické hutnicí zkoušky pod | [14 empty] | VV | 2 | 1 | True | 0 | ROZPOCET
| VV |  | konstrukčními vrstvami – 1 ks na každé přípojce + 1x ve dvoře, případné výrobní dokumentace výztuže apod. | [14 empty] | VV | 2 | 1 | True | 0 | ROZPOCET
| VV |  | 1 |  | 1 | [12 empty] | VV | 2 | 2 | True | 1 | ROZPOCET
27 | K | VRN0402 | KooBOZP pro zpracování Plánu BOZP | Kč | 1 |  | 0 |  |  | základní |  | 0 | 0 | 0 | 0 | 0 | 4 | K | 2 |  |  |  | ROZPOCET | 0 | 0 | 0 | 0 | 0 | 1 | 0 | 4 | 806718977
| VV |  | Předání rizik Zhotovitele a subdodavatelů KooBOZP, kterého samostatně objednává objednatel, pro zpracování Plánu BOZP. Další veškeré náklady na BOZP, | [14 empty] | VV | 2 | 1 | True | 0 | ROZPOCET
| VV |  | které zhotoviteli vzniknou v souvislosti s platnými předpisy a ujednáními v SOD – ochranné pomůcky, prevence BOZP, spolupráce | [14 empty] | VV | 2 | 1 | True | 0 | ROZPOCET
| VV |  | s KooBOZP objednatele apod. | [14 empty] | VV | 2 | 1 | True | 0 | ROZPOCET
| VV |  | 1 |  | 1 | [12 empty] | VV | 2 | 2 | True | 1 | ROZPOCET
28 | K | VRN0403 | Zpracování a průběžná aktualizace harmonogramu prací | Kč | 1 |  | 0 |  |  | základní |  | 0 | 0 | 0 | 0 | 0 | 4 | K | 2 |  |  |  | ROZPOCET | 0 | 0 | 0 | 0 | 0 | 1 | 0 | 4 | -392789732
| VV |  | Zpracování a průběžná aktualizace detailního týdenního harmonogramu plnění, vč. předpokládaného měsíčního finančního plnění | [14 empty] | VV | 2 | 1 | True | 0 | ROZPOCET
| VV |  | 1 |  | 1 | [12 empty] | VV | 2 | 2 | True | 1 | ROZPOCET
29 | K | VRN0404 | Provedení zkoušek a měření únosnosti konstrukčních vrstev akredit. zkušebnou Zhotovitele v souladu s TP | Kč | 1 |  | 0 |  |  | základní |  | 0 | 0 | 0 | 0 | 0 | 4 | K | 2 |  |  |  | ROZPOCET | 0 | 0 | 0 | 0 | 0 | 1 | 0 | 4 | -175063172
| VV |  | Provádění komplexních a technologických zkoušek a měření akreditovanou zkušebnou zhotovitele dle kontrolního zkušebního plánu. | [14 empty] | VV | 2 | 1 | True | 0 | ROZPOCET
| VV |  | Např. kvality práce, dodávaných materiálů a konstrukcí, tloušťky materiálu ocelových nosníků původní | [14 empty] | VV | 2 | 1 | True | 0 | ROZPOCET
| VV |  | konstrukce haly, zejména pod terénem, apod. Obsahuje též všechny potřebné zkoušky a měření pro provedení díla dle PD, SP, ČSN/EN, SOD a požadavků | [14 empty] | VV | 2 | 1 | True | 0 | ROZPOCET
| VV |  | stavebního úřadu – např. výtažné zkoušky pro ověření únosnosti kotev lešení, výpočet kotvení zateplovacího systému, statické hutnicí zkoušky pod | [14 empty] | VV | 2 | 1 | True | 0 | ROZPOCET
| VV |  | konstrukčními vrstvami – 1 ks na každé přípojce + 1x ve dvoře, případné výrobní dokumentace výztuže apod. | [14 empty] | VV | 2 | 1 | True | 0 | ROZPOCET
| VV |  | 1 |  | 1 | [12 empty] | VV | 2 | 2 | True | 1 | ROZPOCET
30 | K | VRN0405 | Poplatek za zábor veřejného prostranství | Kč | 1 |  | 0 |  |  | základní |  | 0 | 0 | 0 | 0 | 0 | 4 | K | 2 |  |  |  | ROZPOCET | 0 | 0 | 0 | 0 | 0 | 1 | 0 | 4 | 1274294038
| VV |  | Jedná o stavbu města Chrudim, nebudou tyto poplatky účtovány. V rámci položky je však nutné ocenit náklady spojené s vyřízením záboru | [14 empty] | VV | 2 | 1 | True | 0 | ROZPOCET
| VV |  | prostranství, vč. nákladů na úhradu správních poplatků. | [14 empty] | VV | 2 | 1 | True | 0 | ROZPOCET
| VV |  | 1 |  | 1 | [12 empty] | VV | 2 | 2 | True | 1 | ROZPOCET
31 | K | VRN0407 | Zpracování a projednání návrhu dočasného a trvalého dopravního značení (DIO a DZ) | Kč | 1 |  | 0 |  |  | základní |  | 0 | 0 | 0 | 0 | 0 | 4 | K | 2 |  |  |  | ROZPOCET | 0 | 0 | 0 | 0 | 0 | 1 | 0 | 4 | 169955512
| VV |  | Zhotovitel je povinen zpracovat návrh dočasného (po jednotlivých etapách výstavby) i trvalého dopravního značení v souvislosti s realizací stavby, | [14 empty] | VV | 2 | 1 | True | 0 | ROZPOCET
| VV |  | včetně návrhu organizace dopravy, a zajistit jeho projednání a schválení s příslušnými orgány, zejména s Policií ČR a Odborem dopravy MěÚ Chrudim. | [14 empty] | VV | 2 | 1 | True | 0 | ROZPOCET
| VV |  | Součástí položky je zpracování potřebné dokumentace dopravního značení (DIO i DZ), její aktualizace v průběhu realizace stavby a zajištění všech | [14 empty] | VV | 2 | 1 | True | 0 | ROZPOCET
| VV |  | souvisejících povolení, stanovisek a rozhodnutí. Součástí položky je též zajištění a udržování dočasného DZ a jeho úprava dle potřeb jednotlivých | [14 empty] | VV | 2 | 1 | True | 0 | ROZPOCET
| VV |  | etap výstavby. | [14 empty] | VV | 2 | 1 | True | 0 | ROZPOCET
| VV |  | Návrh dopravního značení musí zohledňovat omezené prostorové podmínky v území a dopady stavby na dopravní režim v širším okolí, a to nejen | [14 empty] | VV | 2 | 1 | True | 0 | ROZPOCET
| VV |  | v bezprostředním okolí staveniště, ale i v navazujících ulicích, zejména Hálkova, Svěchyňova, Sladkovského, Heydukova, Opletalova a Tyršovo náměstí, | [14 empty] | VV | 2 | 1 | True | 0 | ROZPOCET
| VV |  | včetně případných úprav jednosměrného provozu, dopravních omezení a vedení objízdných tras. | [14 empty] | VV | 2 | 1 | True | 0 | ROZPOCET
| VV |  | 1 |  | 1 | [12 empty] | VV | 2 | 2 | True | 1 | ROZPOCET
32 | K | VRN0408 | Předání všech dokladů v počtu dle SOD a zkoušky zajišťující funkci objektu jako celku | Kč | 1 |  | 0 |  |  | základní |  | 0 | 0 | 0 | 0 | 0 | 4 | K | 2 |  |  |  | ROZPOCET | 0 | 0 | 0 | 0 | 0 | 1 | 0 | 4 | 2110223811
| VV |  | Vč. nákladů na zajištění elektronické verze, nebo vícetisků, popř. nákladů na průběžné předkládání těchto dokladů TDS průběžně během výstavby, | [14 empty] | VV | 2 | 1 | True | 0 | ROZPOCET
| VV |  | dle požadavků čl. 12 SOD. | [14 empty] | VV | 2 | 1 | True | 0 | ROZPOCET
| VV |  | Mj. obsahuje i TZB - zkoušky instalací, revize, hlukové zkoušky; EL - zkouška čidel, evakuační rozhlas, detektory, datová síť a wifi, elektronické | [14 empty] | VV | 2 | 1 | True | 0 | ROZPOCET
| VV |  | elektronické zámky, ovládání energií, výtahu, revize, atd.; PBS - zkoušky klapek, těsnosti prostupů, srozumitelnost hlášení EVAC, funkčnost | [14 empty] | VV | 2 | 1 | True | 0 | ROZPOCET
| VV |  | ventilátorů, revize, atd.; Zkoušky akustické, osvětlení, wellness technologie, atd. Zahrnuje též návrhy provozních, havarijních, požárních a jiných | [14 empty] | VV | 2 | 1 | True | 0 | ROZPOCET
| VV |  | řádů a předpisů nutných pro realizaci, předání a provozování díla a zaškolení pracovníků objednatele a provozovatele | [14 empty] | VV | 2 | 1 | True | 0 | ROZPOCET
| VV |  | Obsahuje: Náklady spojené s kontrolními prohlídkami ze strany stavebního úřadu a s kolaudačním řízením stavby | [14 empty] | VV | 2 | 1 | True | 0 | ROZPOCET
| VV |  | Zaškolení obsluhy provozovatele objektu na všechna instalovaná zařízení, vč. vydání příslušných osvědčení a návodů k obsluze. Zaškolení do 2 osob pro | [14 empty] | VV | 2 | 1 | True | 0 | ROZPOCET
| VV |  | pro každé zařízení; tyto osoby mohou být pro každé zařízení rozdílné. Návod k obsluze bude předán i ke stavbě jako celku – např. údaje, jak udržovat | [14 empty] | VV | 2 | 1 | True | 0 | ROZPOCET
| VV |  | podlahy, parapety, okna, dveře, střechy vč. vtoků a atd. | [14 empty] | VV | 2 | 1 | True | 0 | ROZPOCET
| VV |  | Podrobnosti viz článek 12 SOD. | [14 empty] | VV | 2 | 1 | True | 0 | ROZPOCET
| VV |  | 1 |  | 1 | [12 empty] | VV | 2 | 2 | True | 1 | ROZPOCET
33 | K | VRN0411 | Vypracování a odsouhlasení Technologického postupu demolice, včetně zajíštění stávajících konstrukcí | Kč | 1 |  | 0 |  |  | základní |  | 0 | 0 | 0 | 0 | 0 | 4 | K | 2 |  |  |  | ROZPOCET | 0 | 0 | 0 | 0 | 0 | 1 | 0 | 4 | -2079240199
| VV |  | Zhotovitel je povinen zpracovat technologický postup demolice v rozsahu nezbytném pro bezpečné a řádné provedení demoličních prací, včetně | [14 empty] | VV | 2 | 1 | True | 0 | ROZPOCET
| VV |  | návaznosti na okolní konstrukce a provozované části objektu. | [14 empty] | VV | 2 | 1 | True | 0 | ROZPOCET
| VV |  | Součástí technologického postupu je zejména návrh postupu bouracích prací v jednotlivých etapách, návrh zajištění stability ponechávaných konstrukcí, | [14 empty] | VV | 2 | 1 | True | 0 | ROZPOCET
| VV |  | návrh dočasných konstrukcí a opatření k ochraně okolních staveb, konstrukcí a zařízení. Dále musí být řešena organizace prací, použitá mechanizace, | [14 empty] | VV | 2 | 1 | True | 0 | ROZPOCET
| VV |  | manipulace s demoličním materiálem, ochrana proti prašnosti, hluku a vibracím a opatření k zajištění bezpečnosti práce a požární ochrany. | [14 empty] | VV | 2 | 1 | True | 0 | ROZPOCET
| VV |  | Technologický postup musí zohledňovat požadavky projektové dokumentace, požárně bezpečnostního řešení stavby a podmínky provozu v objektu a jeho | [14 empty] | VV | 2 | 1 | True | 0 | ROZPOCET
| VV |  | okolí. | [14 empty] | VV | 2 | 1 | True | 0 | ROZPOCET
| VV |  | Zhotovitel je povinen zajistit zpracování technologického postupu prostřednictvím odborně způsobilých osob, a tam, kde to charakter řešení vyžaduje, | [14 empty] | VV | 2 | 1 | True | 0 | ROZPOCET
| VV |  | prostřednictvím autorizovaných osob podle zákona č. 360/1992 Sb., zejména v oboru statika a dynamika staveb. | [14 empty] | VV | 2 | 1 | True | 0 | ROZPOCET
| VV |  | Technologický postup podléhá před zahájením demoličních prací odsouhlasení technickým dozorem stavebníka a autorským dozorem projektanta. Tím není | [14 empty] | VV | 2 | 1 | True | 0 | ROZPOCET
| VV |  | dotčena odpovědnost zhotovitele za správnost, úplnost a bezpečnost navrženého řešení. | [14 empty] | VV | 2 | 1 | True | 0 | ROZPOCET
| VV |  | 1 |  | 1 | [12 empty] | VV | 2 | 2 | True | 1 | ROZPOCET
| D | VRN7 | Provozní vlivy |  |  |  | 0 |  |  |  |  | 0 |  | 0 |  | 0 | 5 | D | 1 |  |  |  | ROZPOCET | [6 empty] | 0
34 | K | VRN0701 | Provoz investora a třetích osob, koordinace stavby | Kč | 1 |  | 0 |  |  | základní |  | 0 | 0 | 0 | 0 | 0 | 4 | K | 2 |  |  |  | ROZPOCET | 0 | 0 | 0 | 0 | 0 | 1 | 0 | 4 | 929500126
| Online PSC |  | https://podminky.urs.cz/item/CS_URS_2026_01/VRN0701 | [14 empty] | Online PSC | 2
| VV |  | Zhotovitel je povinen zajistit koordinaci provádění díla s provozem objektu a činností třetích osob v dotčeném území. Podrobné podmínky koordinace, | [14 empty] | VV | 2 | 1 | True | 0 | ROZPOCET
| VV |  | včetně požadavků na organizaci výstavby, provozní omezení, informování dotčených osob a zajištění bezpečnosti, jsou stanoveny v PD, SOD a její příloze | [14 empty] | VV | 2 | 1 | True | 0 | ROZPOCET
| VV |  | Zvýšenou pozornost je nutné věnovat požadavků v čl. 9.4 smlouvy o dílo. Zhotovitel je zejména povinen organizovat provádění prací tak, aby byla v | [14 empty] | VV | 2 | 1 | True | 0 | ROZPOCET
| VV |  | maximální možné míře zachována funkčnost provozu sportovních zařízení, vstupů do objektu a únikových cest, a to v souladu s požárně bezpečnostním | [14 empty] | VV | 2 | 1 | True | 0 | ROZPOCET
| VV |  | řešením stavby. Součástí plnění je rovněž zajištění odpovídajícího oddělení staveniště od provozovaných částí objektu, zejména prachotěsnými | [14 empty] | VV | 2 | 1 | True | 0 | ROZPOCET
| VV |  | konstrukcemi (součást této položky), a přijetí opatření k omezení negativních vlivů stavby na provoz objektu (vč. např. minimalizace odstávek médií). | [14 empty] | VV | 2 | 1 | True | 0 | ROZPOCET
| VV |  | Součástí koordinace je dále zohlednění vazeb na související stavební a investiční akce v území, zejména přípravu a realizaci interiérového vybavení, | [14 empty] | VV | 2 | 1 | True | 0 | ROZPOCET
| VV |  | gastro vybavení, FVE a přístupy do objektů v okolí stavby. | [14 empty] | VV | 2 | 1 | True | 0 | ROZPOCET
| VV |  | Zhotovitel je povinen přizpůsobit organizaci staveniště a dopravní řešení v území, včetně zajištění bezpečného přístupu do objektu z ul. Opletalova | [14 empty] | VV | 2 | 1 | True | 0 | ROZPOCET
| VV |  | a zřízení dočasného přechodového místa nebo přechodu pro chodce v prostoru hlavního vstupu do sportovní haly z ul. Opletalova. | [14 empty] | VV | 2 | 1 | True | 0 | ROZPOCET
| VV |  | včetně zabezpečení prostor (vstupy, průchody) proti nadměrnému vnikání prachu vlivem stavební činnosti, ve kterých nebudou prováděny | [14 empty] | VV | 2 | 1 | True | 0 | ROZPOCET
| VV |  | Vstypy do objektů a chodníků dotčených výstavbou zajištěny např. dřevěnými lávkami s pevným zábradlím a výškovou úpravou dle požadavku KOO BOZP. | [14 empty] | VV | 2 | 1 | True | 0 | ROZPOCET
| VV |  | Součástí je přemístění KTPO, OPPO, zábleskový maják, total stop a central stop z pozice u vstupu do stávajícího atria sporthotelu na novopu pozici u | [14 empty] | VV | 2 | 1 | True | 0 | ROZPOCET
| VV |  | vstupu do zázemí sportovní haly - 1. fáze výstavby | [14 empty] | VV | 2 | 1 | True | 0 | ROZPOCET
| VV |  | 1 |  | 1 | [12 empty] | VV | 2 | 2 | True | 1 | ROZPOCET
35 | K | VRN0702 | Ztížený pohyb vozidel v centrech měst | Kč | 1 |  | 0 |  |  | základní |  | 0 | 0 | 0 | 0 | 0 | 4 | K | 2 |  |  |  | ROZPOCET | 0 | 0 | 0 | 0 | 0 | 1 | 0 | 4 | 488253809
| Online PSC |  | https://podminky.urs.cz/item/CS_URS_2026_01/VRN0702 | [14 empty] | Online PSC | 2
| VV |  | Podrobné podmínky organizace dopravy, vedení staveništní dopravy a omezení vyplývající z prostorových a provozních podmínek v území jsou | [14 empty] | VV | 2 | 1 | True | 0 | ROZPOCET
| VV |  | jsou stanoveny v kapitole 2 „Specifika místa a provozu“ přílohy smlouvy o dílo. | [14 empty] | VV | 2 | 1 | True | 0 | ROZPOCET
| VV |  | Zhotovitel je zejména povinen přizpůsobit organizaci dopravy stavby tak, aby bylo zajištěno zachování přístupu k dotčeným nemovitostem, minimalizovány | [14 empty] | VV | 2 | 1 | True | 0 | ROZPOCET
| VV |  | negativní dopady na okolí a aby zásobování stavby neprobíhalo průjezdem přes centrum města a ul. Na Valech pouze v rozsahu dohodnuté tonáže (20t, | [14 empty] | VV | 2 | 1 | True | 0 | ROZPOCET
| VV |  | vyjma předchozího projednání v rámci kontrolních dnů stavby, kde bude posouzena nezbytnost). Současně je povinen respektovat omezené prostorové | [14 empty] | VV | 2 | 1 | True | 0 | ROZPOCET
| VV |  | podmínky staveniště a schválený rozsah zařízení staveniště. | [14 empty] | VV | 2 | 1 | True | 0 | ROZPOCET
| VV |  | 1 |  | 1 | [12 empty] | VV | 2 | 2 | True | 1 | ROZPOCET
36 | K | VRN0703 | Koordinace opatření souvisejících s omezením parkování | Kč | 1 |  | 0 |  |  | základní |  | 0 | 0 | 0 | 0 | 0 | 4 | K | 2 |  |  |  | ROZPOCET | 0 | 0 | 0 | 0 | 0 | 1 | 0 | 4 | 564648734
| VV |  | Zhotovitel je povinen poskytovat součinnost při řešení dopadů stavby na parkování v dotčeném území, zejména v souvislosti s výstavbou parkovacího domu | [14 empty] | VV | 2 | 1 | True | 0 | ROZPOCET
| VV |  | Součástí plnění je zejména spolupráce při návrhu dopravních opatření, organizace staveniště a minimalizace záborů veřejných ploch tak, aby byly dopady | [14 empty] | VV | 2 | 1 | True | 0 | ROZPOCET
| VV |  | dopady na parkovací kapacity v území co nejmenší. | [14 empty] | VV | 2 | 1 | True | 0 | ROZPOCET
| VV |  | Zhotovitel není odpovědný za zajištění náhradních parkovacích kapacit. | [14 empty] | VV | 2 | 1 | True | 0 | ROZPOCET
| VV |  | 1 |  | 1 | [12 empty] | VV | 2 | 2 | True | 1 | ROZPOCET
| D | VRN9 | Ostatní náklady |  |  |  | 0 |  |  |  |  | 0 |  | 0 |  | 0 | 5 | D | 1 |  |  |  | ROZPOCET | [6 empty] | 0
37 | K | VRN0902 | Odstranění následků havárie, živelné pohromy - havarijní čerpání podzemních a povrchových vod | Kč | 1 |  | 0 |  |  | základní |  | 0 | 0 | 0 | 0 | 0 | 4 | K | 2 |  |  |  | ROZPOCET | 0 | 0 | 0 | 0 | 0 | 1 | 0 | 4 | -580059270
| VV |  | Při intenzivních deštích, letních bouřkách apod., vč. zajištění likvidace čerpaných vod. | [14 empty] | VV | 2 | 1 | True | 0 | ROZPOCET
| VV |  | 1 |  | 1 | [12 empty] | VV | 2 | 2 | True | 1 | ROZPOCET

## Seznam figur
SEZNAM FIGUR
Kód: | 2025/009
Stavba: | Přístavba a rekonstrukce sportovní haly Chrudim, II. a III. etapa, 13.4.2026
Datum: | 13. 4. 2026
Kód | Popis | MJ | Výměra
SO01 | Tyršův dům - nové konstrukce
HLB_T | hloubení trativod |  | 33.6
LES | Lešení |  | 3249.15
| 193*2,7 |  | 521.1
| (15,4+51+6,5+35,5+16,5+10*1,5)*19,5 |  | 2728.05
LES | Součet |  | 3249.15
Použití figury:
941111132 | Montáž lešení řadového trubkového lehkého s podlahami zatížení do 200 kg/m2 š od 1,2 do 1,5 m v přes 10 do 25 m | m2 | 3249.15
941111232 | Příplatek k lešení řadovému trubkovému lehkému s podlahami š 1,5 m v 25 m za první a ZKD den použití | m2 | 1169694
941111832 | Demontáž lešení řadového trubkového lehkého s podlahami zatížení do 200 kg/m2 š od 1,2 do 1,5 m v přes 10 do 25 m | m2 | 3249.15
944511111 | Montáž ochranné sítě z textilie z umělých vláken | m2 | 3249.15
944511211 | Příplatek k ochranné síti za první a ZKD den použití | m2 | 1169694
944511811 | Demontáž ochranné sítě z textilie z umělých vláken | m2 | 3249.15
993121111 | Dovoz a odvoz lešení prostorového lehkého do 10 km včetně naložení a složení | m3 | 3249.15
993121119 | Příplatek k ceně dovozu a odvozu lešení prostorového lehkého ZKD 10 km přes 10 km | m3 | 48737.25
Malba | plocha malby |  | 8594.046
| OM_STR+OM_ST |  | 6018.467
| SDK_CP+SDK_PRESA+SDK_PRI |  | 2575.579
Malba | Součet |  | 8594.046
Použití figury:
784211101 | Dvojnásobné bílé malby ze směsí za mokra výborně oděruvzdorných v místnostech v do 3,80 m | m2 | 8594.046
784111001 | Oprášení (ometení ) podkladu v místnostech v do 3,80 m | m2 | 8594.046
784181121 | Hloubková jednonásobná bezbarvá penetrace podkladu v místnostech v do 3,80 m | m2 | 8594.046
MKa_01 | skladba Mka.01 - SDK příčka tl. 150 mm dvojité |  | 133.865
| "skladba MKa.01 - SDk příčka tl. 150 mm dvojité opláštění |  | 0
| " 2.NP" 6,1*3,7 |  | 22.57
| " 3.NP " 6,1*5,0 |  | 30.5
| "4.NP" (8,25+6,35+4,75+2,3+4,2+3,53)*2,75 |  | 80.795
MKa_01 | Mezisoučet |  | 133.865
Použití figury:
763111417 | SDK příčka tl 150 mm profil CW+UW 100 desky 2xA 12,5 s izolací EI 60 Rw do 56 dB | m2 | 408.123
763111717 | SDK příčka základní penetrační nátěr (oboustranně) | m2 | 1699.384
MKa_02 | skladba MKa.02 - SDK příčka tl. 100 mm dvojité |  | 146.084
| skladba MKa.02 - SDk příčka tl. 100 mm dvojité opláštění |  | 0
| "2.NP" (3,28+3,67)*3,7 |  | 25.715
| "3.NP" (7,05+5,98+2,75+2,68)*5,0 |  | 92.3
| "4.NP" (2,27+1,975+2+1,906+2,056)*2,75 |  | 28.069
MKa_02 | Mezisoučet |  | 146.084
Použití figury:
763111411 | SDK příčka tl 100 mm profil CW+UW 50 desky 2xA 12,5 s izolací EI 60 Rw do 51 dB | m2 | 146.084
763111717 | SDK příčka základní penetrační nátěr (oboustranně) | m2 | 1699.384
MKa_03 | skladba MKa.03 - SDK příčka tl. 125 mm dvojité |  | 31.488
| skladba MKa03-SDK příčka tl. 125 mm - dvojité opláštění |  | 0
| "3.NP "8,92*3,53 |  | 31.488
MKa_03 | Mezisoučet |  | 31.488
Použití figury:
763111414 | SDK příčka tl 125 mm profil CW+UW 75 desky 2xA 12,5 s izolací EI 60 Rw do 53 dB | m2 | 31.488
763111717 | SDK příčka základní penetrační nátěr (oboustranně) | m2 | 1699.384
MKa_04 | skladba Mka.04 - SDk příčka tl. 125 mm jednoduché |  | 22.126
| skladba MKa04-SDK příčka tl. 125 mm - jednoduché opláštění |  | 0
| "2.NP" 5,98*3,7 |  | 22.126
MKa_04 | Součet |  | 22.126
Použití figury:
763111316 | SDK příčka tl 125 mm profil CW+UW 100 desky 1xA 12,5 s izolací EI 30 Rw do 48 dB | m2 | 22.126
763111717 | SDK příčka základní penetrační nátěr (oboustranně) | m2 | 1699.384
MKa_05 | skladba MKa.05 SDK příčka tl. 100 mm jednoduché |  | 220.821
| skladba MKa05 - SDK příčka tl. 100 mm - jednoduché opláštění |  | 0
| "2.NP"(3,42+2,6+3,42+4,22+2,37)*3,7 |  | 59.311
| "3.NP" (2,23+2,23+2,58+2,37+2,37+1,85++2,1+3+1,35+3,99)*5 |  | 120.35
| "4.NP" (2,27+2,4+3,748)*2,75+(1,9+3,202)*3,53 |  | 41.16
MKa_05 | Mezisoučet |  | 220.821
Použití figury:
763111314 | SDK příčka tl 100 mm profil CW+UW 75 desky 1xA 12,5 s izolací EI 30 Rw do 45 dB | m2 | 230.321
763111717 | SDK příčka základní penetrační nátěr (oboustranně) | m2 | 1699.384
MKa_06 | skladba MKa.06 - SDK příčka tl. 300 mm dvojité |  | 274.258
| skladba MKa.06 -SDK příčka tl. 300 mm - dvojité opláštění |  | 0
| 4.NP |  | 0
| (9,5+2+10,8)*3,53*2 |  | 157.438
| (3,5+6,54+2,7+1,5+4+3)*2,75*2 |  | 116.82
MKa_06 | Mezisoučet |  | 274.258
Použití figury:
763111417 | SDK příčka tl 150 mm profil CW+UW 100 desky 2xA 12,5 s izolací EI 60 Rw do 56 dB | m2 | 408.123
763111717 | SDK příčka základní penetrační nátěr (oboustranně) | m2 | 1699.384
MKa_07 | skladba MKa.07 SDK příčka tl. 200 mm jednoduché |  | 9.5
| skladba MKa.07 - SDK příčka tl.200 mm - jednoduché opláštění |  | 0
| "3.NP" 0,95*5*2 |  | 9.5
MKa_07 | Mezisoučet |  | 9.5
Použití figury:
763111314 | SDK příčka tl 100 mm profil CW+UW 75 desky 1xA 12,5 s izolací EI 30 Rw do 45 dB | m2 | 230.321
763111717 | SDK příčka základní penetrační nátěr (oboustranně) | m2 | 1699.384
MKa_09 | skladba MKa.09 - SDK příčka tl. 75 mm jednoduché |  | 11.55
| skladba MKa09 - SDK příčka tl. 75 mm - jednoduché opláštění |  | 0
| "4.NP" 1,05*2*2*2,75 |  | 11.55
MKa_09 | Součet |  | 11.55
Použití figury:
763111311 | SDK příčka tl 75 mm profil CW+UW 50 desky 1xA 12,5 s izolací EI 30 Rw do 45 dB | m2 | 11.55
763111717 | SDK příčka základní penetrační nátěr (oboustranně) | m2 | 1699.384
MKa_10 | skladba MKa.10 - SDK šachta tl.75 mm |  | 19.125
| skladba MKa10 - šachetní stěna tl. 100 mm dvojité opláštění |  | 0
| "2.NP" (0,7+0,65)*3,75+1,35*3,75 |  | 10.125
| "3.NP" (0,45+0,4+0,2*2+0,55)*5 |  | 9
MKa_10 | Součet |  | 19.125
Použití figury:
763122523 | SDK stěna šachtová tl 100 mm profil UW+2xCW 75 desky 2xDF 12,5 s izolací EI 45 Rw do 37 dB | m2 | 19.125
763121714 | SDK stěna předsazená základní penetrační nátěr | m2 | 285.415
MKa_11 | skladba MKa.11 - SDK šachta tl. 75 mm |  | 15.295
| skladba MKa11 - šachetní stěna tl. 75 mm dvojité opláštění |  | 0
| 2NP |  | 0
| (0,7+0,65)*3,7 |  | 4.995
| 1,35*3 |  | 4.05
| 3.NP |  | 0
| (0,45+0,4+0,2*2)*5 |  | 6.25
MKa_11 | Součet |  | 15.295
Použití figury:
763122521 | SDK stěna šachtová tl 75 mm profil UW+2xCW 50 desky 2xDF 12,5 s izolací EI 45 Rw do 37 dB | m2 | 15.295
763121714 | SDK stěna předsazená základní penetrační nátěr | m2 | 285.415
MKa_12 | skladba Mka.12 - SDK šachta tl. 87,5 mm |  | 96.875
| skladba MKa.12 SDK stěna tl. 87,5 jednoduché opláštění |  | 0
| "2.NP" |  | 0
| (0,9+0,45*2)*2,6+(0,5+0,9)*2*2,6 |  | 11.96
| (2,33+0,5)*2,6 |  | 7.358
| (0,85+0,45)*2,6 |  | 3.38
| (0,65+0,9)*2*2,6 |  | 8.06
| (0,905+0,565)*2,6 |  | 3.822
| 3.NP |  | 0
| (2,33+0,95+0,45*2+0,905+0,565+0,65*2+0,9*2++1,35)*5,0 |  | 50.5
| 4.NP |  | 0
| (0,58*2+0,69)*2,75+(0,95+0,95)*3,53 |  | 11.795
MKa_12 | Součet |  | 96.875
Použití figury:
763122402 | SDK stěna šachtová tl 87,5 mm profil CW+UW 75 desky 1xDF 12,5 bez izolace EI 15 | m2 | 96.875
763121714 | SDK stěna předsazená základní penetrační nátěr | m2 | 285.415
MKa_13 | skladba MKa.13 - SDK šachta tl. 62,5 mm |  | 4.628
| skladba MKa.13 SDK stěna tl. 62,5 jednoduché opláštění |  | 0
| 4.NP - |  | 0
| (0,63+1,15)*2,6 |  | 4.628
MKa_13 | Součet |  | 4.628
Použití figury:
763122401 | SDK stěna šachtová tl 62,5 mm profil CW+UW 50 desky 1xDF 12,5 bez izolace EI 15 | m2 | 4.628
763121714 | SDK stěna předsazená základní penetrační nátěr | m2 | 285.415
MKa_14 | skladba SDKa.14 předstěna tl. 240 (100+140 mm izolace ) dvojité opláštění |  | 59.495
| skladba MKa.14 SDK předstěna tl. 240 mm(100+140 mm izolace )dvojité opláštění |  | 0
| "4.NP" |  | 0
| (5,6+6,3+12,5+12,5+18+13,5+7,5+5,6)*0,73 |  | 59.495
MKa_14 | Mezisoučet |  | 59.495
Použití figury:
763121466 | SDK stěna předsazená tl 100 mm profil CW+UW 75 desky 2xDFH2 12,5 s izolací EI 45 | m2 | 128.795
763121714 | SDK stěna předsazená základní penetrační nátěr | m2 | 285.415
MKa_15 | skladba MKa.15 - SDK předstěna tl. 100 mm dvojité opláštění |  | 69.3
| skladba MKa.15 SDK předstěna tl. 100 mm dvojité opláštění |  | 0
| 4.NP |  | 0
| (18+4,7+0,7+0,9*2)*2,75 |  | 69.3
MKa_15 | Mezisoučet |  | 69.3
Použití figury:
763121466 | SDK stěna předsazená tl 100 mm profil CW+UW 75 desky 2xDFH2 12,5 s izolací EI 45 | m2 | 128.795
763121714 | SDK stěna předsazená základní penetrační nátěr | m2 | 285.415
MKa_16 | skladba MKa.16 předstěna tl. 87,5 mm jednoduché opláštění |  | 20.697
| skladba MKa.16 SDK předstěna tl. 87,5 mm jednoduché opláštění |  | 0
| "4.NP" (0,86+2,3)*3,53+(1+2,47)*2,75 |  | 20.697
MKa_16 | Součet |  | 20.697
Použití figury:
763121423 | SDK stěna předsazená tl 87,5 mm profil CW+UW 75 deska 1xDF 12,5 s izolací EI 30 Rw do 12 dB | m2 | 20.697
763121714 | SDK stěna předsazená základní penetrační nátěr | m2 | 285.415
OBKL_1 | keramický obklad - koupelny a WC |  | 291.307
| keramický obklad - 30x60 cm |  | 0
| 1.NP - |  | 0
| "1.1.00.14"(1,614+1,5*2)*1,2 |  | 5.537
| "1.1.00.04"(6,28*2+6,5*2+3,5*2+0,635*2+0,72)*2,6-(0,9*2,1*1) |  | 87.94
| 2.NP |  | 0
| "1.2.00.05"((6,35+4,865)*2*2,6+(2,035+0,52+1,195+0,84))*2,6-0,9*2,1 |  | 161.671
| "1.2.00.11"2,8*1,908 |  | 5.342
| 3.NP |  | 0
| "1.3.00.12"(1,5+2,58)*2*2,6-0,8*2,1 |  | 19.536
| 4.NP |  | 0
| "1.4.00.08"(2,406+2,907)*2*1,2-0,7*2,1 |  | 11.281
OBKL_1 | Součet |  | 291.307
Použití figury:
781472214 | Montáž obkladů keramických hladkých lepených cementovým flexibilním lepidlem přes 4 do 6 ks/m2 | m2 | 291.307
612331121 | Cementová omítka hladká jednovrstvá vnitřních stěn nanášená ručně | m2 | 764.179
781111011 | Ometení (oprášení) stěny při přípravě podkladu | m2 | 764.179
781121011 | Nátěr penetrační na stěnu | m2 | 764.179
781131112 | Izolace pod obklad nátěrem nebo stěrkou ve dvou vrstvách | m2 | 764.179
781151031 | Celoplošné vyrovnání podkladu stěrkou tl 3 mm | m2 | 764.179
781151041 | Příplatek k cenám celoplošné vyrovnání stěrkou za každý další 1 mm přes tl 3 mm | m2 | 764.179
781495211 | Čištění vnitřních ploch stěn po provedení obkladu chemickými prostředky | m2 | 764.179
59761717 | obklad keramický nemrazuvzdorný povrch hladký/matný tl do 10mm přes 4 do 6ks/m2 | m2 | 349.568
OBKL_2 | plocha obkladů |  | 472.872
| keramický obklad - 20x40 cm |  | 0
| 1.PP |  | 0
| " 1.0.00.07" (2,51+1,88)*2*2,6-0,8*1,97*1 |  | 21.252
| " 1.0.00.08" (2,875+1,62)*2,6-0,8*1,97*1 |  | 10.111
| 1.NP - |  | 0
| "1.1.00.10"(1,38+2+0,77)*2*2,1-(0,7*1,97*2+0,8*1,97) |  | 13.096
| "1.1.00.11"(2,02+0,95)*2*2,1-0,7*1,97 |  | 11.095
| "1.1.00.12"(1,55+0,97)*2*2,1-0,7*1,97 |  | 9.205
| 2.NP |  | 0
| "1.2.00.15"(3,42+1,63)*2*2,6-0,8*2,1 |  | 24.58
| "1.2.00.16"(1,97+4,22)*2*2,6-(0,7*2,1+0,7*1,97+0,8*2,1) |  | 27.659
| "1.2.00.17"(1,35+2,9)*2*2,6-(0,7*2,1) |  | 20.63
| "1.2.00.18"(1,7+1,1)*2*2,6-0,7*2,1 |  | 13.09
| "1.2.00.19"(1,7+1,17)*2*2,6-0,7*1,97*3 |  | 10.787
| "1.2.00.20"(1,1+1,75)*2*2,6-0,7*1,97 |  | 13.441
| "1.2.00.21"(2,25+2,97)*2*2,6-(0,7*1,97+0,8*2,1) |  | 24.085
| "1.2.00.22"(2,85+1,15)*2*2,6-0,7*1,97 |  | 19.421
| 3.NP |  | 0
| "1.3.00.10"(1,8+1,08)*2*2,6-0,7*2,1*2 |  | 12.036
| "1.3.00.11"(1,8+1,05)*2*2,6-0,7*2,1 |  | 13.35
| "1.3.00.13"(1,95+2,37)*2*2,6-(0,8*2,1+0,7*2,1) |  | 19.314
| "1.3.00.14"(3,55+2,695)*2*2,6-(0,7*2,1*2) |  | 29.534
| "1.3.00.15"(1,35+2,365)*2*2,6-0,7*2,1 |  | 17.848
| "1.3.00.16"(2,1+1,22)*2*2,6-(0,7*2,1+0,8*2,1) |  | 14.114
| "1.3.00.18"(1,0+1,88)*2*2,6-0,7*2,1 |  | 13.506
| "1.3.00.19"(2,25+0,95)*2*2,6-0,7*2,1 |  | 15.17
| "1.3.00.20"(1,85+2,37)*2*2,6-0,8*2,1 |  | 20.264
| 4.NP |  | 0
| "1.4.00.11"(1,975+2,4)*2*2,6-0,7*2,1 |  | 21.28
| "1.4.00.13"(1,775+2,27)*2*2,6-0,7*2,1*2 |  | 18.094
| "1.4.00.14"(2,1+2,4)*2*2,6-0,7*2,1 |  | 21.93
| "1.4.00.15"(1,7+2,4)*2*-(0,7*2,1+0,9*2,1) |  | -27.552
| "1.4.00.16"(1,698+1,4*2)*2,0 |  | 8.996
| "1.4.00.18"(1,025+1,75)*2*1,6-0,7*1,6 |  | 7.76
| "1.4.00.19"(1,025+1,75)*2*1,6-0,7*1,6 |  | 7.76
| "1.4.00.20"(1,95+0,95)*2*1,6-0,7*1,6 |  | 8.16
| "1.4.00.21"(0,95+1,2)*2*2,6-0,7*1,97*2 |  | 8.422
| "1.4.00.05"(3,102+1,9)*2*2,6-0,8*1,97 |  | 24.434
OBKL_2 | Součet |  | 472.872
Použití figury:
781472217 | Montáž obkladů keramických hladkých lepených cementovým flexibilním lepidlem přes 12 do 19 ks/m2 | m2 | 472.872
612331121 | Cementová omítka hladká jednovrstvá vnitřních stěn nanášená ručně | m2 | 764.179
781111011 | Ometení (oprášení) stěny při přípravě podkladu | m2 | 764.179
781121011 | Nátěr penetrační na stěnu | m2 | 764.179
781131112 | Izolace pod obklad nátěrem nebo stěrkou ve dvou vrstvách | m2 | 764.179
781151031 | Celoplošné vyrovnání podkladu stěrkou tl 3 mm | m2 | 764.179
781151041 | Příplatek k cenám celoplošné vyrovnání stěrkou za každý další 1 mm přes tl 3 mm | m2 | 764.179
781495211 | Čištění vnitřních ploch stěn po provedení obkladu chemickými prostředky | m2 | 764.179
59761711 | obklad keramický nemrazuvzdorný povrch hladký/matný tl do 10mm přes 12 do 19ks/m2 | m2 | 574.466
OM_C | Celková plocha vnějších omítek |  | 38
OM_SAN | sanační omítka v 1.PP |  | 499.078
| 1.PP |  | 0
| prostory pro zaměstnance |  | 0
| " 1.0.00.03" (6,35+4,0+3,85+0,86+1,52+3,36+1,52+1,05+1,38+3,05+1,965+4,1+1,7+1,1)*2,95-(0,8*2,1*3+0,9*1,97) |  | 98.812
| " 1.0.00.04" (6,28+4,525)*2*2,95-(0,8*1,97*3+0,9*1,97*1+2,5*2,3) |  | 51.499
| " 1.0.00.05 "(1,6+1,88)*2,95-0,8*1,97*1 |  | 8.69
| " 1.0.00.06" (1,989+2,93)*2,95-0,8*1,97*1 |  | 12.935
| " 1.0.00.07" (2,51+1,88)*2*2,95-0,8*1,97*1 |  | 24.325
| " 1.0.00.08" (2,875+1,62)*2,95-0,8*2,1*1 |  | 11.58
| " 1.0.00.09" (2,5+1,735)*2*2,95-0,8*2,1*1 |  | 23.307
| " 1.0.00.10" (1,37+1,735)*2*2,95-0,8*2,1*1 |  | 16.64
| " 1.0.00.11" (4,46+1,15)*2*7,3-(2,5*2,3-2,0*2,25) |  | 80.656
| společné prostory |  | 0
| " 1.0.00.01" (1,55+3,94+6,312+3,94+1,68+2,38+2,38+2,12*2+1,55*2)*2*2,95-0,9*1,97*2 |  | 170.634
OM_SAN | Součet |  | 499.078
Použití figury:
612324111 | Sanační omítka podkladní vnitřních stěn nanášená ručně | m2 | 499.078
612324191 | Příplatek k sanační podkladní omítce vnitřních stěn za každých dalších 5 mm tloušťky přes 10 mm ručně | m2 | 499.078
612325131 | Omítka sanační jádrová vnitřních stěn nanášená ručně | m2 | 499.078
612325191 | Příplatek k sanační jádrové omítce vnitřních stěn za každých dalších 5 mm tloušťky přes 15 mm ručně | m2 | 499.078
OM_SCH | plochy omítek schodiště |  | 430
Použití figury:
784111007 | Oprášení (ometení ) podkladu na schodišti podlaží v do 3,80 m | m2 | 430
784181127 | Hloubková jednonásobná bezbarvá penetrace podkladu na schodišti podlaží v do 3,80 m | m2 | 430
784211107 | Dvojnásobné bílé malby ze směsí za mokra výborně oděruvzdorných na schodišti v do 3,80 m | m2 | 430
OM_SCH_1 | plochy omítek schodiště |  | 350
| 350 |  | 350
OM_SCH_1 | Součet |  | 350
Použití figury:
611321145 | Vápenocementová omítka štuková dvouvrstvá vnitřních schodišťových konstrukcí nanášená ručně | m2 | 350
611131325 | Penetrační disperzní nátěr vnitřních schodišťových konstrukcí nanášený strojně | m2 | 350
OM_ST | plochy stěn |  | 3737.127
| 1.PP |  | 0
| prostory pro zaměstnance |  | 0
| " 1.0.00.03" (6,35+4,0+3,85+0,86+1,52+3,36+1,52+1,05+1,38+3,05+1,965+4,1+1,7+1,1)*2,95-(0,8*2,1*3+0,9*1,97) |  | 98.812
| " 1.0.00.04" (6,28+4,525)*2*2,95-(0,8*1,97*3+0,9*1,97*1+2,5*2,3) |  | 51.499
| " 1.0.00.05 "(1,6+1,88)*2,95-0,8*1,97*1 |  | 8.69
| " 1.0.00.06" (1,989+2,93)*2,95-0,8*1,97*1 |  | 12.935
| " 1.0.00.07" (2,51+1,88)*2*2,95-0,8*1,97*1 |  | 24.325
| " 1.0.00.08" (2,875+1,62)*2,95-0,8*2,1*1 |  | 11.58
| " 1.0.00.09" (2,5+1,735)*2*2,95-0,8*2,1*1 |  | 23.307
| " 1.0.00.10" (1,37+1,735)*2*2,95-0,8*2,1*1 |  | 16.64
| " 1.0.00.11" (4,46+1,15)*2*7,3-(2,5*2,3-2,0*2,25) |  | 80.656
| společné prostory |  | 0
| " 1.0.00.01" (1,55+3,94+6,312+3,94+1,68+2,38+2,38+2,12*2+1,55*2)*2,95-0,9*1,97*2 |  | 83.544
| 1.NP - |  | 0
| prostory pro zaměstnance |  | 0
| "1.1.00.03"(1,55+1,58)*2*3,75-(0,8*2,1) |  | 21.795
| "1.1.00.14"(1,614+4,17)*2*3,0 |  | 34.704
| společné prostory |  | 0
| "1.1.00.01"(1,55+2,265)*2*4,55-(0,9*2,1+0,8*2,1) |  | 31.147
| "1.1.00.04"(6,28*2+6,5*2+3,5*2+0,635*2+0,72)*4,55-(0,9*2,1*1) |  | 155.313
| "1.1.00.06"(2,33+1,68+0,66+2,89+1,43+1,43+0,43+1,53+0,77+1,91+1,85+1,91+0,77+5,65)*4,55-(0,8*2,1) |  | 113.162
| stolní tenis |  | 0
| "1.1.00.10"(1,38+2+0,77)*2*2,6-(0,7*1,97*2+0,8*1,97) |  | 17.246
| "1.1.00.11"(2,02+0,95)*2*2,6-0,7*1,97 |  | 14.065
| "1.1.00.12"(1,55+0,97)*2*2,6-0,7*1,97 |  | 11.725
| 2.NP v=2,75 m |  | 0
| prostory pro zaměstnance |  | 0
| "1.2.00.08"((6,57+5,98)*2*4,95+(0,7+0,65+0,98*2+1,5))*4,95-(0,8*2,1+1,3*2,35) |  | 634.087
| "1.2.00.11"(3,025*2+5,98)*4,95-0,8*2,1 |  | 57.869
| "1.2.00.15"(3,42+1,63)*2*4,95-0,8*2,1 |  | 48.315
| "1.2.00.16"(1,97+4,22)*4,95-(0,7*2,1+0,7*1,97+0,8*2,1) |  | 26.112
| "1.2.00.17"(1,35+2,9)*2*4,95-(0,7*2,1) |  | 40.605
| "1.2.00.21"(2,97)*4,95-(0,7*1,97+0,8*2,1) |  | 11.643
| "1.2.00.22"(2,85+1,15)*4,95-0,7*1,97 |  | 18.421
| společné prostory |  | 0
| "1.2.00.01"(2,92+2,45*2)*4,95-2,2*3,39 |  | 31.251
| "1.2.00.02"(4,00+3,45)*2*4,95-(1,4*2,02+1,6*2,1+0,8*2,1) |  | 65.887
| "1.2.00.04"(6,65+1,34)*2*3,7 |  | 59.126
| "1.2.00.05"((6,35+4,865)*2*3,7+(2,035+0,52+1,195+0,84))*3,7-0,9*2,1 |  | 322.16
| "1.2.00.06"((6,35+4,11)*2*4,35+(3,05+2,38*2))*4,35-0,9*2,1 |  | 427.942
| "1.2.00.09"(6,1+1,5*2)*4,55-(0,8*2,1*4+1,4*2,02+1,3*2,1) |  | 29.127
| stolní tenis |  | 0
| "1.2.00.10"(8,8+12,7)*2*4,35-(1,3*2,1+0,8*2,1) |  | 182.64
| "1.2.00.12"(3,42+1,4)*4,35-(0,7*1,97*2+0,8*2,1) |  | 16.529
| "1.2.00.13"(2,6)*4,35-0,7*1,97 |  | 9.931
| 3.NP |  | 0
| prostory pro zaměstnance |  | 0
| "1.3.00.05"(2,165+3,99)*4,95-1,88*2,15 |  | 26.425
| "1.3.00.06"(6,665+3,99)*4,95-(1,88*2,15+3,44*2,19) |  | 41.167
| "1.3.00.07"((7,65+3,65)+(1,0*2+1,5+0,45))*4,95-(0,9*1,97) |  | 73.715
| "1.3.00.08"(1,6)*4,95-0,8*2,1 |  | 6.24
| "1.3.00.09"(2,95)*4,95-(0,8*2,1*2+0,7*2,1) |  | 9.773
| "1.3.00.10"(1,8)*4,95-0,7*2,1*2 |  | 5.97
| "1.3.00.12"(1,5+2,58)*4,95-0,8*2,1 |  | 18.516
| "1.3.00.21"(4,21+1,67)*2*4,95-0,9*2,1 |  | 56.322
| "1.3.00.22"(2,025+4,175)*2*4,95-0,8*2,1 |  | 59.7
| "1.3.00.25"(2,1)*2*4,95-(0,8*2,1*2+0,9*1,97) |  | 15.657
| společné prostory |  | 0
| "1.3.00.01"(4,0+2,0*2)*4,82 |  | 38.56
| "1.3.00.02"(4,0+4,1*2+4,11+1,75++2,38+1,97+1,73+3,72)*4,95-(1,25*2,1++0,8*2,1*2+1,25*2,1+0,9*2,1) |  | 127.407
| "1.3.00.03"(6,1+1,5)*2*4,95-0,8*2,1*6 |  | 65.16
| "1.3.00.04"((8,92+8,825)*2+(9,45+5,98)*2)*4,95-(3,44*2,19+0,8*2,1) |  | 319.219
| "1.3.00.13"(2,37)*4,95-(0,8*2,1+0,7*2,1) |  | 8.582
| "1.3.00.14"(3,55+2,695)*4,95-(0,7*2,1*2) |  | 27.973
| "1.3.00.15"(2,365)*2*4,95-0,7*2,1 |  | 21.944
| "1.3.00.16"(1,22)*4,95-(0,7*2,1+0,8*2,1) |  | 2.889
| "1.3.00.17"(1,85)*4,95-0,7*2,1*3 |  | 4.748
| "1.3.00.19"(2,25+0,95)*4,95-0,7*2,1 |  | 14.37
OM_ST | Součet |  | 3737.127
Použití figury:
612321141 | Vápenocementová omítka štuková dvouvrstvá vnitřních stěn nanášená ručně | m2 | 3737.127
612131321 | Penetrační disperzní nátěr vnitřních stěn nanášený strojně | m2 | 3737.127
612142001 | Pletivo sklovláknité vnitřních stěn vtlačené do tmelu | m2 | 3737.127
784211101 | Dvojnásobné bílé malby ze směsí za mokra výborně oděruvzdorných v místnostech v do 3,80 m | m2 | 8594.046
OM_STR | plocha omítek stropů |  | 2281.34
Použití figury:
784211101 | Dvojnásobné bílé malby ze směsí za mokra výborně oděruvzdorných v místnostech v do 3,80 m | m2 | 8594.046
OM_STR_1 | omítka stropů - 1.PP |  | 88.52
| 1.PP |  | 0
| "1.0.00.03"22,06 |  | 22.06
| "1.0.00.04"22,43 |  | 22.43
| "1.0.00.05"2,9 |  | 2.9
| "1.0.00.06"5,68 |  | 5.68
| "1.0.00.07"4,59 |  | 4.59
| "1.0.00.08"4,52 |  | 4.52
| "1.0.00.09"3,75 |  | 3.75
| "1.0.00.10"2,29 |  | 2.29
| "1.0.00.11"4,97 |  | 4.97
| "1.0.00.01"15,33 |  | 15.33
OM_STR_1 | Součet |  | 88.52
Použití figury:
611328131 | Sanační štuk vnitřních rovných stropů tloušťky do 3 mm | m2 | 88.52
611111111 | Vyspravení celoplošné cementovou maltou vnitřních stropů betonových nebo železobetonových | m2 | 88.52
611121100 | Zatření spár vápennou maltou vnitřních stropů z cihel | m2 | 88.52
611131151 | Sanační postřik vnitřních stropů nanášený celoplošně ručně | m2 | 88.52
OM_STR_2 | omítka stropů - 1.NP až 3.NP |  | 506.11
| 1.NP |  | 0
| prostory pro zaměstnance |  | 0
| "1.1.00.03"2,33 |  | 2.33
| "1.1.00.05"5,07 |  | 5.07
| "1.1.00.14"6,71 |  | 6.71
| společné prostory |  | 0
| "1.1.00.01"3,82 |  | 3.82
| "1.1.00.06"29,66 |  | 29.66
| "1.1.00.13"7,77 |  | 7.77
| 2.NP |  | 0
| prostory pro zaměstnance |  | 0
| "1.2.00.08"35,5 |  | 35.5
| "1.2.00.11"18,06 |  | 18.06
| společné prostory |  | 0
| "1.2.00.01"17,43 |  | 17.43
| "1.2.00.02"15,84 |  | 15.84
| "1.2.00.03"22,27 |  | 22.27
| "1.2.00.04"8,67 |  | 8.67
| "1.2.00.06"18,46 |  | 18.46
| "1.2.00.09"10,39 |  | 10.39
| stolní tenis |  | 0
| "1.2.00.10"113,45 |  | 113.45
| "1.2.00.12"4,79 |  | 4.79
| 3.NP |  | 0
| prostory pro zaměstnance |  | 0
| "1.3.00.07"25,49 |  | 25.49
| společné prostory |  | 0
| "1.3.00.01"24,09 |  | 24.09
| "1.3.00.03"8,92 |  | 8.92
| "1.3.00.04"127,39 |  | 127.39
OM_STR_2 | Součet |  | 506.11
Použití figury:
611321141 | Vápenocementová omítka štuková dvouvrstvá vnitřních stropů rovných nanášená ručně | m2 | 506.11
611131121 | Penetrační disperzní nátěr vnitřních stropů nanášený ručně | m2 | 506.11
611142001 | Pletivo sklovláknité vnitřních stropů vtlačené do tmelu | m2 | 506.11
OM_VNE | celková plocha vnějších omítek |  | 966.923
| "skladba SOa.05 - stávající obvodová stěna |  | 0
| " pohled východ" 157 |  | 157
| " pohled jih" 169 |  | 169
| " pohled západ " 279 |  | 279
| " pohled sever" 46 |  | 46
| "skladba SOa.06 - obvodová stěna štítu tl. 440 mm |  | 0
| "východ" 11+35 |  | 46
| "západ" 35 |  | 35
| "skladba SOa.07 - obvodová stěna vikýře |  | 0
| "jih" 20 |  | 20
| "západ" 20 |  | 20
| "skladba SOa.08 - obvodová stěna /ŹB+ 40 mm XPS |  | 0
| " pohled východ" 16,5 |  | 16.5
| " pohled jih" 22,5 |  | 22.5
| " pohled západ "32 |  | 32
| " pohled sever"28 |  | 28
| "skladba SOa.09 - obvodová stěna tl. 300 mm |  | 0
| 6,65*5,95 |  | 39.568
| "skladba SOa.10 - obvodová stěna tl. 300 mm +2000 mm izolace MV+omítka |  | 0
| 6,65*5,2 |  | 34.58
| "skladba SOa.11 - obvodová stěna zásobovecí plošiny tl. 200 mm |  | 0
| 6,5*2,5 |  | 16.25
| "skladba SOa.13 -atiková konstrukce tl. 300 mm+150 mm +100 mm izolace (plochá střecha) |  | 0
| 6,5*0,85 |  | 5.525
OM_VNE | Součet |  | 966.923
Použití figury:
622381012 | Tenkovrstvá minerální zatíraná (škrábaná) omítka zrnitost 1,5 mm vnějších stěn | m2 | 966.923
622151031 | Penetrační silikonový nátěr vnějších pastovitých tenkovrstvých omítek stěn | m2 | 966.923
629995101 | Očištění vnějších ploch tlakovou vodou | m2 | 966.923
PD_1 | skladba PD1 - SDK podhled |  | 135.93
| skladba PD1 - SDK podhled |  | 0
| 1.NP - |  | 0
| "1.1.00.14"6,71 |  | 6.71
| "1.1.00.01"3,82 |  | 3.82
| 2.NP |  | 0
| "1.2.00.02"15,84 |  | 15.84
| "1.2.00.06"18,64 |  | 18.64
| "1.2.00.09"10,39 |  | 10.39
| "1.2.00.11"17,91 |  | 17.91
| "1.2.00.12"4,79 |  | 4.79
| 3.NP |  | 0
| "1.3.00.03"8,92 |  | 8.92
| "1.3.00.05"7,95 |  | 7.95
| "1.3.00.06"26,27 |  | 26.27
| "1.3.00.08"3,85 |  | 3.85
| "1.3.00.09"6,37 |  | 6.37
| "1.3.00.25"4,47 |  | 4.47
PD_1 | Součet |  | 135.93
Použití figury:
763131511 | SDK podhled deska 1xA 12,5 bez izolace jednovrstvá spodní kce profil CD+UD | m2 | 135.93
763131714 | SDK podhled základní penetrační nátěr | m2 | 590.78
763131751 | Montáž parotěsné zábrany do SDK podhledu | m2 | 590.78
PD_2 | skladba PD2 - SDK do vlhka |  | 143.8
| skladba PD2 SDK podhled do vlhka |  | 0
| 1.NP - |  | 0
| "1.1.00.04"36,26 |  | 36.26
| "1.1.00.10"3,44 |  | 3.44
| "1.1.00.11"1,68 |  | 1.68
| "1.1.00.12"1,38 |  | 1.38
| 2.NP |  | 0
| "1.2.00.05"28,46 |  | 28.46
| "1.2.00.13"3,71 |  | 3.71
| "1.2.00.14"4,32 |  | 4.32
| "1.2.00.15"5,37 |  | 5.37
| "1.2.00.16"8,14 |  | 8.14
| "1.2.00.17"3,75 |  | 3.75
| "1.2.00.18"1,63 |  | 1.63
| "1.2.00.19"1,73 |  | 1.73
| "1.2.00.20"1,83 |  | 1.83
| "1.2.00.21"6,64 |  | 6.64
| "1.2.00.22"2,9 |  | 2.9
| 3.NP |  | 0
| "1.3.00.10"1,74 |  | 1.74
| "1.3.00.11"1,6 |  | 1.6
| "1.3.00.12"3,09 |  | 3.09
| "1.3.00.13"4,47 |  | 4.47
| "1.3.00.14"6,62 |  | 6.62
| "1.3.00.15"3,00 |  | 3
| "1.3.00.16"2,46 |  | 2.46
| "1.3.00.17"1,85 |  | 1.85
| "1.3.00.18"1,62 |  | 1.62
| "1.3.00.19"2,01 |  | 2.01
| "1.3.00.20"4,1 |  | 4.1
PD_2 | Součet |  | 143.8
Použití figury:
763131551 | SDK podhled deska 1xH2 12,5 bez izolace jednovrstvá spodní kce profil CD+UD | m2 | 143.8
763131714 | SDK podhled základní penetrační nátěr | m2 | 590.78
763131751 | Montáž parotěsné zábrany do SDK podhledu | m2 | 590.78
PD_3 | skladba Pd3 - SDK požární EI30 zdola |  | 50.87
| skůladba PD3 - SDK podhled požární EI zdola |  | 0
| 1.NP |  | 0
| "1.1.00.05" 5,07 |  | 5.07
| 3.NP |  | 0
| "1.3.00.02"27,6 |  | 27.6
| "1.3.00.21"6,85 |  | 6.85
| "1.3.00.22"6,66 |  | 6.66
| "1.3.00.23"4,69 |  | 4.69
PD_3 | Součet |  | 50.87
Použití figury:
763131533 | SDK podhled deska 1xDF 15 s izolací jednovrstvá spodní kce profil CD+UD EI 30 | m2 | 50.87
763131714 | SDK podhled základní penetrační nátěr | m2 | 590.78
763131751 | Montáž parotěsné zábrany do SDK podhledu | m2 | 590.78
763131752 | Montáž jedné vrstvy tepelné izolace do SDK podhledu | m2 | 429.69
63152097 | pás tepelně izolační univerzální λ=0,032-0,033 tl 60mm | m2 | 223.078
PD_4 | Skladba PD4 - SDK podhle dpožární EI45 zdola |  | 141.54
| skladba PD4 - SDk podhled požární - EI 45 zdola - 15 mm |  | 0
| 4.NP |  | 0
| "1.4.00.02" 13,26 |  | 13.26
| "1.4.00.09"39,36 |  | 39.36
| "1.4.00.10"35,65 |  | 35.65
| "1.4.00.11"4,45 |  | 4.45
| "1.4.00.13"3,4 |  | 3.4
| "1.4.00.14"4,49 |  | 4.49
| "1.4.00.15"3,79 |  | 3.79
| "1.4.00.16"3,46 |  | 3.46
| "1.4.00.17"2,21 |  | 2.21
| "1.4.00.18"1,56 |  | 1.56
| "1.4.00.19"1,56 |  | 1.56
| "1.4.00.20"1,57 |  | 1.57
| "1.4.00.21"2,07 |  | 2.07
| "1.4.00.23"24,71 |  | 24.71
PD_4 | Součet |  | 141.54
Použití figury:
763131622 | Montáž desek tl. 15 mm SDK podhled | m2 | 141.54
763131714 | SDK podhled základní penetrační nátěr | m2 | 590.78
763131751 | Montáž parotěsné zábrany do SDK podhledu | m2 | 590.78
763131752 | Montáž jedné vrstvy tepelné izolace do SDK podhledu | m2 | 429.69
63152108 | pás tepelně izolační univerzální λ=0,032-0,033 tl 200mm | m2 | 312.216
PD_5 | skladba PD5 - SDK podhled požární EI 45 zdola |  | 118.64
| skladba PD5 - SDK podhled požární EI 45 zdola - 2x12,5 |  | 0
| "1.4.00.03"40,40 |  | 40.4
| "1.4.00.04"31,91 |  | 31.91
| "1.4.00.05"4,92 |  | 4.92
| "1.4.00.06"41,41 |  | 41.41
PD_5 | Součet |  | 118.64
Použití figury:
763131623 | Montáž desek tl. 2 x 12,5 mm SDK podhled | m2 | 118.64
763131714 | SDK podhled základní penetrační nátěr | m2 | 590.78
763131751 | Montáž parotěsné zábrany do SDK podhledu | m2 | 590.78
763131752 | Montáž jedné vrstvy tepelné izolace do SDK podhledu | m2 | 429.69
63152097 | pás tepelně izolační univerzální λ=0,032-0,033 tl 60mm | m2 | 223.078
63152100 | pás tepelně izolační univerzální λ=0,032-0,033 tl 120mm | m2 | 142.368
63152108 | pás tepelně izolační univerzální λ=0,032-0,033 tl 200mm | m2 | 312.216
PD_6 | skladba PD6 - nárazuvzdorný akustický podhled |  | 111.76
| " skladba PD6 - Nárazuvzdorný akustický podhled - mč. 1.2.00.10 |  | 0
| 111,76 |  | 111.76
PD_6 | Součet |  | 111.76
Použití figury:
714121011 | Montáž podstropních panelů s rozšířenou zvukovou pohltivostí zavěšených na viditelný rošt | m2 | 111.76
63126337 | panel akustický povrch velice porézní skelná tkanina hrana zatřená rovná αw=1,00 viditelný rastr š 24 mm bílý tl 20mm | m2 | 134.112
PODa_01 | skladba PODa.01 - podlaha na terenu - sklady gastro - přístavba |  | 35.6
| skladba PODa.01 Podlaha na terénu - sklady gastro - přístavba - nátěr |  | 0
| " 1.0.00.04" 22,43 |  | 22.43
| " 1.0.00.05 "2,9 |  | 2.9
| " 1.0.00.06"5,68 |  | 5.68
| " 1.0.00.07" 4,59 |  | 4.59
PODa_01 | Mezisoučet |  | 35.6
Použití figury:
777611121 | Krycí epoxidový průmyslový nátěr podlahy | m2 | 68.22
631311115 | Mazanina tl přes 50 do 80 mm z betonu prostého bez zvýšených nároků na prostředí tř. C 20/25 | m3 | 6.684
631319011 | Příplatek k mazanině tl přes 50 do 80 mm za přehlazení povrchu | m3 | 6.684
632481213 | Separační vrstva z PE fólie | m2 | 83.55
711111001 | Provedení izolace proti zemní vlhkosti vodorovné za studena nátěrem penetračním | m2 | 98.083
711141559 | Provedení izolace proti zemní vlhkosti pásy přitavením vodorovné NAIP | m2 | 196.166
711491172 | Provedení doplňků izolace proti vodě na vodorovné ploše z textilií vrstva ochranná | m2 | 104.221
713121121 | Montáž izolace tepelné podlah volně kladenými rohožemi, pásy, dílci, deskami 2 vrstvy | m2 | 893.89
777111111 | Příprava podkladu před provedením litých podlah vysátí | m2 | 68.22
28375911 | deska EPS 150 pro konstrukce s vysokým zatížením λ=0,035 tl 70mm | m2 | 401.04
62853004 | pás asfaltový natavitelný modifikovaný SBS tl 4,0mm s vložkou ze skleněné tkaniny a spalitelnou PE fólií nebo jemnozrnným minerálním posypem na horním povrchu | m2 | 165.028
62855001 | pás asfaltový natavitelný modifikovaný SBS tl 4,0mm s vložkou z polyesterové rohože a spalitelnou PE fólií nebo jemnozrnným minerálním posypem na horním povrchu | m2 | 171.658
69311082 | geotextilie netkaná separační, ochranná, filtrační, drenážní PP 500g/m2 | m2 | 100.156
PODa_02 | skladba PODa.02 - podlaha na terénu - sklady gastro |  | 32.62
| skladba PODa.02 Podlaha na terénu - sklady gastro - nátěr |  | 0
| " 1.0.00.03"22,06 |  | 22.06
| " 1.0.00.08"4,52 |  | 4.52
| " 1.0.00.09" 3,75 |  | 3.75
| " 1.0.00.10" 2,29 |  | 2.29
PODa_02 | Mezisoučet |  | 32.62
Použití figury:
777611121 | Krycí epoxidový průmyslový nátěr podlahy | m2 | 68.22
631311115 | Mazanina tl přes 50 do 80 mm z betonu prostého bez zvýšených nároků na prostředí tř. C 20/25 | m3 | 6.684
631319011 | Příplatek k mazanině tl přes 50 do 80 mm za přehlazení povrchu | m3 | 6.684
632481213 | Separační vrstva z PE fólie | m2 | 83.55
711111001 | Provedení izolace proti zemní vlhkosti vodorovné za studena nátěrem penetračním | m2 | 98.083
711141559 | Provedení izolace proti zemní vlhkosti pásy přitavením vodorovné NAIP | m2 | 196.166
713121121 | Montáž izolace tepelné podlah volně kladenými rohožemi, pásy, dílci, deskami 2 vrstvy | m2 | 893.89
777111111 | Příprava podkladu před provedením litých podlah vysátí | m2 | 68.22
777111123 | Strojní broušení podkladu před provedením lité podlahy | m2 | 32.62
777111141 | Otryskání podkladu před provedením lité podlahy | m2 | 32.62
777121105 | Vyrovnání podkladu podlah epoxidovou stěrkou plněnou pískem plochy přes 1,0 m2 tl do 3 mm | m2 | 32.62
28375911 | deska EPS 150 pro konstrukce s vysokým zatížením λ=0,035 tl 70mm | m2 | 401.04
62853004 | pás asfaltový natavitelný modifikovaný SBS tl 4,0mm s vložkou ze skleněné tkaniny a spalitelnou PE fólií nebo jemnozrnným minerálním posypem na horním povrchu | m2 | 165.028
62855001 | pás asfaltový natavitelný modifikovaný SBS tl 4,0mm s vložkou z polyesterové rohože a spalitelnou PE fólií nebo jemnozrnným minerálním posypem na horním povrchu | m2 | 171.658
PODa_03 | skladba PODa.03 - podlaha na stropní konstrukci - společné prostory - přístavba - PT |  | 41.79
| skladba PODa.03 Podlaha na stropní konstrukci - společné prostory - přístavba - podlahové topení -dlažba 60x60 cm |  | 0
| 1.PP |  | 0
| " 1.1.00.01" 3,82 |  | 3.82
| 4.NP |  | 0
| "1.4.00.02"13,26 |  | 13.26
| "1.4.00.23"24,71 |  | 24.71
PODa_03 | Mezisoučet |  | 41.79
Použití figury:
771574513 | Montáž podlah keramických hladkých lepených cementovým flexibilním rychletuhnoucím lepidlem přes 2 do 4 ks/m2 | m2 | 411.32
632451233 | Potěr cementový samonivelační litý C25 tl přes 40 do 45 mm | m2 | 331.96
713121121 | Montáž izolace tepelné podlah volně kladenými rohožemi, pásy, dílci, deskami 2 vrstvy | m2 | 893.89
736110251 | Podlahové vytápění - systémová deska bez izolace výšky 20 až 24 mm | m2 | 331.96
771111011 | Vysátí podkladu před pokládkou dlažby | m2 | 490.83
771121011 | Nátěr penetrační na podlahu | m2 | 506.66
771592011 | Čištění vnitřních ploch podlah nebo schodišť po položení dlažby chemickými prostředky | m2 | 490.83
28375908 | deska EPS 150 pro konstrukce s vysokým zatížením λ=0,035 tl 40mm | m2 | 445.824
28376553 | deska polystyrénová pro snížení kročejového hluku (max. zatížení 4 kN/m2) tl 30mm | m2 | 445.824
PODa_04 | skladba PODa.04 - podlaha stropní konstrukci - společné prostory - přístavba - bez PT |  | 73.21
| skladba PODa.04 Podlaha na stropní konstrukci - společné prostory - přístavba - bez podlahového topení -dlažba 60x60 cm |  | 0
| 1.NP |  | 0
| "1.1.00.03"2,33 |  | 2.33
| "1.1.00.06"13,83 |  | 13.83
| 2.NP |  | 0
| "1.2.00.04"8,67 |  | 8.67
| "1.2.00.06"18,46 |  | 18.46
| 3.NP |  | 0
| "1.3.00.21"6,85 |  | 6.85
| "1.3.00.22"6,66 |  | 6.66
| 4.NP |  | 0
| "1.4.00.07"3,13 |  | 3.13
| "1.4.00.08"3,44 |  | 3.44
| "1.4.00.22"9,84 |  | 9.84
PODa_04 | Mezisoučet |  | 73.21
Použití figury:
771574513 | Montáž podlah keramických hladkých lepených cementovým flexibilním rychletuhnoucím lepidlem přes 2 do 4 ks/m2 | m2 | 411.32
632451234 | Potěr cementový samonivelační litý C25 tl přes 45 do 50 mm | m2 | 73.21
632451292 | Příplatek k cementovému samonivelačnímu litému potěru C25 ZKD 5 mm tl přes 50 mm | m2 | 219.63
713121121 | Montáž izolace tepelné podlah volně kladenými rohožemi, pásy, dílci, deskami 2 vrstvy | m2 | 893.89
771111011 | Vysátí podkladu před pokládkou dlažby | m2 | 490.83
771121011 | Nátěr penetrační na podlahu | m2 | 506.66
771592011 | Čištění vnitřních ploch podlah nebo schodišť po položení dlažby chemickými prostředky | m2 | 490.83
28375908 | deska EPS 150 pro konstrukce s vysokým zatížením λ=0,035 tl 40mm | m2 | 445.824
28376553 | deska polystyrénová pro snížení kročejového hluku (max. zatížení 4 kN/m2) tl 30mm | m2 | 445.824
PODa_05 | skladba PODa.05 - podlaha na stávající konstrukci - společné prostory |  | 15.83
| skladba PODa.05 Podlaha na stávající konstrukci - společné prostory - dlažba 60x60 cm |  | 0
| 1.NP |  | 0
| "1.1.00.06"15,83 |  | 15.83
PODa_05 | Mezisoučet |  | 15.83
Použití figury:
771574513 | Montáž podlah keramických hladkých lepených cementovým flexibilním rychletuhnoucím lepidlem přes 2 do 4 ks/m2 | m2 | 411.32
771111011 | Vysátí podkladu před pokládkou dlažby | m2 | 490.83
771121011 | Nátěr penetrační na podlahu | m2 | 506.66
771121025 | Broušení stávajícího podkladu před litím stěrky před pokládkou dlažby | m2 | 262.13
771121027 | Broušení stávajícího podkladu před pokládkou dlažby diamantovým kotoučem | m2 | 262.13
771151021 | Samonivelační stěrka podlah pevnosti 30 MPa tl 3 mm | m2 | 15.83
771592011 | Čištění vnitřních ploch podlah nebo schodišť po položení dlažby chemickými prostředky | m2 | 490.83
PODa_06 | skladba PODa.06 - podlaha na stávající konstrukci - společné prostory - keramická dlažba |  | 183.44
| skladba PODa.06 Podlaha na stávající konstrukci - společné prostory - dlažba 60x60 cm |  | 0
| 2.NP |  | 0
| "1.2.00.02"15,84 |  | 15.84
| "1.2.00.08"18,5 |  | 18.5
| "1.2.00.09"10,39 |  | 10.39
| "1.2.00.11"18,06 |  | 18.06
| "1.2.00.12"4,79 |  | 4.79
| "1.2.00.13"3,71 |  | 3.71
| "1.2.00.14"4,32 |  | 4.32
| "1.2.00.16"8,14 |  | 8.14
| "1.2.00.21"6,64 |  | 6.64
| 3.NP |  | 0
| "1.3.00.05"7,95 |  | 7.95
| "1.3.00.07"25,49 |  | 25.49
| "1.3.00.08"3,85 |  | 3.85
| "1.3.00.09"6,37 |  | 6.37
| "1.3.00.25"4,47 |  | 4.47
| "1.3.00.01"8 |  | 8
| "1.3.00.02"16 |  | 16
| "1.3.00.03"8,92 |  | 8.92
| "1.3.00.04"12 |  | 12
PODa_06 | Mezisoučet |  | 183.44
Použití figury:
771574513 | Montáž podlah keramických hladkých lepených cementovým flexibilním rychletuhnoucím lepidlem přes 2 do 4 ks/m2 | m2 | 411.32
771111011 | Vysátí podkladu před pokládkou dlažby | m2 | 490.83
771121011 | Nátěr penetrační na podlahu | m2 | 506.66
771121025 | Broušení stávajícího podkladu před litím stěrky před pokládkou dlažby | m2 | 262.13
771121027 | Broušení stávajícího podkladu před pokládkou dlažby diamantovým kotoučem | m2 | 262.13
771151024 | Samonivelační stěrka podlah pevnosti 30 MPa tl přes 8 do 10 mm | m2 | 311.02
771592011 | Čištění vnitřních ploch podlah nebo schodišť po položení dlažby chemickými prostředky | m2 | 490.83
PODa_07 | skladba PODa.07 - podlaha na stávajíćí konstrukci - vinyl |  | 267.21
| skladba PODa.07 - podlaha na stávající konstrukci |  | 0
| 2.NP |  | 0
| "1.2.00.10"113,45 |  | 113.45
| 3.NP |  | 0
| "1.3.00.06"26,37 |  | 26.37
| "1.3.00.04"127,39 |  | 127.39
PODa_07 | Mezisoučet |  | 267.21
Použití figury:
77623111R | Lepení lamel a čtverců z vinylu standardním lepidlem | m2 | 459.01
776111115 | Broušení podkladu povlakových podlah před litím stěrky | m2 | 459.01
776111117 | Broušení stávajícího podkladu povlakových podlah diamantovým kotoučem | m2 | 267.21
776111311 | Vysátí podkladu povlakových podlah | m2 | 459.01
776121112 | Vodou ředitelná penetrace savého podkladu povlakových podlah | m2 | 918.02
776141125 | Stěrka podlahová nivelační pro vyrovnání podkladu povlakových podlah pevnosti 30 MPa tl přes 10 do 12 mm | m2 | 459.01
776991121 | Základní čištění nově položených podlahovin vysátím a setřením vlhkým mopem | m2 | 459.01
28411052 | dílec vinylový heterogenní úprava PUR třída zátěže 23/34/43, hořlavost Bfl S1 nášlapná vrstva 0,70mm tl 3,0mm | m2 | 550.812
PODa_08 | skladba PODa.08 - podlaha na stropní konstrukci - společné prostory - přstavba - Pt - mokrý provoz |  | 33.65
| skladba PODa.08 Podlaha na stropní konstrukci - společné prostory - přístavba 4.NP - podlahové topení - mokrý provoz - dlažba 20x20cm |  | 0
| 4.NP |  | 0
| "1.4.00.11"4,45 |  | 4.45
| "1.4.00.13"3,5 |  | 3.5
| "1.4.00.14"4,49 |  | 4.49
| "1.4.00.15"3,79 |  | 3.79
| "1.4.00.16"3,46 |  | 3.46
| "1.4.00.17"2,28 |  | 2.28
| "1.4.00.18"1,56 |  | 1.56
| "1.4.00.19"1,56 |  | 1.56
| "1.4.00.20"1,57 |  | 1.57
| "1.4.00.21"2,07 |  | 2.07
| "1.4.00.05"4,92 |  | 4.92
PODa_08 | Mezisoučet |  | 33.65
Použití figury:
771574519 | Montáž podlah keramických hladkých lepených cementovým flexibilním rychletuhnoucím lepidlem přes 22 do 25 ks/m2 | m2 | 96.51
632451233 | Potěr cementový samonivelační litý C25 tl přes 40 do 45 mm | m2 | 331.96
713121121 | Montáž izolace tepelné podlah volně kladenými rohožemi, pásy, dílci, deskami 2 vrstvy | m2 | 893.89
736110251 | Podlahové vytápění - systémová deska bez izolace výšky 20 až 24 mm | m2 | 331.96
771111011 | Vysátí podkladu před pokládkou dlažby | m2 | 490.83
771121011 | Nátěr penetrační na podlahu | m2 | 506.66
771591207 | Montáž izolace pod dlažbu nátěrem nebo stěrkou ve dvou vrstvách | m2 | 178.23
771592011 | Čištění vnitřních ploch podlah nebo schodišť po položení dlažby chemickými prostředky | m2 | 490.83
59761171 | dlažba keramická slinutá mrazuvzdorná R10/A povrch hladký/matný tl do 10mm přes 22 do 25ks/m2 | m2 | 115.812
PODa_09 | skladba PODa.09 Podlaha na stávající konstrukci - společné prostory - dlažba - mokrý provoz |  | 62.86
| skladba PODa.09 Podlaha na stávající konstrukci - společné prostory - mokrý provoz - dlažba 20x20 cm |  | 0
| 1.NP |  | 0
| "1.1.00.14"6,71 |  | 6.71
| "1.1.00.10"3,44 |  | 3.44
| "1.1.00.11"1,68 |  | 1.68
| "1.1.00.12"4,35 |  | 4.35
| 2.NP |  | 0
| "1.2.00.15"5,37 |  | 5.37
| "1.2.00.17"3,75 |  | 3.75
| "1.2.00.18"1,63 |  | 1.63
| "1.2.00.19"1,73 |  | 1.73
| "1.2.00.20"1,83 |  | 1.83
| "1.2.00.22"2,9 |  | 2.9
| 3.NP |  | 0
| "1.3.00.10"1,74 |  | 1.74
| "1.3.00.11"1,6 |  | 1.6
| "1.3.00.13"4,47 |  | 4.47
| "1.3.00.14"6,62 |  | 6.62
| "1.3.00.15"3,00 |  | 3
| "1.3.00.16"2,46 |  | 2.46
| "1.3.00.17"1,85 |  | 1.85
| "1.3.00.18"1,62 |  | 1.62
| "1.3.00.19"2,01 |  | 2.01
| "1.3.00.20"4,1 |  | 4.1
PODa_09 | Mezisoučet |  | 62.86
Použití figury:
771574519 | Montáž podlah keramických hladkých lepených cementovým flexibilním rychletuhnoucím lepidlem přes 22 do 25 ks/m2 | m2 | 96.51
771111011 | Vysátí podkladu před pokládkou dlažby | m2 | 490.83
771121011 | Nátěr penetrační na podlahu | m2 | 506.66
771121025 | Broušení stávajícího podkladu před litím stěrky před pokládkou dlažby | m2 | 262.13
771121027 | Broušení stávajícího podkladu před pokládkou dlažby diamantovým kotoučem | m2 | 262.13
771151024 | Samonivelační stěrka podlah pevnosti 30 MPa tl přes 8 do 10 mm | m2 | 311.02
771591207 | Montáž izolace pod dlažbu nátěrem nebo stěrkou ve dvou vrstvách | m2 | 178.23
771592011 | Čištění vnitřních ploch podlah nebo schodišť po položení dlažby chemickými prostředky | m2 | 490.83
59761171 | dlažba keramická slinutá mrazuvzdorná R10/A povrch hladký/matný tl do 10mm přes 22 do 25ks/m2 | m2 | 115.812
PODa_10 | skladba PODa.10 - podlaha na stropní konstrukci vinyl podlahové topení |  | 191.8
| skladba PODa.10 - podlaha na stropní konstrukci - podlahové topení - 4.NP |  | 0
| 4.NP |  | 0
| "1.4.00.10"35,74 |  | 35.74
| "1.4.00.03"41,46 |  | 41.46
| "1.4.00.04"32,8 |  | 32.8
| "1.4.00.06"42,44 |  | 42.44
| "1.4.00.09"39,36 |  | 39.36
PODa_10 | Mezisoučet |  | 191.8
Použití figury:
77623111R | Lepení lamel a čtverců z vinylu standardním lepidlem | m2 | 459.01
632451233 | Potěr cementový samonivelační litý C25 tl přes 40 do 45 mm | m2 | 331.96
713121121 | Montáž izolace tepelné podlah volně kladenými rohožemi, pásy, dílci, deskami 2 vrstvy | m2 | 893.89
736110251 | Podlahové vytápění - systémová deska bez izolace výšky 20 až 24 mm | m2 | 331.96
776111115 | Broušení podkladu povlakových podlah před litím stěrky | m2 | 459.01
776111311 | Vysátí podkladu povlakových podlah | m2 | 459.01
776121112 | Vodou ředitelná penetrace savého podkladu povlakových podlah | m2 | 918.02
776141125 | Stěrka podlahová nivelační pro vyrovnání podkladu povlakových podlah pevnosti 30 MPa tl přes 10 do 12 mm | m2 | 459.01
776991121 | Základní čištění nově položených podlahovin vysátím a setřením vlhkým mopem | m2 | 459.01
28375908 | deska EPS 150 pro konstrukce s vysokým zatížením λ=0,035 tl 40mm | m2 | 445.824
28376553 | deska polystyrénová pro snížení kročejového hluku (max. zatížení 4 kN/m2) tl 30mm | m2 | 445.824
28411052 | dílec vinylový heterogenní úprava PUR třída zátěže 23/34/43, hořlavost Bfl S1 nášlapná vrstva 0,70mm tl 3,0mm | m2 | 550.812
PODa_11 | skladba PODa.11 - podlaha na terénu - výtahová šachta |  | 4.24
| skladba PODa.11 Podlaha na terénu výtahová šachta |  | 0
| 1.PP |  | 0
| "1.0.00.02" 4,24 |  | 4.24
PODa_11 | Mezisoučet |  | 4.24
Použití figury:
777612107 | Uzavírací epoxidový strukturní nátěr podlahy | m2 | 9.21
714451001 | Montáž antivibračních rohoží z recyklované pryže volně položených vodorovně nebo svisle | m2 | 4.24
PODa_13 | skladba PODa.13 - podlah a na terénu - společné prostory - přstavba |  | 15.33
| skladba PODa.13 Podlaha na terénu - společné prostory - přístavba - dlažba 60x60 cm |  | 0
| 1.NP |  | 0
| "1.0.00.01" 15,33 |  | 15.33
PODa_13 | Mezisoučet |  | 15.33
Použití figury:
771574513 | Montáž podlah keramických hladkých lepených cementovým flexibilním rychletuhnoucím lepidlem přes 2 do 4 ks/m2 | m2 | 411.32
631311115 | Mazanina tl přes 50 do 80 mm z betonu prostého bez zvýšených nároků na prostředí tř. C 20/25 | m3 | 6.684
631319011 | Příplatek k mazanině tl přes 50 do 80 mm za přehlazení povrchu | m3 | 6.684
632481213 | Separační vrstva z PE fólie | m2 | 83.55
711111001 | Provedení izolace proti zemní vlhkosti vodorovné za studena nátěrem penetračním | m2 | 98.083
711141559 | Provedení izolace proti zemní vlhkosti pásy přitavením vodorovné NAIP | m2 | 196.166
711491172 | Provedení doplňků izolace proti vodě na vodorovné ploše z textilií vrstva ochranná | m2 | 104.221
713121121 | Montáž izolace tepelné podlah volně kladenými rohožemi, pásy, dílci, deskami 2 vrstvy | m2 | 893.89
771111011 | Vysátí podkladu před pokládkou dlažby | m2 | 490.83
771121011 | Nátěr penetrační na podlahu | m2 | 506.66
771592011 | Čištění vnitřních ploch podlah nebo schodišť po položení dlažby chemickými prostředky | m2 | 490.83
28375911 | deska EPS 150 pro konstrukce s vysokým zatížením λ=0,035 tl 70mm | m2 | 401.04
62853004 | pás asfaltový natavitelný modifikovaný SBS tl 4,0mm s vložkou ze skleněné tkaniny a spalitelnou PE fólií nebo jemnozrnným minerálním posypem na horním povrchu | m2 | 165.028
62855001 | pás asfaltový natavitelný modifikovaný SBS tl 4,0mm s vložkou z polyesterové rohože a spalitelnou PE fólií nebo jemnozrnným minerálním posypem na horním povrchu | m2 | 171.658
69311082 | geotextilie netkaná separační, ochranná, filtrační, drenážní PP 500g/m2 | m2 | 100.156
PODa_14 | skladba PODa.14 - podlaha na terénu - zásobovací plošina |  | 4.97
| skladba PODa.14 Podlaha na terénu zásobovací plošina |  | 0
| " 1.0.00.11" 4,97 |  | 4.97
PODa_14 | Mezisoučet |  | 4.97
Použití figury:
777612107 | Uzavírací epoxidový strukturní nátěr podlahy | m2 | 9.21
711111001 | Provedení izolace proti zemní vlhkosti vodorovné za studena nátěrem penetračním | m2 | 98.083
711141559 | Provedení izolace proti zemní vlhkosti pásy přitavením vodorovné NAIP | m2 | 196.166
711491172 | Provedení doplňků izolace proti vodě na vodorovné ploše z textilií vrstva ochranná | m2 | 104.221
62853004 | pás asfaltový natavitelný modifikovaný SBS tl 4,0mm s vložkou ze skleněné tkaniny a spalitelnou PE fólií nebo jemnozrnným minerálním posypem na horním povrchu | m2 | 165.028
62855001 | pás asfaltový natavitelný modifikovaný SBS tl 4,0mm s vložkou z polyesterové rohože a spalitelnou PE fólií nebo jemnozrnným minerálním posypem na horním povrchu | m2 | 171.658
69311082 | geotextilie netkaná separační, ochranná, filtrační, drenážní PP 500g/m2 | m2 | 100.156
PODa_15 | skladba PODa.15 - podlaha na ocelové konstrukci v přípravně bufetu |  | 17
| skladba PODa.15 Podlaha na ocelové konstrukci - v přípravně bufetu - dlažba 60x60 cm |  | 0
| 2.NP |  | 0
| "1.2.00.08"17 |  | 17
PODa_15 | Mezisoučet |  | 17
Použití figury:
771574513 | Montáž podlah keramických hladkých lepených cementovým flexibilním rychletuhnoucím lepidlem přes 2 do 4 ks/m2 | m2 | 411.32
713121111 | Montáž izolace tepelné podlah volně kladenými rohožemi, pásy, dílci, deskami 1 vrstva | m2 | 17
762511247 | Podlahové kce podkladové z desek OSB tl 25 mm na sraz šroubovaných | m2 | 34
762511282 | Podlahové kce podkladové dvouvrstvé z desek cementovláknitých | m2 | 17
771591207 | Montáž izolace pod dlažbu nátěrem nebo stěrkou ve dvou vrstvách | m2 | 178.23
59156000a | deska cementovláknitá - dvě desky z lehčeného betonu spojené cementem tl.25 mm | m2 | 20.4
63231202 | deska čedičová minerální pro snížení kročejového hluku (max. zatížení 5 kN/m2) tl 30mm | m2 | 20.4
PODa_8A | Skladba PODa.8A- podlaha na stropní konstrukci - keramika - 60x60 cm přístavba |  | 64.72
| skladba PODa.08A - Podlaha na stropní konstrukci - společné prostory - přístavba - podlahové topení - mokrý provoz - dlažba 60x60 cm |  | 0
| 1.NP |  | 0
| "1.1.00.04" 36,26 |  | 36.26
| 2.NP |  | 0
| "1.2.00.05" 28,46 |  | 28.46
PODa_8A | Mezisoučet |  | 64.72
Použití figury:
771574513 | Montáž podlah keramických hladkých lepených cementovým flexibilním rychletuhnoucím lepidlem přes 2 do 4 ks/m2 | m2 | 411.32
632451233 | Potěr cementový samonivelační litý C25 tl přes 40 do 45 mm | m2 | 331.96
713121121 | Montáž izolace tepelné podlah volně kladenými rohožemi, pásy, dílci, deskami 2 vrstvy | m2 | 893.89
736110251 | Podlahové vytápění - systémová deska bez izolace výšky 20 až 24 mm | m2 | 331.96
771111011 | Vysátí podkladu před pokládkou dlažby | m2 | 490.83
771121011 | Nátěr penetrační na podlahu | m2 | 506.66
771151024 | Samonivelační stěrka podlah pevnosti 30 MPa tl přes 8 do 10 mm | m2 | 311.02
771591207 | Montáž izolace pod dlažbu nátěrem nebo stěrkou ve dvou vrstvách | m2 | 178.23
771592011 | Čištění vnitřních ploch podlah nebo schodišť po položení dlažby chemickými prostředky | m2 | 490.83
28375908 | deska EPS 150 pro konstrukce s vysokým zatížením λ=0,035 tl 40mm | m2 | 445.824
28376553 | deska polystyrénová pro snížení kročejového hluku (max. zatížení 4 kN/m2) tl 30mm | m2 | 445.824
SDK_CP | SDK - podhledy celkem |  | 590.78
| PD_1+PD_2+PD_3+PD_4+PD_5 |  | 590.78
SDK_CP | Součet |  | 590.78
Použití figury:
763131714 | SDK podhled základní penetrační nátěr | m2 | 590.78
763131772 | Příplatek k SDK podhledu za rovinnost kvality Q4 | m2 | 590.78
784211101 | Dvojnásobné bílé malby ze směsí za mokra výborně oděruvzdorných v místnostech v do 3,80 m | m2 | 8594.046
SDK_PRESA | SDK předstěna - celkem |  | 285.415
| MKa_14+MKa_15+MKa_16 |  | 149.492
| MKa_10+MKa_11+MKa_12+MKa_13 |  | 135.923
SDK_PRESA | Součet |  | 285.415
Použití figury:
763121714 | SDK stěna předsazená základní penetrační nátěr | m2 | 285.415
763121751 | Příplatek k SDK stěně předsazené za plochu do 6 m2 jednotlivě | m2 | 285.415
784211101 | Dvojnásobné bílé malby ze směsí za mokra výborně oděruvzdorných v místnostech v do 3,80 m | m2 | 8594.046
SDK_PRI | celková plocha příček SDK |  | 1699.384
| (MKa_01+MKa_02+MKa_03+MKa_04+MKa_05+MKa_06+MKa_07+MKa_09)*2 |  | 1699.384
SDK_PRI | Součet |  | 1699.384
Použití figury:
763111717 | SDK příčka základní penetrační nátěr (oboustranně) | m2 | 1699.384
784211101 | Dvojnásobné bílé malby ze směsí za mokra výborně oděruvzdorných v místnostech v do 3,80 m | m2 | 8594.046
SKL | skládka |  | 6.888
| 11,754+113+4,86 |  | 129.614
| -ZAS |  | -122.726
SKL | Součet |  | 6.888
Použití figury:
162751117 | Vodorovné přemístění přes 9 000 do 10000 m výkopku/sypaniny z horniny třídy těžitelnosti I skupiny 1 až 3 | m3 | 6.888
162751119 | Příplatek k vodorovnému přemístění výkopku/sypaniny z horniny třídy těžitelnosti I skupiny 1 až 3 ZKD 1000 m přes 10000 m | m3 | 137.76
167151101 | Nakládání výkopku z hornin třídy těžitelnosti I skupiny 1 až 3 do 100 m3 | m3 | 252.34
171201231 | Poplatek za uložení zeminy a kamení na recyklační skládce (skládkovné) kód odpadu 17 05 04 | t | 12.398
SKL_1 | skládka |  | 373.274
SOa_01 | skladba SOa.01 - stěna obvodová stávající, sokl podsklepené části, pod terénem |  | 66
| "skladba SOa.01 - stěna obvodová stávající , soklová část podsklepené části pod terénem" |  | 0
| 22*3 |  | 66
SOa_01 | Mezisoučet |  | 66
Použití figury:
711161274 | Provedení izolace proti zemní vlhkosti svislé z nopové fólie výška nopu do 20 mm | m2 | 144.563
711413121 | Izolace proti vodě za studena svislá těsnicí hmotou dvousložkovou na bázi polymery modifikované živičné emulze | m2 | 113
711491272 | Provedení doplňků izolace proti vodě na ploše svislé z textilií vrstva ochranná | m2 | 168.088
715151902 | Oprava izolací proti chemickým vlivům doplnění spár tmelem hl do 20 mm v přizdívkách tl přes 130 do 250 mm | m2 | 113
28323010 | fólie profilovaná (nopová) drenážní HDPE s výškou nopů 20mm | m2 | 173.476
69311068 | geotextilie netkaná separační, ochranná, filtrační, drenážní PP 300g/m2 | m2 | 226.615
SOa_02 | skladba SOa.02 stěna obvodová stávající sokl podsklepené části nad terénem |  | 30.5
| Nátěr stávajícího pískovcového soklu |  | 0
| "skladba SOa.02 - stěna obvodová stávající , soklová část podsklepené části nad terénem" |  | 0
| 8+12+6+4,5 |  | 30.5
SOa_02 | Mezisoučet |  | 30.5
Použití figury:
783826635 | Hydrofobizační transparentní silikonový nátěr omítek stupně členitosti 4 | m2 | 96.5
783801201 | Obroušení omítek před provedením nátěru | m2 | 96.5
783801203 | Okartáčování omítek před provedením nátěru | m2 | 96.5
783801401 | Ometení omítek před provedením nátěru | m2 | 96.5
783801507 | Omytí omítek tlakovou vodou s přídavkem odmaštovače před provedením nátěru | m2 | 96.5
953R05 | Stávající pískovcový sokl - odstranění nesoudržné, drolící se části pískovce a vyškrábání spár do hloubky 20 mm, povrch bude očištěn rýžovým kartáčem a vodou, nanesení zpevňovače pískovce na bázi silikátů - kompletní provedení dle specifikace PD | m2 | 96.5
SOa_03 | skladba SOa.03 - stěna obvodová stávající . sokl nepodsklepená část - pod terénem |  | 47
| "skladba SOa.03 - stěna obvodová stávající , soklová část nepodsklepené části pod terénem" |  | 0
| 47*1 |  | 47
SOa_03 | Mezisoučet |  | 47
Použití figury:
711161274 | Provedení izolace proti zemní vlhkosti svislé z nopové fólie výška nopu do 20 mm | m2 | 144.563
711413121 | Izolace proti vodě za studena svislá těsnicí hmotou dvousložkovou na bázi polymery modifikované živičné emulze | m2 | 113
711491272 | Provedení doplňků izolace proti vodě na ploše svislé z textilií vrstva ochranná | m2 | 168.088
715151902 | Oprava izolací proti chemickým vlivům doplnění spár tmelem hl do 20 mm v přizdívkách tl přes 130 do 250 mm | m2 | 113
28323010 | fólie profilovaná (nopová) drenážní HDPE s výškou nopů 20mm | m2 | 173.476
69311068 | geotextilie netkaná separační, ochranná, filtrační, drenážní PP 300g/m2 | m2 | 226.615
SOa_04 | skladba SOa.04 - stěn obvodová stávající sokl nepodsklepené část , nad terénem |  | 66
| "skladba SOa.04 - stěna obvodová stávající , soklová část nepodsklepené části nad terénem" |  | 0
| 22+17+25+2 |  | 66
SOa_04 | Mezisoučet |  | 66
Použití figury:
783826635 | Hydrofobizační transparentní silikonový nátěr omítek stupně členitosti 4 | m2 | 96.5
783801201 | Obroušení omítek před provedením nátěru | m2 | 96.5
783801203 | Okartáčování omítek před provedením nátěru | m2 | 96.5
783801401 | Ometení omítek před provedením nátěru | m2 | 96.5
783801507 | Omytí omítek tlakovou vodou s přídavkem odmaštovače před provedením nátěru | m2 | 96.5
953R05 | Stávající pískovcový sokl - odstranění nesoudržné, drolící se části pískovce a vyškrábání spár do hloubky 20 mm, povrch bude očištěn rýžovým kartáčem a vodou, nanesení zpevňovače pískovce na bázi silikátů - kompletní provedení dle specifikace PD | m2 | 96.5
SOa_05 | Skladba SOa.05 - Stávající obvodová stěna |  | 651
| "skladba SOa.05 - stávající obvodová stěna |  | 0
| " pohled východ" 157 |  | 157
| " pohled jih" 169 |  | 169
| " pohled západ " 279 |  | 279
| " pohled sever" 46 |  | 46
SOa_05 | Mezisoučet |  | 651
Použití figury:
622381012 | Tenkovrstvá minerální zatíraná (škrábaná) omítka zrnitost 1,5 mm vnějších stěn | m2 | 966.923
622125101 | Vyplnění spár cementovou maltou vnějších stěn z cihel | m2 | 750
622135002 | Vyrovnání podkladu vnějších stěn maltou cementovou tl do 10 mm | m2 | 750
622142001 | Sklovláknité pletivo vnějších stěn vtlačené do tmelu | m2 | 1065.923
622325121 | Sanační jádrová omítka vnějších stěn nanášená ručně | m2 | 886.818
783827165 | Krycí jednonásobný silikonový nátěr omítek stupně členitosti 4 | m2 | 926.923
SOa_06 | skladba SOa.06 - obvodová stěna štítu tl. 440 mm |  | 81
| "skladba SOa.06 - obvodová stěna štítu tl. 440 mm |  | 0
| "východ" 11+35 |  | 46
| "západ" 35 |  | 35
SOa_06 | Mezisoučet |  | 81
Použití figury:
622381012 | Tenkovrstvá minerální zatíraná (škrábaná) omítka zrnitost 1,5 mm vnějších stěn | m2 | 966.923
622142001 | Sklovláknité pletivo vnějších stěn vtlačené do tmelu | m2 | 1065.923
622325121 | Sanační jádrová omítka vnějších stěn nanášená ručně | m2 | 886.818
783827165 | Krycí jednonásobný silikonový nátěr omítek stupně členitosti 4 | m2 | 926.923
SOa_07 | skladba SOa.07 - obvodová stěna vikýře |  | 40
| "skladba SOa.07 - obvodová stěna vikýře |  | 0
| "jih" 20 |  | 20
| "západ" 20 |  | 20
SOa_07 | Mezisoučet |  | 40
Použití figury:
622381012 | Tenkovrstvá minerální zatíraná (škrábaná) omítka zrnitost 1,5 mm vnějších stěn | m2 | 966.923
622142001 | Sklovláknité pletivo vnějších stěn vtlačené do tmelu | m2 | 1065.923
622221011 | Montáž kontaktního zateplení vnějších stěn lepením a mechanickým kotvením TI z minerální vlny s podélnou orientací do zdiva a betonu tl přes 40 do 80 mm | m2 | 40
622251105 | Příplatek k cenám kontaktního zateplení vnějších stěn za zápustnou montáž a použití tepelněizolačních zátek z minerální vlny | m2 | 89.58
622251201 | Příplatek k cenám kontaktního zateplení vnějších stěn za použití disperzní (organické) armovací hmoty stěrkování | m2 | 199.63
63142021 | deska tepelně izolační minerální kontaktních fasád podélné vlákno λ=0,035-0,036 tl 50mm | m2 | 48
SOa_08 | skladba SOa.08 - obvodová stěna /strop ŽB + 40 mm XPS |  | 99
| "skladba SOa.08 - obvodová stěna /ŹB+ 40 mm XPS |  | 0
| " pohled východ" 16,5 |  | 16.5
| " pohled jih" 22,5 |  | 22.5
| " pohled západ "32 |  | 32
| " pohled sever"28 |  | 28
SOa_08 | Mezisoučet |  | 99
Použití figury:
622381012 | Tenkovrstvá minerální zatíraná (škrábaná) omítka zrnitost 1,5 mm vnějších stěn | m2 | 966.923
622125101 | Vyplnění spár cementovou maltou vnějších stěn z cihel | m2 | 750
622135002 | Vyrovnání podkladu vnějších stěn maltou cementovou tl do 10 mm | m2 | 750
622142001 | Sklovláknité pletivo vnějších stěn vtlačené do tmelu | m2 | 1065.923
622211001 | Montáž kontaktního zateplení vnějších stěn lepením a mechanickým kotvením polystyrénových desek do betonu a zdiva tl do 40 mm | m2 | 99
622251101 | Příplatek k cenám kontaktního zateplení vnějších stěn za zápustnou montáž a použití tepelněizolačních zátek z polystyrenu | m2 | 104.525
622251201 | Příplatek k cenám kontaktního zateplení vnějších stěn za použití disperzní (organické) armovací hmoty stěrkování | m2 | 199.63
622325121 | Sanační jádrová omítka vnějších stěn nanášená ručně | m2 | 886.818
783827165 | Krycí jednonásobný silikonový nátěr omítek stupně členitosti 4 | m2 | 926.923
28376416 | deska XPS hrana polodrážková a hladký povrch 300kPA λ=0,035 tl 40mm | m2 | 118.8
SOa_09 | skladba SOa.09 - obvodová stěna nová tl. 300 mm |  | 39.568
| "skladba SOa.09 - obvodová stěna tl. 300 mm |  | 0
| 6,65*5,95 |  | 39.568
SOa_09 | Mezisoučet |  | 39.568
Použití figury:
622381012 | Tenkovrstvá minerální zatíraná (škrábaná) omítka zrnitost 1,5 mm vnějších stěn | m2 | 966.923
622142001 | Sklovláknité pletivo vnějších stěn vtlačené do tmelu | m2 | 1065.923
622325121 | Sanační jádrová omítka vnějších stěn nanášená ručně | m2 | 886.818
783827165 | Krycí jednonásobný silikonový nátěr omítek stupně členitosti 4 | m2 | 926.923
SOa_10 | skladba SOa.10 - obvodová stěna tl. 300 mm+200 mm izolace MV + omítka |  | 34.58
| "skladba SOa.10 - obvodová stěna tl. 300 mm +2000 mm izolace MV+omítka |  | 0
| 6,65*5,2 |  | 34.58
SOa_10 | Mezisoučet |  | 34.58
Použití figury:
622381012 | Tenkovrstvá minerální zatíraná (škrábaná) omítka zrnitost 1,5 mm vnějších stěn | m2 | 966.923
622142001 | Sklovláknité pletivo vnějších stěn vtlačené do tmelu | m2 | 1065.923
622221041 | Montáž kontaktního zateplení vnějších stěn lepením a mechanickým kotvením desek z minerální vlny s podélnou orientací do zdiva a betonu tl přes 160 do 200 mm | m2 | 34.58
622251105 | Příplatek k cenám kontaktního zateplení vnějších stěn za zápustnou montáž a použití tepelněizolačních zátek z minerální vlny | m2 | 89.58
622251201 | Příplatek k cenám kontaktního zateplení vnějších stěn za použití disperzní (organické) armovací hmoty stěrkování | m2 | 199.63
783827165 | Krycí jednonásobný silikonový nátěr omítek stupně členitosti 4 | m2 | 926.923
SOa_11 | skladba SOa.11 - obvodová stěna zásobovací plošiny tl.200 mm |  | 16.25
| "skladba SOa.11 - obvodová stěna zásobovecí plošiny tl. 200 mm |  | 0
| 6,5*2,5 |  | 16.25
SOa_11 | Mezisoučet |  | 16.25
Použití figury:
622381012 | Tenkovrstvá minerální zatíraná (škrábaná) omítka zrnitost 1,5 mm vnějších stěn | m2 | 966.923
622142001 | Sklovláknité pletivo vnějších stěn vtlačené do tmelu | m2 | 1065.923
622325121 | Sanační jádrová omítka vnějších stěn nanášená ručně | m2 | 886.818
783827165 | Krycí jednonásobný silikonový nátěr omítek stupně členitosti 4 | m2 | 926.923
SOa_12 | skladba SOa.12 - obvodová stěna tl. 200 mm+izolace 140 mm + obklad z bobrovky |  | 15
| skladba SOa.12 - výtah - obvodová stěna tl.200 mm +izolace 140 mm+obklad z bobrovky |  | 0
| 15 |  | 15
SOa_12 | Mezisoučet |  | 15
Použití figury:
765114021 | Krytina keramická bobrovka režná šupinové krytí sklonu do 30° na sucho | m2 | 597
622221031 | Montáž kontaktního zateplení vnějších stěn lepením a mechanickým kotvením TI z minerální vlny s podélnou orientací do zdiva a betonu tl přes 120 do 160 mm | m2 | 74.495
622251105 | Příplatek k cenám kontaktního zateplení vnějších stěn za zápustnou montáž a použití tepelněizolačních zátek z minerální vlny | m2 | 89.58
622251201 | Příplatek k cenám kontaktního zateplení vnějších stěn za použití disperzní (organické) armovací hmoty stěrkování | m2 | 199.63
762342314 | Montáž laťování na střechách složitých sklonu do 60° osové vzdálenosti přes 150 do 360 mm | m2 | 597
765191013 | Montáž pojistné hydroizolační nebo parotěsné fólie kladené přes 20° volně na bednění nebo tepelnou izolaci | m2 | 597
SOa_13 | skladb aSOa.13 - atiková konstrukce tl.150 mm+izolace tl. 50+50 mm |  | 5.525
| "skladba SOa.13 -atiková konstrukce tl. 300 mm+150 mm +100 mm izolace (plochá střecha) |  | 0
| 6,5*0,85 |  | 5.525
SOa_13 | Mezisoučet |  | 5.525
Použití figury:
622381012 | Tenkovrstvá minerální zatíraná (škrábaná) omítka zrnitost 1,5 mm vnějších stěn | m2 | 966.923
622142001 | Sklovláknité pletivo vnějších stěn vtlačené do tmelu | m2 | 1065.923
622211011 | Montáž kontaktního zateplení vnějších stěn lepením a mechanickým kotvením polystyrénových desek do betonu a zdiva tl přes 40 do 80 mm | m2 | 11.05
622251101 | Příplatek k cenám kontaktního zateplení vnějších stěn za zápustnou montáž a použití tepelněizolačních zátek z polystyrenu | m2 | 104.525
622251201 | Příplatek k cenám kontaktního zateplení vnějších stěn za použití disperzní (organické) armovací hmoty stěrkování | m2 | 199.63
711112001 | Provedení izolace proti zemní vlhkosti svislé za studena nátěrem penetračním | m2 | 22.965
711142559 | Provedení izolace proti zemní vlhkosti pásy přitavením svislé NAIP | m2 | 71.968
711491272 | Provedení doplňků izolace proti vodě na ploše svislé z textilií vrstva ochranná | m2 | 168.088
783827165 | Krycí jednonásobný silikonový nátěr omítek stupně členitosti 4 | m2 | 926.923
28375909 | deska EPS 150 pro konstrukce s vysokým zatížením λ=0,035 tl 50mm | m2 | 6.63
28376417 | deska XPS hrana polodrážková a hladký povrch 300kPA λ=0,035 tl 50mm | m2 | 6.63
62855001 | pás asfaltový natavitelný modifikovaný SBS tl 4,0mm s vložkou z polyesterové rohože a spalitelnou PE fólií nebo jemnozrnným minerálním posypem na horním povrchu | m2 | 171.658
69311068 | geotextilie netkaná separační, ochranná, filtrační, drenážní PP 300g/m2 | m2 | 226.615
SOa_14 | "skladba SOa.14 - stěna obvodová zásobovací plošiny , soklová čás pod terénem" |  | 31.563
| "skladba SOa.14 - stěna obvodová zásobovací plošiny , soklová čás pod terénem" |  | 0
| 6,25*5,05 |  | 31.563
SOa_14 | Mezisoučet |  | 31.563
Použití figury:
711161274 | Provedení izolace proti zemní vlhkosti svislé z nopové fólie výška nopu do 20 mm | m2 | 144.563
711142559 | Provedení izolace proti zemní vlhkosti pásy přitavením svislé NAIP | m2 | 71.968
711491272 | Provedení doplňků izolace proti vodě na ploše svislé z textilií vrstva ochranná | m2 | 168.088
28323010 | fólie profilovaná (nopová) drenážní HDPE s výškou nopů 20mm | m2 | 173.476
62853004 | pás asfaltový natavitelný modifikovaný SBS tl 4,0mm s vložkou ze skleněné tkaniny a spalitelnou PE fólií nebo jemnozrnným minerálním posypem na horním povrchu | m2 | 165.028
62855001 | pás asfaltový natavitelný modifikovaný SBS tl 4,0mm s vložkou z polyesterové rohože a spalitelnou PE fólií nebo jemnozrnným minerálním posypem na horním povrchu | m2 | 171.658
69311068 | geotextilie netkaná separační, ochranná, filtrační, drenážní PP 300g/m2 | m2 | 226.615
STa_01 | skladba STa.01 - hlavní střecha - mPVC folie - izolace EPS 150 tl. 220 mm(110+110) |  | 30.258
| skladba STa.01- střecha nad 2.NP - mPVC folie EPS 150 , tl. 220 mm(110+110) |  | 0
| 6,65*4,55 |  | 30.258
STa_01 | Mezisoučet |  | 30.258
Použití figury:
713141152 | Montáž izolace tepelné střech plochých kladené volně 2 vrstvy rohoží, pásů, dílců, desek | m2 | 38.758
711491172 | Provedení doplňků izolace proti vodě na vodorovné ploše z textilií vrstva ochranná | m2 | 104.221
712311101 | Provedení povlakové krytiny střech do 10° za studena lakem penetračním nebo asfaltovým | m2 | 44.078
712341559 | Provedení povlakové krytiny střech do 10° pásy NAIP přitavením v plné ploše | m2 | 44.078
712363564 | Provedení povlak krytiny mechanicky kotvenou do betonu TI tl přes 200 do 240 mm vnitřní pole, budova v přes 18 m | m2 | 35.578
712391171 | Provedení povlakové krytiny střech do 10° podkladní textilní vrstvy | m2 | 44.078
713141311 | Montáž izolace tepelné střech plochých kladené volně, spádová vrstva | m2 | 38.758
28375031 | deska EPS 150 pro konstrukce s vysokým zatížením λ=0,035 tl 110mm | m2 | 72.619
283R03 | spádové desky z pěnového polystyrenu EPS 150S tl. 20-110 mm, spád 3% | m2 | 36.31
69311068 | geotextilie netkaná separační, ochranná, filtrační, drenážní PP 300g/m2 | m2 | 226.615
STa_02 | skladba STa.02 . valbová střecha nad 4. NP - bobrovka s izolací |  | 285
| skladba STa.02 - valbová střecha nad 4.NP - bobrovka s izolací |  | 0
| 285 |  | 285
STa_02 | Mezisoučet |  | 285
Použití figury:
765114021 | Krytina keramická bobrovka režná šupinové krytí sklonu do 30° na sucho | m2 | 597
713151132 | Montáž izolace tepelné střech šikmých kladené volně nad krokve rohoží, pásů, desek sklonu přes 30° do 45° | m2 | 684
762342314 | Montáž laťování na střechách složitých sklonu do 60° osové vzdálenosti přes 150 do 360 mm | m2 | 597
765114585 | Příplatek ke krytině keramické hladké za sklon přes 40° do 50° | m2 | 582
765191013 | Montáž pojistné hydroizolační nebo parotěsné fólie kladené přes 20° volně na bednění nebo tepelnou izolaci | m2 | 597
765191091 | Příplatek k cenám montáž pojistné hydroizolační nebo parotěsné fólie za sklon přes 30° | m2 | 582
63152353 | deska tepelně izolační minerální vkládaná do roštů nebo kazet provětrávaných kcí λ=0,035 tl 80mm | m2 | 342
63152359 | deska tepelně izolační minerální vkládaná do roštů nebo kazet provětrávaných kcí λ=0,035 tl 180mm | m2 | 342
STa_03 | skladba STa.03 - střecha výtahové šachty |  | 8.5
| skladba STa.03 - střecha výtahové šachty - mPVC folie - EPS 150 tl.130 mm (60+70) |  | 0
| 8,5 |  | 8.5
STa_03 | Mezisoučet |  | 8.5
Použití figury:
713141152 | Montáž izolace tepelné střech plochých kladené volně 2 vrstvy rohoží, pásů, dílců, desek | m2 | 38.758
711491172 | Provedení doplňků izolace proti vodě na vodorovné ploše z textilií vrstva ochranná | m2 | 104.221
711491471 | Provedení izolace proti vodě volně položenou pojistně hydroizolační fólií na vodorovné ploše | m2 | 8.5
712311101 | Provedení povlakové krytiny střech do 10° za studena lakem penetračním nebo asfaltovým | m2 | 44.078
712341559 | Provedení povlakové krytiny střech do 10° pásy NAIP přitavením v plné ploše | m2 | 44.078
712391171 | Provedení povlakové krytiny střech do 10° podkladní textilní vrstvy | m2 | 44.078
713141311 | Montáž izolace tepelné střech plochých kladené volně, spádová vrstva | m2 | 38.758
762341036 | Bednění střech rovných sklon do 60° z desek OSB tl 22 mm na sraz šroubovaných na rošt | m2 | 8.5
764002414 | Montáž strukturované oddělovací rohože jakékoliv rš | m2 | 8.5
28375910 | deska EPS 150 pro konstrukce s vysokým zatížením λ=0,035 tl 60mm | m2 | 10.2
28375911 | deska EPS 150 pro konstrukce s vysokým zatížením λ=0,035 tl 70mm | m2 | 10.2
283R04 | spádové desky z pěnového polystyrenu EPS 150S tl. 20-180 mm, spád 8,75% | m2 | 10.2
69311068 | geotextilie netkaná separační, ochranná, filtrační, drenážní PP 300g/m2 | m2 | 226.615
STa_04 | skladba STa.04 - střecha vikýřů - bobrovka s izolací |  | 57
| skladba STa.04 - střecha vikýřů - bobrovka s izolací |  | 0
| 57 |  | 57
STa_04 | Mezisoučet |  | 57
Použití figury:
765114021 | Krytina keramická bobrovka režná šupinové krytí sklonu do 30° na sucho | m2 | 597
713151132 | Montáž izolace tepelné střech šikmých kladené volně nad krokve rohoží, pásů, desek sklonu přes 30° do 45° | m2 | 684
762342314 | Montáž laťování na střechách složitých sklonu do 60° osové vzdálenosti přes 150 do 360 mm | m2 | 597
765114585 | Příplatek ke krytině keramické hladké za sklon přes 40° do 50° | m2 | 582
765191013 | Montáž pojistné hydroizolační nebo parotěsné fólie kladené přes 20° volně na bednění nebo tepelnou izolaci | m2 | 597
765191091 | Příplatek k cenám montáž pojistné hydroizolační nebo parotěsné fólie za sklon přes 30° | m2 | 582
63152354 | deska tepelně izolační minerální vkládaná do roštů nebo kazet provětrávaných kcí λ=0,035 tl 100mm | m2 | 68.4
63152355 | deska tepelně izolační minerální vkládaná do roštů nebo kazet provětrávaných kcí λ=0,035 tl 120mm | m2 | 68.4
STa_05 | skladba STa.05 - valbová střecha nad 4.NP - bobrovka - bez izolace |  | 240
| skladba STa.05 - valbová střecha nad 4.NP - bobrovka bez izolace |  | 0
| 240 |  | 240
STa_05 | Mezisoučet |  | 240
Použití figury:
765114021 | Krytina keramická bobrovka režná šupinové krytí sklonu do 30° na sucho | m2 | 597
762342314 | Montáž laťování na střechách složitých sklonu do 60° osové vzdálenosti přes 150 do 360 mm | m2 | 597
765114585 | Příplatek ke krytině keramické hladké za sklon přes 40° do 50° | m2 | 582
765191013 | Montáž pojistné hydroizolační nebo parotěsné fólie kladené přes 20° volně na bednění nebo tepelnou izolaci | m2 | 597
765191091 | Příplatek k cenám montáž pojistné hydroizolační nebo parotěsné fólie za sklon přes 30° | m2 | 582
ZAS | Zásyp |  | 122.726
| "pasy "4,254-2,028 |  | 2.226
| " zásyp uvnitř" 7,5 |  | 7.5
| " zásyp PO odkopávkách okolo" 113 |  | 113
ZAS | Součet |  | 122.726
Použití figury:
174111101 | Zásyp jam, šachet rýh nebo kolem objektů sypaninou se zhutněním ručně | m3 | 122.726
162351103 | Vodorovné přemístění přes 50 do 500 m výkopku/sypaniny z horniny třídy těžitelnosti I skupiny 1 až 3 | m3 | 245.452
162751117 | Vodorovné přemístění přes 9 000 do 10000 m výkopku/sypaniny z horniny třídy těžitelnosti I skupiny 1 až 3 | m3 | 6.888
167151101 | Nakládání výkopku z hornin třídy těžitelnosti I skupiny 1 až 3 do 100 m3 | m3 | 252.34
171251201 | Uložení sypaniny na skládky nebo meziskládky | m3 | 122.726
SO02 | Sporthotel - nové konstrukce
AT_mpvc | Atika fólie mpvc |  | 209.318
| Atiková kce + svislé stěny |  | 0
| "terasa 2.NP - 2.2.0.9" (5,815*2+9,55*2)*0,5 |  | 15.365
| "terasa 2.NP - 2.2.0.9 - HH atiky" 9,55*0,45 |  | 4.298
| "střecha nad 2.NP" (11,2*2+14,05*2+7,7*2+9,1*2)*0,5 |  | 42.05
| "střecha nad 2.NP - HH atiky"9,25*0,45 |  | 4.163
| "střecha na 3.NP" (11,75*2+10,22*2)*0,5 |  | 21.97
| "střecha na 3.NP, HH atiky" 10,22*0,45*2 |  | 9.198
| "hlavní střecha - nad 5.NP" (7,23+17,55+3,65+13,62)*0,5 |  | 21.025
| "hlavní střecha - nad 5.NP - HH atiky" 0,75*(3,65+13,62)+0,85*17,55 |  | 27.87
| "hlavní střecha - nad 5.NP" (13,909+5,64)*0,95 |  | 18.572
| "hlavní střecha - nad 5.NP - HH atiky" 0,85*5,64+13,909*2,05 |  | 33.307
| "výtah - střecha, stěny" (2,1*2+2,9*2)*1,15 |  | 11.5
AT_mpvc | Mezisoučet |  | 209.318
Použití figury:
712363624 | Provedení povlak krytiny mechanicky kotvenou do betonu TI tl přes 240 mm vnitřní pole, budova v přes 18 m | m2 | 702.06
712363625 | Provedení povlak krytiny mechanicky kotvenou do betonu TI tl přes 240 mm krajní pole, budova v přes 18 m | m2 | 140.412
712363626 | Provedení povlak krytiny mechanicky kotvenou do betonu TI tl přes 240 mm rohové pole, budova v přes 18 m | m2 | 140.412
712391171 | Provedení povlakové krytiny střech do 10° podkladní textilní vrstvy | m2 | 702.06
28322065 | fólie hydroizolační střešní mPVC mechanicky kotvená se zvýšenou požární odolností tl 1,8mm | m2 | 877.575
HLBJ | Hloubení jam |  | 3663.046
| Sjezd u tělocvičny |  | 0
| 9,57*6,5*4,1*2 |  | 510.081
| Přední část Sporthotel |  | 0
| 1,9*15,97*4,1 |  | 124.406
| 1,9*11*4,24 |  | 88.616
| Tyršův hotel - vstup, před objektem |  | 0
| 3,5*0,6*29 |  | 60.9
| 3,5*3,8*29/2 |  | 192.85
| Boční vstup a výtahová šachta Sporthotel |  | 0
| 6,4*6,5*4,1 |  | 170.56
| 3,2*1,7*4,1 |  | 22.304
| Boční vstup a výtahová šachta Sporthotel - výtahová šachta |  | 0
| "šachta" 3,05*3,9*1,1 |  | 13.085
| "svahování šachty" (3,65*2+4,5*2)*0,6*1,1+(4,25*2+5,1*2)*0,6*1,1/2 |  | 16.929
| Boční vstup a výtahová šachta Sporthotel - svahování k tělocvičně |  | 0
| 0,6*3,2*15,3+3,1*3,2*15,3/2 |  | 105.264
| Sporthotel přední část |  | 0
| 6,4*11*4,24 |  | 298.496
| Sporthotel - střední část + dvorní část |  | 0
| 15,3*11,2*4,24 |  | 726.566
| Sporthotel - kolektor |  | 0
| "šachta" (4,1*2,84+3,585*2,4)*1,8 |  | 36.446
| "šachta - svahování" (4,1+2,84*2+2,4*1)*0,6*1,8+(5,3+2,84*2+2,4*1)*0,6*1,8/2 |  | 20.38
| "šachta" (9,2*3,585+3,1*0,9)*0,75 |  | 26.829
| "šachta - vsahování" 9,2*2*0,6*0,75+10,4*0,6*0,75/2 |  | 10.62
| "šachta"(2,1*4,3+2,92*2,92)*1,1 |  | 19.312
| "šachta - svahování" (4,3*2+2,92)*0,6*1,1+(4,8*2+2,92)*0,6*1,1/2 |  | 11.735
| Tyršův hotel - dvorní část |  | 0
| 11*6,6*4,95 |  | 359.37
| Tyršův hotel - výtahová šachta |  | 0
| "šachta" 4,05*3,6*1,05 |  | 15.309
| "svahování" (4,65*2+4,2*2)*1,05+(5,25*2+4,8*2)*0,6/2 |  | 24.615
| Tyršův hotel - zásobovací plošina |  | 0
| "šachta" 6,34*1,6*0,5 |  | 5.072
| "šachta svahování" (6,34+1,6*2)*0,6*0,5+(6,94+2,2*2)*0,6*0,5/2 |  | 4.563
| Tyršův hotel - základ pod střední částí |  | 0
| 1,2*1*11 |  | 13.2
| Dvorní část |  | 0
| 9*15*1,7 |  | 229.5
| Čerpací šachta |  | 0
| 3,14*1,7*1,7*6,1 |  | 55.355
| Akumulační nádrž |  | 0
| 4,9*13,7*4,86 |  | 326.252
| 3488,615*0,05 |  | 174.431
HLBJ | Součet |  | 3663.046
Použití figury:
131251206 | Hloubení jam zapažených v hornině třídy těžitelnosti I skupiny 3 objem do 5000 m3 strojně | m3 | 3663.046
162751117 | Vodorovné přemístění přes 9 000 do 10000 m výkopku/sypaniny z horniny třídy těžitelnosti I skupiny 1 až 3 | m3 | 3094.016
HLBR | Hloubení rýh |  | 106.318
| Pás pro venkovní sloupy |  | 0
| "rýha" 0,9*0,8*(17,725+10,855) |  | 20.578
| "svahování" 2,1*0,8*(17,725+10,855)+3,3*0,8*(17,725+10,855)/2 |  | 85.74
HLBR | Součet |  | 106.318
Použití figury:
132251254 | Hloubení rýh nezapažených š do 2000 mm v hornině třídy těžitelnosti I skupiny 3 objem do 500 m3 strojně | m3 | 106.318
162751117 | Vodorovné přemístění přes 9 000 do 10000 m výkopku/sypaniny z horniny třídy těžitelnosti I skupiny 1 až 3 | m3 | 3094.016
LES | Lešení |  | 1394.971
| Odhad potřeby lešení 12 měs |  | 0
| "přední strana + bočné strana" (7,529+0,68+22,485+1,39+4,784+3*1,5)*19,5 |  | 806.676
| "nad tělocvičnou" (17,2+1,5*2)*9,6 |  | 193.92
| "stěna u vege střechy" (13,2+1,5*2)*9,5 |  | 153.9
| "u světlíku" (11,17+1,5*2)*5,5 |  | 77.935
| "ze dvora" (9,6+1,5*2)*12,9 |  | 162.54
LES | Součet |  | 1394.971
Použití figury:
941111132 | Montáž lešení řadového trubkového lehkého s podlahami zatížení do 200 kg/m2 š od 1,2 do 1,5 m v přes 10 do 25 m | m2 | 1394.971
941111232 | Příplatek k lešení řadovému trubkovému lehkému s podlahami š 1,5 m v 25 m za první a ZKD den použití | m2 | 502189.56
941111832 | Demontáž lešení řadového trubkového lehkého s podlahami zatížení do 200 kg/m2 š od 1,2 do 1,5 m v přes 10 do 25 m | m2 | 1394.971
944511111 | Montáž ochranné sítě z textilie z umělých vláken | m2 | 1394.971
944511211 | Příplatek k ochranné síti za první a ZKD den použití | m2 | 502189.56
944511811 | Demontáž ochranné sítě z textilie z umělých vláken | m2 | 1394.971
993121111 | Dovoz a odvoz lešení prostorového lehkého do 10 km včetně naložení a složení | m3 | 1394.971
993121119 | Příplatek k ceně dovozu a odvozu lešení prostorového lehkého ZKD 10 km přes 10 km | m3 | 6974.855
MAL | Malby místností |  | 4436.976
| OM_STRV+OM_STRS+OM_STS+OM_STV+OM_OSTS+OM_OSTV+OM_VV-OM_K |  | 4056.972
| PDb1+PDb2+PDb3+PDb4 |  | 380.004
MAL | Součet |  | 4436.976
Použití figury:
784211101 | Dvojnásobné bílé malby ze směsí za mokra výborně oděruvzdorných v místnostech v do 3,80 m | m2 | 4436.976
784111001 | Oprášení (ometení ) podkladu v místnostech v do 3,80 m | m2 | 4436.976
784181121 | Hloubková jednonásobná bezbarvá penetrace podkladu v místnostech v do 3,80 m | m2 | 4436.976
MKb_01a | Skladba MKb.01 - SDK příčka tl. 150 mm dvojté opláštění - požární |  | 290.865
| Skladba MKb.01 - SDK příčka tl. 150 mm dvojté opláštění - požární |  | 0
| SDK desky 2 x12,5 mm |  | 0
| - typ desek dle půdorysu montovaných konstrukcí |  | 0
| Rošt příčky z CW, UW profilů tl. 100 mm |  | 0
| -Tepelná izolacez minerálních vláken, tl . 100 mm |  | 0
| SDK desky 2 x12,5 mm |  | 0
| - typ desek dle půdorysu montovaných konstrukcí |  | 0
| 1.NP, 2,835m |  | 0
| 2,835*1,6 |  | 4.536
| -1*2,02 |  | -2.02
| 2.NP, 3m |  | 0
| 3*(5,925+1,55) |  | 22.425
| -(1*2,35*2) |  | -4.7
| 3.NP, 2,9m |  | 0
| 2,9*(5,975+1,55+3,74+10,65+0,79+10,42+1,8+1,65+4,2+5,54) |  | 134.314
| -(1*2,35*6+1,44*2,35) |  | -17.484
| 4.NP, 2,9m |  | 0
| 2,9*(3,74+6,45+1,7+6,431+3,65+0,245+5,921) |  | 81.597
| -(1*2,35*2) |  | -4.7
| 5.NP, 2,9m |  | 0
| 2,9*(3,74+6,45+1,7+6,431+3,65+0,245+5,921) |  | 81.597
| -(1*2,35*2) |  | -4.7
MKb_01a | Součet |  | 290.865
MKb_01b | Skladba MKb.01 - SDK příčka tl. 150 mm dvojté opláštění -kombinace desek A+H |  | 133.279
| Skladba MKb.01 - SDK příčka tl. 150 mm dvojté opláštění -kombinace desek A+H |  | 0
| SDK desky 2 x12,5 mm |  | 0
| - typ desek dle půdorysu montovaných konstrukcí |  | 0
| Rošt příčky z CW, UW profilů tl. 100 mm |  | 0
| -Tepelná izolacez minerálních vláken, tl . 100 mm |  | 0
| SDK desky 2 x12,5 mm |  | 0
| - typ desek dle půdorysu montovaných konstrukcí |  | 0
| 2.NP, 3m |  | 0
| 3*(2,2+2,29) |  | 13.47
| -(0,8*2,02) |  | -1.616
| 3.NP, 2,9m |  | 0
| 2,9*(2,29+2,2+2,65*2+2*2+2,45*2) |  | 54.201
| -(0,8*2,02*5) |  | -8.08
| 4.NP, 2,9m - kombinace desky H+A |  | 0
| 2,9*(2,29+1,66+0,5+1,6+2,881+2,91+2,98) |  | 42.981
| -(0,8*2,02*2+0,98*2,14) |  | -5.329
| 5.NP, 2,9m - kombinace desky H+A |  | 0
| 2,9*(2,29+1,66+0,5+1,6+2,881+2,91+2,98) |  | 42.981
| -(0,8*2,02*2+0,98*2,14) |  | -5.329
MKb_01b | Součet |  | 133.279
MKb_01c | Skladba MKb.01 - SDK příčka tl. 150 mm dvojté opláštění - desky H+H |  | 17.83
| Skladba MKb.01 - SDK příčka tl. 150 mm dvojté opláštění - desky H+H |  | 0
| SDK desky 2 x12,5 mm |  | 0
| - typ desek dle půdorysu montovaných konstrukcí |  | 0
| Rošt příčky z CW, UW profilů tl. 100 mm |  | 0
| -Tepelná izolacez minerálních vláken, tl . 100 mm |  | 0
| SDK desky 2 x12,5 mm |  | 0
| - typ desek dle půdorysu montovaných konstrukcí |  | 0
| 2.NP, 3m |  | 0
| 4.NP, 2,9m - kombinace desky H+H |  | 0
| 2,9*3,074 |  | 8.915
| 5.NP, 2,9m - kombinace desky H+H |  | 0
| 2,9*3,074 |  | 8.915
MKb_01c | Součet |  | 17.83
MKb_02 | Skladba MKb.02 - SDK příčka tl. 100 mm dvojté opláštění - požární |  | 19.256
| Skladba MKb.02 - SDK příčka tl. 100 mm dvojté opláštění - požární |  | 0
| SDK desky 2 x12,5 mm |  | 0
| - typ desek dle půdorysu montovaných konstrukcí |  | 0
| Rošt příčky z CW, UW profilů tl. 50 mm |  | 0
| -Tepelná izolacez minerálních vláken, tl . 50 mm |  | 0
| SDK desky 2 x12,5 mm |  | 0
| - typ desek dle půdorysu montovaných konstrukcí |  | 0
| 4.NP, 2,9m |  | 0
| 2,9*3,32 |  | 9.628
| 5.NP, 2,9m |  | 0
| 2,9*3,32 |  | 9.628
MKb_02 | Součet |  | 19.256
MKb_03 | Skladba MKb.03 - SDK příčka tl. 125 mm dvojté opláštění - požární |  | 11.281
| Skladba MKb.03 - SDK příčka tl. 125 mm dvojté opláštění - požární |  | 0
| SDK desky 2 x12,5 mm |  | 0
| - typ desek dle půdorysu montovaných konstrukcí |  | 0
| Rošt příčky z CW, UW profilů tl. 75 mm |  | 0
| -Tepelná izolacez minerálních vláken, tl . 100 mm |  | 0
| SDK desky 2 x12,5 mm |  | 0
| - typ desek dle půdorysu montovaných konstrukcí |  | 0
| 3.NP, 2,9m |  | 0
| 2,9*3,89 |  | 11.281
MKb_03 | Součet |  | 11.281
MKb_04 | Skladba Mkb.04 - SDK příčka tl. 80 mm dvojité opláštění - požární |  | 80.214
| Skladba Mkb.04 - SDK příčka tl. 80 mm dvojité opláštění - požární |  | 0
| SDK desky 2 x15 mm |  | 0
| - typ desek dle půdorysu montovaných konstrukcí |  | 0
| Rošt příčky z ocelových profilů 50 x 50 x 4 mm |  | 0
| -Tepelná izolacez minerálních vláken, tl . 50mm |  | 0
| 1.PP, 2,835m |  | 0
| 2,9*(2,9+0,57*3) |  | 13.369
| 1.NP, 3,75m |  | 0
| 2,9*(2,9+0,57*3) |  | 13.369
| 2.NP, 3,3m |  | 0
| 2,9*(2,9+0,57*3) |  | 13.369
| 3.NP, 2,9m |  | 0
| 2,9*(2,9+0,57*3) |  | 13.369
| 4.NP, 2,9m |  | 0
| 2,9*(2,9+0,57*3) |  | 13.369
| 5.NP, 2,9m |  | 0
| 2,9*(2,9+0,57*3) |  | 13.369
MKb_04 | Součet |  | 80.214
MKb_05a | MKb.05 - Šachetní SDK stěna tl. 100 mm dvojité opláštění - A |  | 30.305
| MKb.05 - Šachetní SDK stěna tl. 100 mm dvojité opláštění - A |  | 0
| SDK desky 2 x12,5 mm |  | 0
| - typ desek dle půdorysu montovaných konstrukcí |  | 0
| Rošt příčky z CW, UW profilů tl. 75 mm |  | 0
| -Tepelná izolacez minerálních vláken, tl . 70 mm |  | 0
| 2.NP, 3,3m |  | 0
| 3,3*1,45 |  | 4.785
| 3.NP, 2,9m |  | 0
| 2,9*(1,45+1,55) |  | 8.7
| 4.NP, 2,9m |  | 0
| 2,9*(1+0,45+1,45) |  | 8.41
| 5NP, 2,9m |  | 0
| 2,9*(1+0,45+1,45) |  | 8.41
MKb_05a | Součet |  | 30.305
MKb_05b | MKb.05 - Šachetní SDK stěna tl. 100 mm dvojité opláštění - H |  | 38.091
| MKb.05 - Šachetní SDK stěna tl. 100 mm dvojité opláštění - H |  | 0
| SDK desky 2 x12,5 mm |  | 0
| - typ desek dle půdorysu montovaných konstrukcí |  | 0
| Rošt příčky z CW, UW profilů tl. 75 mm |  | 0
| -Tepelná izolacez minerálních vláken, tl . 70 mm |  | 0
| 2.NP, 3,3m |  | 0
| 3,3*(1,1+0,6) |  | 5.61
| 3.NP, 2,9m |  | 0
| 2,9*(1,1+0,6+1,25+0,5) |  | 10.005
| 4.NP, 2,9m |  | 0
| 2,9*(0,9+0,95+0,675+0,85+0,5) |  | 11.238
| 5NP, 2,9m |  | 0
| 2,9*(0,9+0,95+0,675+0,85+0,5) |  | 11.238
MKb_05b | Součet |  | 38.091
MKb_06 | Skladba MKb.06 - SDK předstěna tl. 100 mm dvojité opláštění |  | 82.656
| Skladba MKb.06 - SDK předstěna tl. 100 mm dvojité opláštění |  | 0
| SDK desky 2 x12,5 mm |  | 0
| - typ desek dle půdorysu montovaných konstrukcí |  | 0
| Rošt příčky z CW, UW profilů tl. 75 mm |  | 0
| -Tepelná izolacez minerálních vláken, tl . 70 mm |  | 0
| 1.NP, 3,75m |  | 0
| 3,75*2,05 |  | 7.688
| 2.NP, 3,3m |  | 0
| 3,3*(1,43+2) |  | 11.319
| 3.NP, 2,9m |  | 0
| 2,9*(2+1,43+2,2+2,2) |  | 22.707
| 4.NP, 2,9m - kombinace desky |  | 0
| 2,9*(2+1,509+2,22+1,33) |  | 20.471
| 5.NP, 2,9m - kombinace desky |  | 0
| 2,9*(2+1,509+2,22+1,33) |  | 20.471
MKb_06 | Součet |  | 82.656
MKb_07 | Skladba MKb.07 - SDK předstěna tl. 150 mm dvojité opláštění |  | 173.604
| Skladba MKb.07 - SDK předstěna tl. 150 mm dvojité opláštění |  | 0
| SDK desky 2 x12,5 mm |  | 0
| - typ desek dle půdorysu montovaných konstrukcí |  | 0
| Rošt příčky z CW, UW profilů tl. 75 mm |  | 0
| -Tepelná izolacez minerálních vláken, tl . 70 mm |  | 0
| Tepelná izolacez minerálních vláken |  | 0
| 1.PP, 1,2/2,835m |  | 0
| 1,2*(1,2+1,285) |  | 2.982
| 2,835*(1,6+0,95*2) |  | 9.923
| 1.NP, 1,2m |  | 0
| 1,2*(1,5+1,3) |  | 3.36
| 2.NP, 3,3m |  | 0
| 3,3*(1,43+2) |  | 11.319
| 3.NP, 2,9m |  | 0
| 2,9*(2,24+1,685+1,995+1,25*2+2,55*2) |  | 39.208
| 4.NP, 2,9m - kombinace desky |  | 0
| 2,9*(2,24+1,51+2,925+3,425+2,781+2,81+1,125+0,8*2) |  | 53.406
| 5.NP, 2,9m - kombinace desky |  | 0
| 2,9*(2,24+1,51+2,925+3,425+2,781+2,81+1,125+0,8*2) |  | 53.406
MKb_07 | Součet |  | 173.604
MKb_08a | Skladba MKb.08 - SDK příčka tl. 100 mm jednoduché opláštění -A |  | 12.76
| Skladba MKb.08 - SDK příčka tl. 100 mm jednoduché opláštění -A |  | 0
| SDK desky 12,5 mm |  | 0
| - typ desek dle půdorysu montovaných konstrukcí |  | 0
| Rošt příčky z CW, UW profilů tl. 75 mm |  | 0
| -Tepelná izolacez minerálních vláken, tl . 70 mm |  | 0
| SDK desky 12,5 mm |  | 0
| - typ desek dle půdorysu montovaných konstrukcí |  | 0
| 3.NP, 2,9m |  | 0
| 2,9*(0,6+1) |  | 4.64
| 4.NP, 2,9m |  | 0
| 2,9*1,4 |  | 4.06
| 5.NP, 2,9m |  | 0
| 2,9*1,4 |  | 4.06
MKb_08a | Součet |  | 12.76
MKb_08b | Skladba MKb.08 - SDK příčka tl. 100 mm jednoduché opláštění -kombinace H+A |  | 107.301
| Skladba MKb.08 - SDK příčka tl. 100 mm jednoduché opláštění -kombinace H+A |  | 0
| SDK desky 12,5 mm |  | 0
| - typ desek dle půdorysu montovaných konstrukcí |  | 0
| Rošt příčky z CW, UW profilů tl. 75 mm |  | 0
| -Tepelná izolacez minerálních vláken, tl . 70 mm |  | 0
| SDK desky 12,5 mm |  | 0
| - typ desek dle půdorysu montovaných konstrukcí |  | 0
| 2.NP, 3,3m |  | 0
| 3,3*(2,9+2,135) |  | 16.616
| -(0,8*2,02) |  | -1.616
| 3.NP, 2,9m |  | 0
| 2,9*(2,135+2,9+1,95+2,4) |  | 27.217
| -(0,8*2,02) |  | -1.616
| 4.NP, 2,9m |  | 0
| 2,9*(2,15+1,975*3+3,425) |  | 33.35
| 5.NP, 2,9m |  | 0
| 2,9*(2,15+1,975*3+3,425) |  | 33.35
MKb_08b | Součet |  | 107.301
MV_P100 | 1.NP - stříčka vstupu do atria, MV tl. 100mm |  | 80.324
| 1.NP - stříška vstupu do atria |  | 0
| 8,65*1,574 |  | 13.615
| 1.N P- balkón u vstupu |  | 0
| 6,4*1,574 |  | 10.074
| Terasa 2.2.09 |  | 0
| 9,4*6,025 |  | 56.635
MV_P100 | Mezisoučet |  | 80.324
Použití figury:
621221021 | Montáž kontaktního zateplení vnějších podhledů lepením a mechanickým kotvením desek z minerální vlny s podélnou orientací do betonu a zdiva tl přes 80 do 120 mm | m2 | 210.25
621131100 | Vápenný postřik vnějších podhledů nanášený celoplošně ručně | m2 | 245.496
621142001 | Sklovláknité pletivo vnějších podhledů vtlačené do tmelu | m2 | 245.496
621151031 | Penetrační silikonový nátěr vnějších pastovitých tenkovrstvých omítek podhledů | m2 | 245.496
621251105 | Příplatek k cenám kontaktního zateplení podhledů za zápustnou montáž a použití tepelněizolačních zátek z minerální vlny | m2 | 245.496
621321121 | Vápenocementová omítka hladká jednovrstvá vnějších podhledů nanášená ručně | m2 | 245.496
621531012 | Tenkovrstvá silikonová zatíraná omítka zrnitost 1,5 mm vnějších podhledů | m2 | 245.496
63152263 | deska tepelně izolační minerální kontaktních fasád podélné vlákno λ=0,034 tl 100mm | m2 | 176.39
MV_P340 | 1.NP - podhled u bočního vchodu, MV tl. 340mm, dvě vrstvy (240+100mm) |  | 76.26
| 1.NP - podhled u bočního vchodu, MV tl. 340mm, dvě vrstvy (240+100mm) |  | 0
| 7,44*10,25 |  | 76.26
MV_P340 | Mezisoučet |  | 76.26
Použití figury:
622221211 | Montáž druhé vrstvy kontaktního zateplení z desek z minerální vlny lepením a mechanickým kotvením celkové tloušťky přes 200 do 240 mm | m2 | 76.26
621131100 | Vápenný postřik vnějších podhledů nanášený celoplošně ručně | m2 | 245.496
621142001 | Sklovláknité pletivo vnějších podhledů vtlačené do tmelu | m2 | 245.496
621151031 | Penetrační silikonový nátěr vnějších pastovitých tenkovrstvých omítek podhledů | m2 | 245.496
621221021 | Montáž kontaktního zateplení vnějších podhledů lepením a mechanickým kotvením desek z minerální vlny s podélnou orientací do betonu a zdiva tl přes 80 do 120 mm | m2 | 210.25
621251105 | Příplatek k cenám kontaktního zateplení podhledů za zápustnou montáž a použití tepelněizolačních zátek z minerální vlny | m2 | 245.496
621321121 | Vápenocementová omítka hladká jednovrstvá vnějších podhledů nanášená ručně | m2 | 245.496
621531012 | Tenkovrstvá silikonová zatíraná omítka zrnitost 1,5 mm vnějších podhledů | m2 | 245.496
63152263 | deska tepelně izolační minerální kontaktních fasád podélné vlákno λ=0,034 tl 100mm | m2 | 176.39
MV_P40 | Zateplení čela balkónu, MV tl. 40mm |  | 35.246
| Zateplení čela balkónu, MV tl. 40mm |  | 0
| "1.NP - boční vchod, balkón a stříška u vstupu" (22,16+1,357+7,44+0,479)*0,4 |  | 12.574
| "Terasa 2.2.09" 9,4*0,4 |  | 3.76
| "3.-5.NP - balkónová deska" (13,01*3+1,375*2*3)*0,4 |  | 18.912
MV_P40 | Mezisoučet |  | 35.246
Použití figury:
621221001 | Montáž kontaktního zateplení vnějších podhledů lepením a mechanickým kotvením desek z minerální vlny s podélnou orientací do betonu a zdiva tl do 40 mm | m2 | 40.856
621131100 | Vápenný postřik vnějších podhledů nanášený celoplošně ručně | m2 | 245.496
621142001 | Sklovláknité pletivo vnějších podhledů vtlačené do tmelu | m2 | 245.496
621151031 | Penetrační silikonový nátěr vnějších pastovitých tenkovrstvých omítek podhledů | m2 | 245.496
621251105 | Příplatek k cenám kontaktního zateplení podhledů za zápustnou montáž a použití tepelněizolačních zátek z minerální vlny | m2 | 245.496
621321121 | Vápenocementová omítka hladká jednovrstvá vnějších podhledů nanášená ručně | m2 | 245.496
621531012 | Tenkovrstvá silikonová zatíraná omítka zrnitost 1,5 mm vnějších podhledů | m2 | 245.496
MV_P80 | 3.-5.NP - balkónová deska, MV tl. 80mm |  | 53.666
| 3.-5.NP - balkónová deska, MV tl. 80mm |  | 0
| 13,01*1,375*3 |  | 53.666
MV_P80 | Mezisoučet |  | 53.666
Použití figury:
621221021 | Montáž kontaktního zateplení vnějších podhledů lepením a mechanickým kotvením desek z minerální vlny s podélnou orientací do betonu a zdiva tl přes 80 do 120 mm | m2 | 210.25
621131100 | Vápenný postřik vnějších podhledů nanášený celoplošně ručně | m2 | 245.496
621142001 | Sklovláknité pletivo vnějších podhledů vtlačené do tmelu | m2 | 245.496
621151031 | Penetrační silikonový nátěr vnějších pastovitých tenkovrstvých omítek podhledů | m2 | 245.496
621251105 | Příplatek k cenám kontaktního zateplení podhledů za zápustnou montáž a použití tepelněizolačních zátek z minerální vlny | m2 | 245.496
621321121 | Vápenocementová omítka hladká jednovrstvá vnějších podhledů nanášená ručně | m2 | 245.496
621531012 | Tenkovrstvá silikonová zatíraná omítka zrnitost 1,5 mm vnějších podhledů | m2 | 245.496
63152262 | deska tepelně izolační minerální kontaktních fasád podélné vlákno λ=0,034 tl 80mm | m2 | 75.91
OBKL_1 | Obklad 40x120mm - wellness |  | 61.567
| 1.PP -wellness, kombinace dvou dekorů (vroubkovaný a hladký obklad) |  | 0
| "2.0.0.12" 6,24*2,1+3,07*2,1+(2*3+1,115*2*2+1*4+0,85*2)*2,6 |  | 61.567
OBKL_1 | Součet |  | 61.567
Použití figury:
781472212 | Montáž obkladů keramických hladkých lepených cementovým flexibilním lepidlem přes 0,5 do 2 ks/m2 | m2 | 61.567
781111011 | Ometení (oprášení) stěny při přípravě podkladu | m2 | 111.275
781121011 | Nátěr penetrační na stěnu | m2 | 111.275
781131112 | Izolace pod obklad nátěrem nebo stěrkou ve dvou vrstvách | m2 | 244.857
781151031 | Celoplošné vyrovnání podkladu stěrkou tl 3 mm | m2 | 111.275
781495211 | Čištění vnitřních ploch stěn po provedení obkladu chemickými prostředky | m2 | 111.275
OBKL_2 | Obklad 30x60cm - WC, úklid |  | 49.708
| 1.PP |  | 0
| "2.0.0.7" (1,2*2+1,2)*1,2 |  | 4.32
| "2.0.0.9" (2,935*2+1,725*2)*2,1 |  | 19.572
| 1.NP |  | 0
| "2.1.0.04" (1,2*2+1,5)*0,9 |  | 3.51
| "2.1.0.10" (2,58*2+2,515*2)*2,4-(1*2,15) |  | 22.306
OBKL_2 | Součet |  | 49.708
Použití figury:
781472214 | Montáž obkladů keramických hladkých lepených cementovým flexibilním lepidlem přes 4 do 6 ks/m2 | m2 | 49.708
781111011 | Ometení (oprášení) stěny při přípravě podkladu | m2 | 111.275
781121011 | Nátěr penetrační na stěnu | m2 | 111.275
781131112 | Izolace pod obklad nátěrem nebo stěrkou ve dvou vrstvách | m2 | 244.857
781151031 | Celoplošné vyrovnání podkladu stěrkou tl 3 mm | m2 | 111.275
781495211 | Čištění vnitřních ploch stěn po provedení obkladu chemickými prostředky | m2 | 111.275
OM_K | Omyvatelná nátěr - koupelny pokoje |  | 407.84
| Matný vysoce omyvatelný nátěr - kombinace šedý a žlutý, dle specifikace interiérů |  | 0
| 2.NP |  | 0
| "2.2.1.2" (2,15*2+2,14*2)*2,35-(0,8*2,02) |  | 18.547
| "2.2.2.2" (2,655*2+2,1*2)*2,35-(0,8*2,02) |  | 20.733
| 3.NP |  | 0
| "2.3.1.2" (2,15*2+2,14*2)*2,35-(0,8*2,02) |  | 18.547
| "2.3.2.2" (2,775*2+1,6*2)*2,35-(0,8*2,02) |  | 18.947
| "2.3.3.2" (1,895*2+2,35*2)*2,35-(0,8*2,02) |  | 18.336
| "2.3.4.2" (1,85*5+2,55*2)*2,35-(0,8*2,02) |  | 32.107
| "2.3.5.2" (1,85*2+2,55*2)*2,35-(0,8*2,02) |  | 19.064
| "2.3.6.2" (2,4*2+2,35*2)*2,35-(0,8*2,02) |  | 20.709
| 4.NP |  | 0
| "2.4.1.2" (2,15*2+2,14*2)*2,35-(0,8*2,02) |  | 18.547
| "2.4.2.2" (2,775*2+1,6*2)*2,35-(0,8*2,02) |  | 18.947
| "2.4.3.2" (3,425*2+1,5*2)*2,35-(0,8*2,02) |  | 21.532
| "2.4.4.2" (2,68*2+2,22*2)*2,35-(0,8*2,02) |  | 21.414
| "2.4.5.2" (2,81*2+1,63*2)*2,35-(0,8*2,02) |  | 19.252
| "2.4.6.2" (1,875*2+2,88*2)*2,35-(0,8*2,02) |  | 20.733
| 5.NP |  | 0
| "2.5.1.2" (2,15*2+2,14*2)*2,35-(0,8*2,02) |  | 18.547
| "2.5.2.2" (2,775*2+1,6*2)*2,35-(0,8*2,02) |  | 18.947
| "2.5.3.2" (3,425*2+1,5*2)*2,35-(0,8*2,02) |  | 21.532
| "2.5.4.2" (2,68*2+2,22*2)*2,35-(0,8*2,02) |  | 21.414
| "2.5.5.2" (2,81*2+1,63*2)*2,35-(0,8*2,02) |  | 19.252
| "2.5.6.2" (1,875*2+2,88*2)*2,35-(0,8*2,02) |  | 20.733
OM_K | Mezisoučet |  | 407.84
Použití figury:
783801403 | Oprášení omítek před provedením nátěru | m2 | 407.84
783822211 | Celoplošné vyrovnání omítky před provedením nátěru vápennou stěrkou tl do 3 mm | m2 | 407.84
783823135 | Penetrační silikonový nátěr hladkých, tenkovrstvých zrnitých nebo štukových omítek | m2 | 407.84
783827425 | Krycí dvojnásobný silikonový nátěr omítek stupně členitosti 1 a 2 | m2 | 407.84
783897615 | Příplatek k cenám dvojnásobného krycího nátěru omítek za za barevné provedení v odstínu sytém | m2 | 407.84
784211101 | Dvojnásobné bílé malby ze směsí za mokra výborně oděruvzdorných v místnostech v do 3,80 m | m2 | 4436.976
OM_OSTS | Omítka vnitřní ostění - sádrová |  | 134.465
| 1.NP |  | 0
| "2.1.0.01" (1,005+2*2,37)*0,2+(1,1+3,6*2+1,5+2,15*2)*0,125 |  | 2.912
| "2.1.0.05" (1,5+2*3,6)*0,125+(2,1+3,6*2)*0,45 |  | 5.273
| "2.1.0.06" (0,9+2,2*2+1,4+3,6*2+1,2+2,5*2)*0,125 |  | 2.513
| "2.1.0.07" (2,2+2,2*2)*0,5 |  | 3.3
| "2.1.0.11" (3+2*2,1)*0,35 |  | 2.52
| "2.1.0.12" (1+2*2,2)*0,35 |  | 1.89
| 2.NP, 3-3,3m |  | 0
| "2.2.0.3" (1+2*2,65)*0,125+(1,005+2*2,37)*0,2 |  | 1.937
| "2.2.0.5/6" (1,5+2,75*2+2,09+2,75*2+0,9+2,75*2+1,4*2,75*2)*0,2+(8,67*2+11,2*2)*0,4 |  | 21.634
| "2.2.0.5/6" (1,3+2,35*2)*0,65+(1,34+3,3*2)*0,3+(6,74+3,165*2)*0,3+(3+2,1*2)*0,25 |  | 12.003
| "2.2.0.8" (1+2,15*2)*0,25 |  | 1.325
| "2.2.1.1" (2,55+2*2,85)*0,2 |  | 1.65
| "2.2.2.1" (3,6+2*2,85+1,4+2*2,85+0,9+2*2,85)*0,2 |  | 4.6
| 3.NP, 2,9m |  | 0
| "2.3.0.3" (1,65+2*2,1)*0,25+(1,005+2*2,37)*0,2 |  | 2.612
| "2.3.1.1" (2,55+2*2,75)*0,2 |  | 1.61
| "2.3.2.1" (3,6+2*2,75+1,4+2*2,75+0,9+2*2,75)*0,2 |  | 4.48
| "2.3.3.1" (2,09+2*2,5+1,5+2*2,5)*0,2 |  | 2.718
| "2.3.4.1" (1*2+2,25*2*2)*0,2 |  | 2.2
| "2.3.5.1." (2+2*2,25)*0,2 |  | 1.3
| "2.3.6.1" (0,9+2*2,5+1,4+2*2,5)*0,2 |  | 2.46
| 4.NP, 2,9m |  | 0
| "2.4.0.3" (1,005+2*2,37)+(0,4+0,209)*2,9 |  | 7.511
| "2.4.1.1." (2,55+2*2,75)*0,25 |  | 2.013
| "2.4.2.1" (3,6+2*2,75+1,4+2*2,75+0,9+2*2,75)*0,2 |  | 4.48
| "2.4.3.1" (0,9+2*2,75+1,5+2*2,75)*0,2 |  | 2.68
| "2.4.4.1" (1,5+2*2,75) |  | 7
| "2.4.5.1" (1,5+2*2,75)*0,2 |  | 1.4
| "2.4.6.1" (1,5+2*2,75+0,9+2*2,75)*0,2 |  | 2.68
| 5.NP, 2,9m |  | 0
| "2.5.0.3" (1,005+2*2,37)+(0,4+0,209)*2,9 |  | 7.511
| "2.5.1.1" (2,55+2*2,75)*0,25 |  | 2.013
| "2.5.2.1" (3,6+2*2,75+1,4+2*2,75+0,9+2*2,75)*0,2 |  | 4.48
| "2.5.3.1" (0,9+2*2,75+1,5+2*2,75)*0,2 |  | 2.68
| "2.5.4.1" (1,5+2*2,75) |  | 7
| "2.5.5.1" (1,5+2*2,75)*0,2 |  | 1.4
| "2.5.6.1" (1,5+2*2,75+0,9+2*2,75)*0,2 |  | 2.68
OM_OSTS | Součet |  | 134.465
Použití figury:
612345301 | Sádrová hladká omítka ostění nebo nadpraží | m2 | 134.465
612131100 | Vápenný postřik vnitřních stěn nanášený ručně | m2 | 3625.552
612131121 | Penetrační disperzní nátěr vnitřních stěn nanášený ručně | m2 | 3625.552
612142001 | Pletivo sklovláknité vnitřních stěn vtlačené do tmelu | m2 | 3625.552
784211101 | Dvojnásobné bílé malby ze směsí za mokra výborně oděruvzdorných v místnostech v do 3,80 m | m2 | 4436.976
OM_OSTV | Omítka vnitřní ostění - vápenocementová |  | 3.488
| 1.PP |  | 0
| "2.0.0.02" (2,455*2+1,005)*0,2 |  | 1.183
| "2.0.0.14" (1+2,02*2)*0,125+(2,5+2,1*2)*0,25 |  | 2.305
OM_OSTV | Součet |  | 3.488
Použití figury:
612325302 | Vápenocementová štuková omítka ostění nebo nadpraží | m2 | 3.488
612131100 | Vápenný postřik vnitřních stěn nanášený ručně | m2 | 3625.552
612131121 | Penetrační disperzní nátěr vnitřních stěn nanášený ručně | m2 | 3625.552
612142001 | Pletivo sklovláknité vnitřních stěn vtlačené do tmelu | m2 | 3625.552
784211101 | Dvojnásobné bílé malby ze směsí za mokra výborně oděruvzdorných v místnostech v do 3,80 m | m2 | 4436.976
OM_SCHS | Omítka sádrová - schodišťových konstrukcí, stropů, stěn, ramen nebo nosníků |  | 421.992
| Schodiště 01 |  | 0
| "Schodiště- stěny" 1,17*2+24*0,3*2+0,234*26*2 |  | 28.908
| "rameno" (3,72+4,314)*3,1+(3,72+4,314)*0,146*2 |  | 27.251
| "podesta" 0,87*3,1+ 0,87*0,2*2 |  | 3.045
| "stupně" (0,15385*0,3/2)*25*2 |  | 1.154
| Schodiště 02 |  | 0
| "Stěny, 1.NP/2.NP" 4,15*(3,6+5,9+4,2+2,6+2,7+2)-4,2*4,15 |  | 69.72
| "Ramena, 1.NP/2.NP"(2,75+3,06+2)*1,57 |  | 12.262
| "Podesty, 1.NP/2.NP" 1,495*1,75+1,655*1,42 |  | 4.966
| "Stěny, 2.NP/3.NP" 3,55*(3,5*2+1,9*2+2,7) |  | 47.925
| "Ramena, 2.NP/3.NP" (2,75+3,06+1,96)*1,57 |  | 12.199
| "Podesty, 2.NP/3.NP" 1,399*1,85+1,766*1,322 |  | 4.923
| "Stěny, 3.NP/4.NP" 3,15*(3,615+3,2+2,1+2,7+1,6) |  | 41.627
| "Ramena, 3.NP/4.NP" (2,45+3,06+1,59)*1,57 |  | 11.147
| "Podesty, 3.NP/4.NP" 1,402*1,847+1,777*1,322 |  | 4.939
| "Stěny, 4.NP/5.NP" 3,15*(3,3+3,55+1,715+2,7+1,952) |  | 41.634
| "Ramena, 4.NP/5.NP" (2,45+3,06+1,59)*1,57 |  | 11.147
| "Podesty, 4.NP/5.NP" 1,402*1,847+1,777*1,322 |  | 4.939
| "Strop schodiště 5.NP" 5,9*3,6-2,7*1,967 |  | 15.929
| Schodiště 03 |  | 0
| "stěny" 2,5*3,75*2+2,2*3,75-2,2*2,2 |  | 22.16
| "strop" 2,5*2,2 |  | 5.5
| "Schodiště vyrovnávací 1.NP" 1,2*2*3,75+(1,7*2+3)*3,35-(1,38*2,1*2)+2,63*3 |  | 32.534
| "Schodiště vyrovnávací 2.NP" (2*2+1,55)*3,3-1,55*2,15+2*1,55 |  | 18.083
OM_SCHS | Součet |  | 421.992
Použití figury:
611341125 | Sádrová omítka hladká jednovrstvá vnitřních schodišťových konstrukcí nanášená ručně | m2 | 421.992
611131100 | Vápenný postřik vnitřních stropů nanášený ručně | m2 | 1261.252
611131121 | Penetrační disperzní nátěr vnitřních stropů nanášený ručně | m2 | 1261.252
611142001 | Pletivo sklovláknité vnitřních stropů vtlačené do tmelu | m2 | 1261.252
611341195 | Příplatek k sádrové omítce schodišťových konstrukcí za každých dalších 5 mm tloušťky ručně | m2 | 421.992
784111007 | Oprášení (ometení ) podkladu na schodišti podlaží v do 3,80 m | m2 | 421.992
784181127 | Hloubková jednonásobná bezbarvá penetrace podkladu na schodišti podlaží v do 3,80 m | m2 | 421.992
784211107 | Dvojnásobné bílé malby ze směsí za mokra výborně oděruvzdorných na schodišti v do 3,80 m | m2 | 421.992
OM_STRS | Omítka vnitřní stropů - sádrová |  | 671.65
| 1.NP |  | 0
| "2.1.0.04" 5,17 |  | 5.17
| "2.1.0.06" 3,59*4,235 |  | 15.204
| "2.1.0.07" 178,45 |  | 178.45
| "2.1.0.11" 6,99 |  | 6.99
| "2.1.0.12" 7,76 |  | 7.76
| 2.NP |  | 0
| "2.2.0.5" 126,21 |  | 126.21
| "2.2.0.6" 49,76 |  | 49.76
| "2.2.0.8" 7,69 |  | 7.69
| "2.2.1.1" 3,74*3,5 |  | 13.09
| "2.2.2.1" 3,24*4,025 |  | 13.041
| 3.NP |  | 0
| "2.3.1.1" 3,74*3,5 |  | 13.09
| "2.3.2.1" 4,025*3,24 |  | 13.041
| "2.3.3.1" 3,445*3,09+2,325*3,74 |  | 19.341
| "2.3.4.1" 4,24*3,509 |  | 14.878
| "2.3.5.1" 3,51*4,24 |  | 14.882
| "2.3.6.1" 3,09*4,449 |  | 13.747
| 4.NP |  | 0
| "2.4.1.1" 3,5*3,74 |  | 13.09
| "2.4.2.1" 4*3,74+2*1,7-(0,95*0,55) |  | 17.838
| "2.4.3.1" 3,021*4,725 |  | 14.274
| "2.4.4.1" 3,625*3,55 |  | 12.869
| "2.4.5.1" 3,65*3,012 |  | 10.994
| "2.4.6.1" 3,6*2,941 |  | 10.588
| 5.NP |  | 0
| "2.5.1.1" 3,5*3,74 |  | 13.09
| "2.5.2.1" 4*3,74+2*1,7-(0,95*0,55) |  | 17.838
| "2.5.3.1" 3,021*4,725 |  | 14.274
| "2.5.4.1" 3,625*3,55 |  | 12.869
| "2.5.5.1" 3,65*3,012 |  | 10.994
| "2.5.6.1" 3,6*2,941 |  | 10.588
OM_STRS | Součet |  | 671.65
Použití figury:
611341121 | Sádrová nebo vápenosádrová omítka hladká jednovrstvá vnitřních stropů rovných nanášená ručně | m2 | 671.65
611131100 | Vápenný postřik vnitřních stropů nanášený ručně | m2 | 1261.252
611131121 | Penetrační disperzní nátěr vnitřních stropů nanášený ručně | m2 | 1261.252
611142001 | Pletivo sklovláknité vnitřních stropů vtlačené do tmelu | m2 | 1261.252
611341191 | Příplatek k sádrové omítce vnitřních stropů za každých dalších 5 mm tloušťky ručně | m2 | 671.65
784211101 | Dvojnásobné bílé malby ze směsí za mokra výborně oděruvzdorných v místnostech v do 3,80 m | m2 | 4436.976
OM_STRV | Omítka vnitřní stropů - vápenocementová |  | 167.61
| 1.PP |  | 0
| "2.0.0.03" 10,38 |  | 10.38
| "2.0.0.04" 8,92 |  | 8.92
| "2.0.0.11" 24,14 |  | 24.14
| "2.0.0.12" 66,82 |  | 66.82
| "2.0.0.13" 33,29 |  | 33.29
| "2.0.0.14" 16,75 |  | 16.75
| "2.0.0.15" 7,31 |  | 7.31
OM_STRV | Součet |  | 167.61
Použití figury:
611321141 | Vápenocementová omítka štuková dvouvrstvá vnitřních stropů rovných nanášená ručně | m2 | 167.61
611131100 | Vápenný postřik vnitřních stropů nanášený ručně | m2 | 1261.252
611131121 | Penetrační disperzní nátěr vnitřních stropů nanášený ručně | m2 | 1261.252
611142001 | Pletivo sklovláknité vnitřních stropů vtlačené do tmelu | m2 | 1261.252
611321191 | Příplatek k vápenocementové omítce vnitřních stropů za každých dalších 5 mm tloušťky ručně | m2 | 167.61
784211101 | Dvojnásobné bílé malby ze směsí za mokra výborně oděruvzdorných v místnostech v do 3,80 m | m2 | 4436.976
OM_STS | Omítka vnitřní stěn - sádrová |  | 2834.459
| 1.NP |  | 0
| "2.1.0.1" (5,9*2+2,4*2+0,3*2+0,15*2*2)*3,75-(1,1*3,6+1,36*+1,05+1,5) |  | 59.862
| "2.1.0.4" (3,335*2+1,5*2)*3,75-(1*2,15) |  | 34.113
| "2.1.0.5" (5,83+3,59*2)*3,75-(1,5*3,6+2,1*3,6) |  | 35.828
| "2.1.0.6" (4,235*2+0,735*2+5,545*2)*3,75-(0,9*2,15+1,2*2,5+1,4*3,6+0,9*2,2) |  | 66.908
| "2.1.0.7" (19,56+0,9+0,15+10,42+1,92+12,29+2,05+0,45*15+2,27+0,3*2+3,285+6,88*2+0,25*4)*3,75 |  | 281.081
| (1,5*2,15+1*2,15+1,2*2,5+0,9*2,15+1*2,15*3+3,04*2,4) |  | 24.056
| "2.1.0.9" (5,52+2,5+2,05+2,48+0,45)*3,75-(3,04*2,4) |  | 41.454
| "2.1.0.10" (2,515*2+2,58*2)*3,75-(1*2,15) |  | 36.063
| "2.1.0.12" (3,145*2+2,49*2+0,31*2)*3,75-(0,9*2,15) |  | 42.653
| "2.1.0.13" (1,8*2+3,1*2)*3,75-(1,5*2) |  | 33.75
| 2.NP |  | 0
| "2.2.0.3" (1,5*2+0,3*2+0,51+5,9+0,1+0,15*2+1,4+1*2+2,7+0,45)*3,3-(1*2,65+1,05*2,1) |  | 51.113
| "2.2.0.5/6" (7,886+20,32+2,68+3,13*2+0,72*2+5,66+10,37+12,1+0,9+0,15+0,45*15+0,2*2*4+13,919+3,235)*3,3+(8,67*2+11,25+0,45*4)*0,4 |  | 319.947
| (3*2,1+1,46*3,165+1,34*3,3+1*2,15*3+0,9*2,02*2+1,3*2,35+1*2,65+1,4*2,75+0,9*2,75+2,09*2,75+1,5*2,75) |  | 47.331
| "2.2.0.8" (3,144*2+2,49*2+0,3*2+0,31*2)*3,3-(1*2,15)+3,284*3,3 |  | 49.898
| "2.2.0.4" (3,3*2+1,55)*3-(1*2,35*2) |  | 19.75
| "2.2.1.1" (3,5*2+3,74*2+1,7*2)*3-(1*2,35+0,8*2,02+2,55*2,85) |  | 42.407
| "2.2.1.2" (2*2+2,14*2)*3-(0,8*2,02) |  | 23.224
| "2.2.2.1" (4,025*2+5,44*2+0,575*2)*3-(1*2,35+0,8*2,02+3,6+2,85+1,4*2,85+0,9*2,85) |  | 43.269
| "2.2.2.2" (2,655*2+1,95*2)*3-(0,8*2,02) |  | 26.014
| 3.NP |  | 0
| "2.3.0.3" (1,55+1,23*2+0,51+5,9+0,41+0,74+1,3+2,7+0,9+0,34)*2,9-(1,4*2,1+1,65*2,1+1,05*2,1) |  | 40.139
| "2.3.0.4" (4,17*2+1,55*2)*2,9-(1*2,35*2+1,41*2,1) |  | 25.515
| "2.3.0.5" (10,27*2+1,5+0,3*2+1,875*2+1,65)*2,9-(1*2,35*4+1,44*2,35) |  | 68.532
| "2.3.1.1" (3,5*2+3,74*2+1,7*2)*2,9-(1*2,35+0,8*2,02+2,55*2,75) |  | 40.874
| "2.3.1.2" (2*2+2,14*2)*2,9-(0,8*2,02) |  | 22.396
| "2.3.2.1" (4,025*2+5,44*2+0,575*2)*2,9-(1*2,35+0,8*2,02+3,6+2,75+1,4*2,75+0,9*2,75) |  | 41.591
| "2.3.2.2" (2,655*2+1,95*2)*2,9-(0,8*2,02) |  | 25.093
| "2.3.3.1" (5,771*2+5,54*2+1*2+0,6*2)*2,9-(1*2,35+0,8*2,02+1,5*2,5+2,09*2,5) |  | 61.943
| "2.3.3.2" (1,995*2+2,2*2)*2,9-(0,8*2,02) |  | 22.715
| "2.3.4.1" (3,509*2+4,24*2+1,36*2)*2,9-(1*2,35+0,8*2,02+1*2,25*2) |  | 44.366
| "2.3.4.2" (1,7*2+2,55*2)*2,9-(0,8*2,02) |  | 23.034
| "2.3.5.1"(3,51*2+4,24*2+2*2)*2,9-(1*2,35+0,8*2,02+2*2,25) |  | 48.084
| "2.3.5.2" (1,7*2+2,55*2)*2,9-(0,8*2,02) |  | 23.034
| "2.3.6.1" (5,54*2+4,45*2)*2,9-(1*2,35+0,8*2,02+1,4*2,5+0,9*2,5) |  | 48.226
| "2.3.6.2" (2,3*2+2,2*2)*2,9-(0,8*2,02) |  | 24.484
| 4.NP |  | 0
| "2.4.0.4" (5,37*2+1,55*2)*2,9-(1*2,35*3+0,9*2,35+1,41*2,1) |  | 28.01
| "2.4.0.3" (1,55+1,23*2+0,51+6,15+0,65+1,2+1,3+2,7)*2,9-(1*2,35*2+1,41*2,1+1,05*2,1) |  | 38.042
| "2.4.1.1" (3,5*2+3,74*2+1,7*2)*2,9-(1*2,35+0,8*2,02+2,55*2,75) |  | 40.874
| "2.4.1.2" (2*2+2,14*2)*2,9-(0,8*2,02) |  | 22.396
| "2.4.2.1" (5,44*2+4*2+1,4*2)*2,9-(1*2,35+0,8*2,02+3,6*2,75+1,4*2,75+0,9*2,75) |  | 42.681
| "2.4.2.2" (2,775*2+1,509*2)*2,9-(0,8*2,02) |  | 23.231
| "2.4.3.1" (4,775*2+6,431*2+0,5*2)*2,9-(1*2,35+0,8*2,02+1,5*2,75+0,9*2,75) |  | 57.329
| "2.4.3.2" (3,425*2+1,35*2)*2,9-(0,8*2,02) |  | 26.079
| "2.4.4.1" (6,431*2+3,625*2)*2,9-(1*2,35+0,8*2,02+1,5*2,75) |  | 50.234
| "2.4.4.2" (2,22*2+2,68*2)*2,9-(0,8*2,02) |  | 26.804
| "2.4.5.1" (3,65*2+5,921*2)*2,9-(1*2,35+0,8*2,02+1,5*2,75) |  | 47.421
| "2.4.5.2" (2,81*2+1,63*2)*2,9-(0,8*2,02) |  | 24.136
| "2.4.6.1" (3,6*2+5,921*2)*2,9-(1*2,35+0,8*2,02+0,9*2,75+1,5*2,75) |  | 44.656
| "2.4.6.2"(1,875*2+2,88*2)*2,9-(0,8*2,02) |  | 25.963
| 5.NP |  | 0
| "2.5.0.4" (5,37*2+1,55*2)*2,9-(1*2,35*3+0,9*2,35+1,41*2,1) |  | 28.01
| "2.5.0.3" (1,55+1,23*2+0,51+6,15+0,65+1,2+1,3+2,7)*2,9-(1*2,35*2+1,41*2,1+1,05*2,1) |  | 38.042
| "2.5.1.1" (3,5*2+3,74*2+1,7*2)*2,9-(1*2,35+0,8*2,02+2,55*2,75) |  | 40.874
| "2.5.1.2" (2*2+2,14*2)*2,9-(0,8*2,02) |  | 22.396
| "2.5.2.1" (5,44*2+4*2+1,4*2)*2,9-(1*2,35+0,8*2,02+3,6*2,75+1,4*2,75+0,9*2,75) |  | 42.681
| "2.5.2.2" (2,775*2+1,509*2)*2,9-(0,8*2,02) |  | 23.231
| "2.5.3.1" (4,775*2+6,431*2+0,5*2)*2,9-(1*2,35+0,8*2,02+1,5*2,75+0,9*2,75) |  | 57.329
| "2.5.3.2" (3,425*2+1,35*2)*2,9-(0,8*2,02) |  | 26.079
| "2.5.4.1" (6,431*2+3,625*2)*2,9-(1*2,35+0,8*2,02+1,5*2,75) |  | 50.234
| "2.5.4.2" (2,22*2+2,68*2)*2,9-(0,8*2,02) |  | 26.804
| "2.5.5.1" (3,65*2+5,921*2)*2,9-(1*2,35+0,8*2,02+1,5*2,75) |  | 47.421
| "2.5.5.2" (2,81*2+1,63*2)*2,9-(0,8*2,02) |  | 24.136
| "2.5.6.1" (3,6*2+5,921*2)*2,9-(1*2,35+0,8*2,02+0,9*2,75+1,5*2,75) |  | 44.656
| "2.5.6.2"(1,875*2+2,88*2)*2,9-(0,8*2,02) |  | 25.963
OM_STS | Součet |  | 2834.459
Použití figury:
612341121 | Sádrová nebo vápenosádrová omítka hladká jednovrstvá vnitřních stěn nanášená ručně | m2 | 2834.459
612131100 | Vápenný postřik vnitřních stěn nanášený ručně | m2 | 3625.552
612131121 | Penetrační disperzní nátěr vnitřních stěn nanášený ručně | m2 | 3625.552
612142001 | Pletivo sklovláknité vnitřních stěn vtlačené do tmelu | m2 | 3625.552
612341191 | Příplatek k sádrové omítce vnitřních stěn za každých dalších 5 mm tloušťky ručně | m2 | 2834.459
784211101 | Dvojnásobné bílé malby ze směsí za mokra výborně oděruvzdorných v místnostech v do 3,80 m | m2 | 4436.976
OM_STV | Omítka vnitřní stěn - vápenocementová |  | 444.546
| 1.PP |  | 0
| "2.0.0.02" (4,135*2+4,285*2)*2,835-(1*2,02*4+2,455*1,005) |  | 37.194
| "2.0.0.03" (5,56*2+2,755*2)*2,835-(1*2,02) |  | 45.126
| "2.0.0.04" (5,9*2+1,55*2)*2,835-(1*2,02) |  | 40.222
| "2.0.0.05" (2,885*2+2,175*2)*2,835-(1*2,02*2) |  | 24.65
| "2.0.0.06" (2,885*2+2,21*2)*2,835-(1*2,02*2) |  | 24.849
| "2.0.0.07" (1,535*2+1,2)*2,835-(0,8*2,02)+(1,2*3)*1,635 |  | 16.375
| "2.0.0.08" (2,935*2+1,725*2)*0,735 |  | 6.85
| "2.0.0.10" (2,935*2+3,776*2)*2,835-(1*2,02) |  | 36.031
| "2.0.0.11" (8,29*2+3,1*2)*2,835-(1*2,02) |  | 62.561
| "2.0.0.13" (4,585*2+8,155*2+0,45+0,21*2+0,735)*2,835-(1*2,02*2) |  | 72.746
| "2.0.0.14" (5,435*2+3,165*2+0,665*2)*2,835-(1*2,02*2) |  | 48.493
| "2.0.0.15" (2,385*2+3,165*2)*2,835-(1*2,02) |  | 29.449
OM_STV | Součet |  | 444.546
Použití figury:
612321141 | Vápenocementová omítka štuková dvouvrstvá vnitřních stěn nanášená ručně | m2 | 444.546
612131100 | Vápenný postřik vnitřních stěn nanášený ručně | m2 | 3625.552
612131121 | Penetrační disperzní nátěr vnitřních stěn nanášený ručně | m2 | 3625.552
612142001 | Pletivo sklovláknité vnitřních stěn vtlačené do tmelu | m2 | 3625.552
612321191 | Příplatek k vápenocementové omítce vnitřních stěn za každých dalších 5 mm tloušťky ručně | m2 | 444.546
784211101 | Dvojnásobné bílé malby ze směsí za mokra výborně oděruvzdorných v místnostech v do 3,80 m | m2 | 4436.976
OM_VV | Omítka vnitřní výtah. šachta - vápenocementová |  | 208.594
| "výtah" (2,9*2+2,05*2)*21,79-(2,37*1,005*5+2,455*1,005)+2,9*2,5 |  | 208.594
OM_VV | Součet |  | 208.594
Použití figury:
617321121 | Vápenocementová omítka hladká jednovrstvá světlíků nebo výtahových šachet nanášená ručně | m2 | 208.594
612131100 | Vápenný postřik vnitřních stěn nanášený ručně | m2 | 3625.552
612131121 | Penetrační disperzní nátěr vnitřních stěn nanášený ručně | m2 | 3625.552
612142001 | Pletivo sklovláknité vnitřních stěn vtlačené do tmelu | m2 | 3625.552
617321191 | Příplatek k vápenocementové omítce světlíků nebo šachet za každých dalších 5 mm tloušťky ručně | m2 | 208.594
784211101 | Dvojnásobné bílé malby ze směsí za mokra výborně oděruvzdorných v místnostech v do 3,80 m | m2 | 4436.976
PDb1 | Skladba PDb1 - SDK podhled |  | 97.001
| Skladba PDb1 - SDK podhled |  | 0
| Dvojitý rošt z CD, UD profilů zavěšen na systémové závěsy |  | 0
| - dl. závěsů dle světlé výšky jednotlivých místností |  | 0
| SDK desky 1x12,5 mm |  | 0
| 1.NP |  | 0
| "2.1.0.09" 12,64+3,04*0,1 |  | 12.944
| 2.NP |  | 0
| "2.2.1.1" 1,7*1,45+1,45*0,5 |  | 3.19
| "2.2.2.1" 1,55*1,745+0,65*1,17+1,55*0,5 |  | 4.24
| 3.NP |  | 0
| "2.3.1.1" 1,7*1,45+1,45*0,4 |  | 3.045
| "2.3.2.1" 1,745*1,55+0,65*1,17+1,55*0,4 |  | 4.085
| "2.3.3.1" 1,7*1,9+0,75*1,3+1,3*0,4 |  | 4.725
| "2.3.4.1" 1,36*1,59+1,59*0,4 |  | 2.798
| "2.3.5.1" 2*1,54+1,54*0,4 |  | 3.696
| "2.3.6.1" 1,9*2,45+1,9*0,4 |  | 5.415
| 4.NP |  | 0
| "2.4.1.1" 1,7*1,45+1,45*0,4 |  | 3.045
| "2.4.2.1" 1,4*1,6+1,6*0,4 |  | 2.88
| "2.4.3.1" 3,4*1,2+0,5*1,7+1,2*0,4 |  | 5.41
| "2.4.4.1" 2,9*1,5+1,5*0,4 |  | 4.95
| "2.4.5.1" 2,9*1,5+1,5*0,4 |  | 4.95
| "2.4.6.1" 2,98*1,525+1,525*0,4 |  | 5.155
| 5.NP |  | 0
| "2.5.1.1" 1,7*1,45+1,45*0,4 |  | 3.045
| "2.5.2.1" 1,6*1,4+1,6*0,4 |  | 2.88
| "2.5.3.1" 1,2*3,4+0,5*1,7+1,2*0,4 |  | 5.41
| "2.5.4.1" 2,9*1,5+1,5*0,4 |  | 4.95
| "2.5.5.1" 1,525*2,9+1,525*0,4 |  | 5.033
| "2.5.6.1" 2,98*1,525+1,525*0,4 |  | 5.155
PDb1 | Součet |  | 97.001
Použití figury:
763131511 | SDK podhled deska 1xA 12,5 bez izolace jednovrstvá spodní kce profil CD+UD | m2 | 97.001
763131714 | SDK podhled základní penetrační nátěr | m2 | 380.004
763131751 | Montáž parotěsné zábrany do SDK podhledu | m2 | 380.004
763131771 | Příplatek k SDK podhledu za rovinnost kvality Q3 | m2 | 380.004
784211101 | Dvojnásobné bílé malby ze směsí za mokra výborně oděruvzdorných v místnostech v do 3,80 m | m2 | 4436.976
PDb2 | Skladba PDb2 - SDK podhled do vlhka |  | 123.51
| Skladba PDb2 - SDK podhled do vlhka |  | 0
| Dvojitý rošt z CD, UD profilů zavěšen na systémové závěsy |  | 0
| - dl. závěsů dle světlé výšky jednotlivých místností |  | 0
| SDK desky 1x12,5 mm - do vlhkého prostředí |  | 0
| 1.PP |  | 0
| "2.0.0.05" 6,22 |  | 6.22
| "2.0.0.06"6,12 |  | 6.12
| "2.0.0.07"3,16 |  | 3.16
| "2.0.0.08" 2,51 |  | 2.51
| "2.0.0.09" 1,85 |  | 1.85
| "2.0.0.10" 10,71 |  | 10.71
| 1.NP |  | 0
| "2.1.0.10" 5,86 |  | 5.86
| 2.NP |  | 0
| "2.2.1.2" 4,16 |  | 4.16
| "2.2.2.2" 4,52 |  | 4.52
| 3.NP |  | 0
| "2.3.1.2" 4,16 |  | 4.16
| "2.3.2.2" 4,52 |  | 4.52
| "2.3.3.2" 4,05 |  | 4.05
| "2.3.4.2" 4,19 |  | 4.19
| "2.3.5.2" 4,19 |  | 4.19
| "2.3.6.2" 4,18 |  | 4.18
| 4.NP |  | 0
| "2.4.1.2" 4,16 |  | 4.16
| "2.4.2.2" 4,04 |  | 4.04
| "2.4.3.2"4,47 |  | 4.47
| "2.4.4.2" 5,78 |  | 5.78
| "2.4.5.2" 4,02 |  | 4.02
| "2.4.6.2" 4,16 |  | 4.16
| 5.NP |  | 0
| "2.5.1.2" 4,16 |  | 4.16
| "2.5.2.2" 4,05 |  | 4.05
| "2.5.3.2" 4,47 |  | 4.47
| "2.5.4.2" 5,79 |  | 5.79
| "2.5.5.2" 4,02 |  | 4.02
| "2.5.6.2" 3,99 |  | 3.99
PDb2 | Součet |  | 123.51
Použití figury:
763131551 | SDK podhled deska 1xH2 12,5 bez izolace jednovrstvá spodní kce profil CD+UD | m2 | 123.51
763131714 | SDK podhled základní penetrační nátěr | m2 | 380.004
763131751 | Montáž parotěsné zábrany do SDK podhledu | m2 | 380.004
763131771 | Příplatek k SDK podhledu za rovinnost kvality Q3 | m2 | 380.004
784211101 | Dvojnásobné bílé malby ze směsí za mokra výborně oděruvzdorných v místnostech v do 3,80 m | m2 | 4436.976
PDb3 | Skladba PDb3 - SDK podhled požární - EI30 zdola |  | 105.473
| Skladba PDb3 - SDK podhled požární - EI30 zdola |  | 0
| Tepelná izolace z minerálních vláken tl. 60mm |  | 0
| Dvojitý rošt z CD, UD profilů zavěšen na systémové závěsy |  | 0
| - dl. závěsů dle světlé výšky jednotlivých místností |  | 0
| SDK deska 15 mm - požární |  | 0
| 1.NP |  | 0
| "2.1.0.01" 10,76+1,6*0,1 |  | 10.92
| "2.1.0.05" 20,65 |  | 20.65
| "2.1.0.06" 1,975*3,135+2,4*0,1 |  | 6.432
| 2.NP |  | 0
| "2.2.0.3" 15,3+1,6*0,5 |  | 16.1
| 3.NP |  | 0
| "2.3.0.3" 17,4+1,6*0,4 |  | 18.04
| "2.3.0.4" 1,625*1,65 |  | 2.681
| 4.NP |  | 0
| "2.4.0.3" 14,72+1,6*0,4 |  | 15.36
| 5.NP |  | 0
| "2.5.0.3" 14,65+1,6*0,4 |  | 15.29
PDb3 | Součet |  | 105.473
Použití figury:
763131533 | SDK podhled deska 1xDF 15 s izolací jednovrstvá spodní kce profil CD+UD EI 30 | m2 | 105.473
763131714 | SDK podhled základní penetrační nátěr | m2 | 380.004
763131751 | Montáž parotěsné zábrany do SDK podhledu | m2 | 380.004
763131771 | Příplatek k SDK podhledu za rovinnost kvality Q3 | m2 | 380.004
784211101 | Dvojnásobné bílé malby ze směsí za mokra výborně oděruvzdorných v místnostech v do 3,80 m | m2 | 4436.976
PDb4 | Skladba PDb4 - SDK podhled požární - EI30 zdola |  | 54.02
| Skladba PDb4 - SDK podhled požární - EI30 zdola |  | 0
| Dvojitý rošt z CD, UD profilů zavěšen na systémové závěsy |  | 0
| - dl. závěsů dle světlé výšky jednotlivých místností |  | 0
| - Tepelná izolacez minerálních vláken, tl . 30 mm |  | 0
| SDK deska 15 mm - požární |  | 0
| 1.PP |  | 0
| "2.0.0.2" 10,48 |  | 10.48
| 2.NP |  | 0
| "2.2.0.4" 5,12 |  | 5.12
| 3.NP |  | 0
| "2.3.0.4" 6,46 |  | 6.46
| "2.3.0.5" 15,4 |  | 15.4
| 4.NP |  | 0
| "2.4.0.4" 8,24 |  | 8.24
| 5.NP |  | 0
| "2.5.0.4" 8,32 |  | 8.32
PDb4 | Součet |  | 54.02
Použití figury:
763131543 | SDK podhled desky 1xDF 15 s izolací jednovrstvá spodní kce profil CD+UD EI 45 | m2 | 54.02
763131714 | SDK podhled základní penetrační nátěr | m2 | 380.004
763131751 | Montáž parotěsné zábrany do SDK podhledu | m2 | 380.004
763131771 | Příplatek k SDK podhledu za rovinnost kvality Q3 | m2 | 380.004
784211101 | Dvojnásobné bílé malby ze směsí za mokra výborně oděruvzdorných v místnostech v do 3,80 m | m2 | 4436.976
PODa_15 | PODa.15 - Podlaha na stropní konstrukci - Vinyl - podlahové topení |  | 345.26
| PODa.15 - Podlaha na stropní konstrukci - Vinyl - podlahové topení |  | 0
| 2.NP |  | 0
| "2.2.1.1" 15,55 |  | 15.55
| "2.2.2.1" 16,48 |  | 16.48
| 3.NP |  | 0
| "2.3.1.1" 15,45 |  | 15.45
| "2.3.2.1" 16,51 |  | 16.51
| "2.3.3.1" 23,35 |  | 23.35
| "2.3.4.1" 16,75 |  | 16.75
| "2.3.5.1" 17,79 |  | 17.79
| "2.3.6.1" 18,28 |  | 18.28
| 4.NP |  | 0
| "2.4.1.1" 15,56 |  | 15.56
| "2.4.2.1" 20,04 |  | 20.04
| "2.4.3.1" 19,18 |  | 19.18
| "2.4.4.1" 17,17 |  | 17.17
| "2.4.5.1" 15,4 |  | 15.4
| "2.4.6.1" 15,11 |  | 15.11
| 5.NP |  | 0
| "2.5.1.1" 15,56 |  | 15.56
| "2.5.2.1" 20,04 |  | 20.04
| "2.5.3.1" 19,35 |  | 19.35
| "2.5.4.1" 17,17 |  | 17.17
| "2.5.5.1" 15,41 |  | 15.41
| "2.5.6.1" 15,11 |  | 15.11
PODa_15 | Mezisoučet |  | 345.26
Použití figury:
77623111R | Lepení lamel a čtverců z vinylu standardním lepidlem | m2 | 345.26
631362021 | Výztuž mazanin svařovanými sítěmi Kari | t | 4.339
632451233 | Potěr cementový samonivelační litý C25 tl přes 40 do 45 mm | m2 | 877.42
713121111 | Montáž izolace tepelné podlah volně kladenými rohožemi, pásy, dílci, deskami 1 vrstva | m2 | 1893.21
776111115 | Broušení podkladu povlakových podlah před litím stěrky | m2 | 345.26
776111311 | Vysátí podkladu povlakových podlah | m2 | 345.26
776121112 | Vodou ředitelná penetrace savého podkladu povlakových podlah | m2 | 345.26
776141125 | Stěrka podlahová nivelační pro vyrovnání podkladu povlakových podlah pevnosti 30 MPa tl přes 10 do 12 mm | m2 | 345.26
776991121 | Základní čištění nově položených podlahovin vysátím a setřením vlhkým mopem | m2 | 370.862
783997171 | Příplatek k cenám krycího nátěru betonové podlahy za barevný nátěr malých ploch | m2 | 345.26
28375908 | deska EPS 150 pro konstrukce s vysokým zatížením λ=0,035 tl 40mm | m2 | 1135.926
63231205 | deska čedičová minerální pro snížení kročejového hluku (max. zatížení 4 kN/m2) tl 30mm | m2 | 1135.926
PODb_01 | PODb.01 - Podlaha na terénu - provozní místnosti |  | 81.49
| PODb.01 - Podlaha na terénu - provozní místnosti |  | 0
| 1.PP |  | 0
| "2.0.0.13" 33,29 |  | 33.29
| "2.0.0.14" 16,75 |  | 16.75
| "2.0.0.15" 7,31 |  | 7.31
| "2.0.0.11" 24,14 |  | 24.14
PODb_01 | Mezisoučet |  | 81.49
Použití figury:
777612109 | Uzavírací epoxidový protiskluzný nátěr podlahy | m2 | 87.417
631311125 | Mazanina tl přes 80 do 120 mm z betonu prostého bez zvýšených nároků na prostředí tř. C 20/25 | m3 | 7.742
631319012 | Příplatek k mazanině tl přes 80 do 120 mm za přehlazení povrchu | m3 | 7.742
631319173 | Příplatek k mazanině tl přes 80 do 120 mm za stržení povrchu spodní vrstvy před vložením výztuže | m3 | 7.742
631362021 | Výztuž mazanin svařovanými sítěmi Kari | t | 4.339
632481213 | Separační vrstva z PE fólie | m2 | 81.49
713121121 | Montáž izolace tepelné podlah volně kladenými rohožemi, pásy, dílci, deskami 2 vrstvy | m2 | 257.385
777121105 | Vyrovnání podkladu podlah stěrkou plněnou pískem pl přes 1,0 m2 tl do 3 mm | m2 | 81.49
777131103 | Penetrační epoxidový nátěr podlahy na vlhký nebo nenasákavý podklad | m2 | 87.417
777511103 | Krycí epoxidová stěrka tloušťky přes 1 do 2 mm dekorativní lité podlahy | m2 | 87.417
777611161 | Protiskluzná úprava lité podlahy prosypem křemenným pískem | m2 | 87.417
28375911 | deska EPS 150 pro konstrukce s vysokým zatížením λ=0,035 tl 70mm | m2 | 459.03
PODb_02 | PODb. 02 - Podlaha na terénu - wellness |  | 36.82
| PODb. 02 - Podlaha na terénu - wellness |  | 0
| "2.0.0.12" 36,82 |  | 36.82
PODb_02 | Mezisoučet |  | 36.82
Použití figury:
771574513 | Montáž podlah keramických hladkých lepených cementovým flexibilním rychletuhnoucím lepidlem přes 2 do 4 ks/m2 | m2 | 284.656
631362021 | Výztuž mazanin svařovanými sítěmi Kari | t | 4.339
632451234 | Potěr cementový samonivelační litý C25 tl přes 45 do 50 mm | m2 | 245.08
632451292 | Příplatek k cementovému samonivelačnímu litému potěru C25 ZKD 5 mm tl přes 50 mm | m2 | 770.04
713121121 | Montáž izolace tepelné podlah volně kladenými rohožemi, pásy, dílci, deskami 2 vrstvy | m2 | 257.385
771111011 | Vysátí podkladu před pokládkou dlažby | m2 | 935.311
771121011 | Nátěr penetrační na podlahu | m2 | 935.311
771121022 | Broušení betonového podkladu před pokládkou dlažby | m2 | 810.956
771591112 | Izolace pod dlažbu nátěrem nebo stěrkou ve dvou vrstvách | m2 | 247.922
771592011 | Čištění vnitřních ploch podlah nebo schodišť po položení dlažby chemickými prostředky | m2 | 935.311
28375911 | deska EPS 150 pro konstrukce s vysokým zatížením λ=0,035 tl 70mm | m2 | 459.03
PODb_03 | PODb.03 - Podlaha na terénu - wellness - kolektor |  | 30
| PODb.03 - Podlaha na terénu - wellness - kolektor |  | 0
| "2.0.0.12" 30 |  | 30
PODb_03 | Mezisoučet |  | 30
Použití figury:
771574513 | Montáž podlah keramických hladkých lepených cementovým flexibilním rychletuhnoucím lepidlem přes 2 do 4 ks/m2 | m2 | 284.656
632451234 | Potěr cementový samonivelační litý C25 tl přes 45 do 50 mm | m2 | 245.08
632451292 | Příplatek k cementovému samonivelačnímu litému potěru C25 ZKD 5 mm tl přes 50 mm | m2 | 770.04
713121121 | Montáž izolace tepelné podlah volně kladenými rohožemi, pásy, dílci, deskami 2 vrstvy | m2 | 257.385
771111011 | Vysátí podkladu před pokládkou dlažby | m2 | 935.311
771121011 | Nátěr penetrační na podlahu | m2 | 935.311
771121022 | Broušení betonového podkladu před pokládkou dlažby | m2 | 810.956
771591112 | Izolace pod dlažbu nátěrem nebo stěrkou ve dvou vrstvách | m2 | 247.922
771592011 | Čištění vnitřních ploch podlah nebo schodišť po položení dlažby chemickými prostředky | m2 | 935.311
28375911 | deska EPS 150 pro konstrukce s vysokým zatížením λ=0,035 tl 70mm | m2 | 459.03
PODb_04 | PODb.04 - Podlaha na terénu - bez podlahového topení - mokrý provoz |  | 8.92
| PODb.04 - Podlaha na terénu - bez podlahového topení - mokrý provoz |  | 0
| "2.0.0.04" 8,92 |  | 8.92
PODb_04 | Mezisoučet |  | 8.92
Použití figury:
771574513 | Montáž podlah keramických hladkých lepených cementovým flexibilním rychletuhnoucím lepidlem přes 2 do 4 ks/m2 | m2 | 284.656
631362021 | Výztuž mazanin svařovanými sítěmi Kari | t | 4.339
632451234 | Potěr cementový samonivelační litý C25 tl přes 45 do 50 mm | m2 | 245.08
632451292 | Příplatek k cementovému samonivelačnímu litému potěru C25 ZKD 5 mm tl přes 50 mm | m2 | 770.04
713121121 | Montáž izolace tepelné podlah volně kladenými rohožemi, pásy, dílci, deskami 2 vrstvy | m2 | 257.385
771111011 | Vysátí podkladu před pokládkou dlažby | m2 | 935.311
771121011 | Nátěr penetrační na podlahu | m2 | 935.311
771121022 | Broušení betonového podkladu před pokládkou dlažby | m2 | 810.956
771591112 | Izolace pod dlažbu nátěrem nebo stěrkou ve dvou vrstvách | m2 | 247.922
771592011 | Čištění vnitřních ploch podlah nebo schodišť po položení dlažby chemickými prostředky | m2 | 935.311
28375911 | deska EPS 150 pro konstrukce s vysokým zatížením λ=0,035 tl 70mm | m2 | 459.03
PODb_05 | PODb.05 - bPodlaha na terénu - bez podlahového topení - suchý provoz |  | 20.86
| PODb.05 - Podlaha na terénu - bez podlahového topení - suchý provoz |  | 0
| "2.0.0.02" 10,48 |  | 10.48
| "2.0.0.03" 10,38 |  | 10.38
PODb_05 | Mezisoučet |  | 20.86
Použití figury:
771574513 | Montáž podlah keramických hladkých lepených cementovým flexibilním rychletuhnoucím lepidlem přes 2 do 4 ks/m2 | m2 | 284.656
631362021 | Výztuž mazanin svařovanými sítěmi Kari | t | 4.339
632451234 | Potěr cementový samonivelační litý C25 tl přes 45 do 50 mm | m2 | 245.08
632451292 | Příplatek k cementovému samonivelačnímu litému potěru C25 ZKD 5 mm tl přes 50 mm | m2 | 770.04
713121121 | Montáž izolace tepelné podlah volně kladenými rohožemi, pásy, dílci, deskami 2 vrstvy | m2 | 257.385
771111011 | Vysátí podkladu před pokládkou dlažby | m2 | 935.311
771121011 | Nátěr penetrační na podlahu | m2 | 935.311
771121022 | Broušení betonového podkladu před pokládkou dlažby | m2 | 810.956
771592011 | Čištění vnitřních ploch podlah nebo schodišť po položení dlažby chemickými prostředky | m2 | 935.311
28375911 | deska EPS 150 pro konstrukce s vysokým zatížením λ=0,035 tl 70mm | m2 | 459.03
PODb_06 | PODb.06 - Podlaha na terénu - podlahového topení - mokrý provoz |  | 19.85
| PODb.06 - Podlaha na terénu - podlahového topení - mokrý provoz |  | 0
| "2.0.0.05" 6,22 |  | 6.22
| "2.0.0.06" 6,12 |  | 6.12
| "2.0.0.07" 3,15 |  | 3.15
| "2.0.0.08" 2,51 |  | 2.51
| "2.0.0.09" 1,85 |  | 1.85
PODb_06 | Mezisoučet |  | 19.85
Použití figury:
771574513 | Montáž podlah keramických hladkých lepených cementovým flexibilním rychletuhnoucím lepidlem přes 2 do 4 ks/m2 | m2 | 284.656
631362021 | Výztuž mazanin svařovanými sítěmi Kari | t | 4.339
632451234 | Potěr cementový samonivelační litý C25 tl přes 45 do 50 mm | m2 | 245.08
632451292 | Příplatek k cementovému samonivelačnímu litému potěru C25 ZKD 5 mm tl přes 50 mm | m2 | 770.04
713121121 | Montáž izolace tepelné podlah volně kladenými rohožemi, pásy, dílci, deskami 2 vrstvy | m2 | 257.385
771111011 | Vysátí podkladu před pokládkou dlažby | m2 | 935.311
771121011 | Nátěr penetrační na podlahu | m2 | 935.311
771121022 | Broušení betonového podkladu před pokládkou dlažby | m2 | 810.956
771591112 | Izolace pod dlažbu nátěrem nebo stěrkou ve dvou vrstvách | m2 | 247.922
771592011 | Čištění vnitřních ploch podlah nebo schodišť po položení dlažby chemickými prostředky | m2 | 935.311
28375911 | deska EPS 150 pro konstrukce s vysokým zatížením λ=0,035 tl 70mm | m2 | 459.03
PODb_08 | PODb.08 - Podlaha na stropní konstrukci - společné prostory - podlahové topení |  | 411.095
| PODb.08 - Podlaha na stropní konstrukci - společné prostory - podlahové topení |  | 0
| 1.NP |  | 0
| "2.1.0.1" 10,76 |  | 10.76
| "2.1.0.5" 20,65 |  | 20.65
| "2.1.0.6" 20,23 |  | 20.23
| "2.1.0.7" 160,59 |  | 160.59
| "2.1.0.9" 2,325 |  | 2.325
| "2.1.0.13" 5,27 |  | 5.27
| 2.NP |  | 0
| "2.2.0.3" 15,3 |  | 15.3
| "2.2.0.5" 126,21 |  | 126.21
| "2.2.0.6" 49,76 |  | 49.76
PODb_08 | Mezisoučet |  | 411.095
Použití figury:
771574512 | Montáž podlah keramických hladkých lepených cementovým flexibilním rychletuhnoucím lepidlem přes 0,5 do 2 ks/m2 | m2 | 439.22
631362021 | Výztuž mazanin svařovanými sítěmi Kari | t | 4.339
632451233 | Potěr cementový samonivelační litý C25 tl přes 40 do 45 mm | m2 | 877.42
713121111 | Montáž izolace tepelné podlah volně kladenými rohožemi, pásy, dílci, deskami 1 vrstva | m2 | 1893.21
771111011 | Vysátí podkladu před pokládkou dlažby | m2 | 935.311
771121011 | Nátěr penetrační na podlahu | m2 | 935.311
771121022 | Broušení betonového podkladu před pokládkou dlažby | m2 | 810.956
771592011 | Čištění vnitřních ploch podlah nebo schodišť po položení dlažby chemickými prostředky | m2 | 935.311
28375908 | deska EPS 150 pro konstrukce s vysokým zatížením λ=0,035 tl 40mm | m2 | 1135.926
63231205 | deska čedičová minerální pro snížení kročejového hluku (max. zatížení 4 kN/m2) tl 30mm | m2 | 1135.926
PODb_09 | PODb.09 -Podlaha na terénu - společné prostory - podlahové topení |  | 28.125
| PODb.09 -Podlaha na terénu - společné prostory - podlahové topení |  | 0
| "2.1.0.7" 17,86 |  | 17.86
| "2.1.0.9" 10,265 |  | 10.265
PODb_09 | Mezisoučet |  | 28.125
Použití figury:
771574512 | Montáž podlah keramických hladkých lepených cementovým flexibilním rychletuhnoucím lepidlem přes 0,5 do 2 ks/m2 | m2 | 439.22
631362021 | Výztuž mazanin svařovanými sítěmi Kari | t | 4.339
632451233 | Potěr cementový samonivelační litý C25 tl přes 40 do 45 mm | m2 | 877.42
713121121 | Montáž izolace tepelné podlah volně kladenými rohožemi, pásy, dílci, deskami 2 vrstvy | m2 | 257.385
771111011 | Vysátí podkladu před pokládkou dlažby | m2 | 935.311
771121011 | Nátěr penetrační na podlahu | m2 | 935.311
771121022 | Broušení betonového podkladu před pokládkou dlažby | m2 | 810.956
771592011 | Čištění vnitřních ploch podlah nebo schodišť po položení dlažby chemickými prostředky | m2 | 935.311
28376527 | deska izolační PIR s oboustrannou kompozitní fólií s Al vložkou pro podlahy λ=0,022-0,023 tl 30mm | m2 | 58.482
28376528 | deska izolační PIR s oboustrannou kompozitní fólií s Al vložkou pro podlahy λ=0,022-0,023 tl 40mm | m2 | 58.482
PODb_10 | PODb.10 - Podlaha na terénu - podlahového topení - mokrý provoz |  | 5.86
| PODb.10 - Podlaha na terénu - podlahového topení - mokrý provoz |  | 0
| 1.NP |  | 0
| "2.1.0.10" 5,86 |  | 5.86
PODb_10 | Mezisoučet |  | 5.86
Použití figury:
771574513 | Montáž podlah keramických hladkých lepených cementovým flexibilním rychletuhnoucím lepidlem přes 2 do 4 ks/m2 | m2 | 284.656
631362021 | Výztuž mazanin svařovanými sítěmi Kari | t | 4.339
632451233 | Potěr cementový samonivelační litý C25 tl přes 40 do 45 mm | m2 | 877.42
713121121 | Montáž izolace tepelné podlah volně kladenými rohožemi, pásy, dílci, deskami 2 vrstvy | m2 | 257.385
771111011 | Vysátí podkladu před pokládkou dlažby | m2 | 935.311
771121011 | Nátěr penetrační na podlahu | m2 | 935.311
771121022 | Broušení betonového podkladu před pokládkou dlažby | m2 | 810.956
771591112 | Izolace pod dlažbu nátěrem nebo stěrkou ve dvou vrstvách | m2 | 247.922
771592011 | Čištění vnitřních ploch podlah nebo schodišť po položení dlažby chemickými prostředky | m2 | 935.311
28376527 | deska izolační PIR s oboustrannou kompozitní fólií s Al vložkou pro podlahy λ=0,022-0,023 tl 30mm | m2 | 58.482
28376528 | deska izolační PIR s oboustrannou kompozitní fólií s Al vložkou pro podlahy λ=0,022-0,023 tl 40mm | m2 | 58.482
PODb_11 | PODb.11 - Podlaha na terénu - společné prostory - bez podlahové topení |  | 14.75
| PODb.11 - Podlaha na terénu - společné prostory - bez podlahové topení |  | 0
| 1.NP |  | 0
| "2.1.0.11" 6,99 |  | 6.99
| "2.1.0.12" 7,76 |  | 7.76
PODb_11 | Mezisoučet |  | 14.75
Použití figury:
771574513 | Montáž podlah keramických hladkých lepených cementovým flexibilním rychletuhnoucím lepidlem přes 2 do 4 ks/m2 | m2 | 284.656
631362021 | Výztuž mazanin svařovanými sítěmi Kari | t | 4.339
632451234 | Potěr cementový samonivelační litý C25 tl přes 45 do 50 mm | m2 | 245.08
632451292 | Příplatek k cementovému samonivelačnímu litému potěru C25 ZKD 5 mm tl přes 50 mm | m2 | 770.04
713121121 | Montáž izolace tepelné podlah volně kladenými rohožemi, pásy, dílci, deskami 2 vrstvy | m2 | 257.385
771111011 | Vysátí podkladu před pokládkou dlažby | m2 | 935.311
771121011 | Nátěr penetrační na podlahu | m2 | 935.311
771121022 | Broušení betonového podkladu před pokládkou dlažby | m2 | 810.956
771592011 | Čištění vnitřních ploch podlah nebo schodišť po položení dlažby chemickými prostředky | m2 | 935.311
28376527 | deska izolační PIR s oboustrannou kompozitní fólií s Al vložkou pro podlahy λ=0,022-0,023 tl 30mm | m2 | 58.482
28376528 | deska izolační PIR s oboustrannou kompozitní fólií s Al vložkou pro podlahy λ=0,022-0,023 tl 40mm | m2 | 58.482
PODb_12 | PODb.12 - Podlaha na stropní konstrukci - společné prostory - bez podlahového topení |  | 98
| PODb.12 - Podlaha na stropní konstrukci - společné prostory - bez podlahového topení |  | 0
| 2.NP |  | 0
| "2.2.0.4" 5,12 |  | 5.12
| "2.2.0.8" 7,69 |  | 7.69
| 3.NP |  | 0
| "2.3.0.3" 17,4 |  | 17.4
| "2.3.0.4" 6,46 |  | 6.46
| "2.3.0.5" 15,4 |  | 15.4
| 4.NP |  | 0
| "2.4.0.3" 8,24 |  | 8.24
| "2.4.0.4" 14,72 |  | 14.72
| 5.NP |  | 0
| "2.5.0.3" 8,32 |  | 8.32
| "2.5.0.4" 14,65 |  | 14.65
PODb_12 | Mezisoučet |  | 98
Použití figury:
771574513 | Montáž podlah keramických hladkých lepených cementovým flexibilním rychletuhnoucím lepidlem přes 2 do 4 ks/m2 | m2 | 284.656
631362021 | Výztuž mazanin svařovanými sítěmi Kari | t | 4.339
632451234 | Potěr cementový samonivelační litý C25 tl přes 45 do 50 mm | m2 | 245.08
632451292 | Příplatek k cementovému samonivelačnímu litému potěru C25 ZKD 5 mm tl přes 50 mm | m2 | 770.04
713121111 | Montáž izolace tepelné podlah volně kladenými rohožemi, pásy, dílci, deskami 1 vrstva | m2 | 1893.21
771111011 | Vysátí podkladu před pokládkou dlažby | m2 | 935.311
771121011 | Nátěr penetrační na podlahu | m2 | 935.311
771121022 | Broušení betonového podkladu před pokládkou dlažby | m2 | 810.956
771592011 | Čištění vnitřních ploch podlah nebo schodišť po položení dlažby chemickými prostředky | m2 | 935.311
28375908 | deska EPS 150 pro konstrukce s vysokým zatížením λ=0,035 tl 40mm | m2 | 1135.926
63231205 | deska čedičová minerální pro snížení kročejového hluku (max. zatížení 4 kN/m2) tl 30mm | m2 | 1135.926
PODb_13 | PODb.13 - Podlaha na stropní konstrukci - společné prostory - bez podlahového topení - mokrý provoz |  | 5.17
| PODb.13 - Podlaha na stropní konstrukci - společné prostory - bez podlahového topení - mokrý provoz |  | 0
| 1.NP |  | 0
| "2.1.0.4" 5,17 |  | 5.17
PODb_13 | Mezisoučet |  | 5.17
Použití figury:
771574513 | Montáž podlah keramických hladkých lepených cementovým flexibilním rychletuhnoucím lepidlem přes 2 do 4 ks/m2 | m2 | 284.656
631362021 | Výztuž mazanin svařovanými sítěmi Kari | t | 4.339
632451234 | Potěr cementový samonivelační litý C25 tl přes 45 do 50 mm | m2 | 245.08
632451292 | Příplatek k cementovému samonivelačnímu litému potěru C25 ZKD 5 mm tl přes 50 mm | m2 | 770.04
713121111 | Montáž izolace tepelné podlah volně kladenými rohožemi, pásy, dílci, deskami 1 vrstva | m2 | 1893.21
771111011 | Vysátí podkladu před pokládkou dlažby | m2 | 935.311
771121011 | Nátěr penetrační na podlahu | m2 | 935.311
771121022 | Broušení betonového podkladu před pokládkou dlažby | m2 | 810.956
771591112 | Izolace pod dlažbu nátěrem nebo stěrkou ve dvou vrstvách | m2 | 247.922
771592011 | Čištění vnitřních ploch podlah nebo schodišť po položení dlažby chemickými prostředky | m2 | 935.311
28375908 | deska EPS 150 pro konstrukce s vysokým zatížením λ=0,035 tl 40mm | m2 | 1135.926
63231205 | deska čedičová minerální pro snížení kročejového hluku (max. zatížení 4 kN/m2) tl 30mm | m2 | 1135.926
PODb_14 | PODb.14 - Podlaha na schodišti - keramická dlažba |  | 33.716
| PODb.14 - Podlaha na schodišti - keramická dlažba |  | 0
| "podesty 4.NP/5.NP" 1,7*1,815*2 |  | 6.171
| "podesty 3.NP/4.NP" 1,7*1,815*2 |  | 6.171
| "podesty 2.NP/3.NP" 1,7*1,815*2 |  | 6.171
| "podesty 1.NP/2.NP" 1,7*1,815*2 |  | 6.171
| "vyrovnávací schodiště 2.NP" 1,5*1,55 |  | 2.325
| "podesta atrium" 3,1*1,17 |  | 3.627
| "atrium k zás. plošině" 1,4*2,2 |  | 3.08
PODb_14 | Mezisoučet |  | 33.716
Použití figury:
771574513 | Montáž podlah keramických hladkých lepených cementovým flexibilním rychletuhnoucím lepidlem přes 2 do 4 ks/m2 | m2 | 284.656
771111011 | Vysátí podkladu před pokládkou dlažby | m2 | 935.311
771121011 | Nátěr penetrační na podlahu | m2 | 935.311
771121022 | Broušení betonového podkladu před pokládkou dlažby | m2 | 810.956
771592011 | Čištění vnitřních ploch podlah nebo schodišť po položení dlažby chemickými prostředky | m2 | 935.311
PODb_16 | PODb.16 - Podlaha na stropní konstrukci - koupelny - podlahové topení - mokrý provoz |  | 87.08
| PODb.16 - Podlaha na stropní konstrukci - koupelny - podlahové topení - mokrý provoz |  | 0
| 2.NP |  | 0
| "2.2.1.2" 4,16 |  | 4.16
| "2.2.2.2" 4,52 |  | 4.52
| 3.NP |  | 0
| "2.3.1.2" 4,16 |  | 4.16
| "2.3.2.2" 4,52 |  | 4.52
| "2.3.3.2" 4,05 |  | 4.05
| "2.3.4.2" 4,19 |  | 4.19
| "2.3.5.2" 4,19 |  | 4.19
| "2.3.6.2" 4,18 |  | 4.18
| 4.NP |  | 0
| "2.4.1.2" 4,16 |  | 4.16
| "2.4.2.2" 4,04 |  | 4.04
| "2.4.3.2" 4,47 |  | 4.47
| "2.4.4.2" 5,78 |  | 5.78
| "2.4.5.2" 4,02 |  | 4.02
| "2.4.6.2" 4,16 |  | 4.16
| 5.NP |  | 0
| "2.5.1.2" 4,16 |  | 4.16
| "2.5.2.2" 4,05 |  | 4.05
| "2.5.3.2" 4,47 |  | 4.47
| "2.5.4.2" 5,79 |  | 5.79
| "2.5.5.2" 4,02 |  | 4.02
| "2.5.6.2" 3,99 |  | 3.99
PODb_16 | Mezisoučet |  | 87.08
Použití figury:
771574519 | Montáž podlah keramických hladkých lepených cementovým flexibilním rychletuhnoucím lepidlem přes 22 do 25 ks/m2 | m2 | 87.08
631362021 | Výztuž mazanin svařovanými sítěmi Kari | t | 4.339
632451233 | Potěr cementový samonivelační litý C25 tl přes 40 do 45 mm | m2 | 877.42
713121111 | Montáž izolace tepelné podlah volně kladenými rohožemi, pásy, dílci, deskami 1 vrstva | m2 | 1893.21
771111011 | Vysátí podkladu před pokládkou dlažby | m2 | 935.311
771121011 | Nátěr penetrační na podlahu | m2 | 935.311
771121022 | Broušení betonového podkladu před pokládkou dlažby | m2 | 810.956
771591112 | Izolace pod dlažbu nátěrem nebo stěrkou ve dvou vrstvách | m2 | 247.922
771592011 | Čištění vnitřních ploch podlah nebo schodišť po položení dlažby chemickými prostředky | m2 | 935.311
28375908 | deska EPS 150 pro konstrukce s vysokým zatížením λ=0,035 tl 40mm | m2 | 1135.926
63231205 | deska čedičová minerální pro snížení kročejového hluku (max. zatížení 4 kN/m2) tl 30mm | m2 | 1135.926
PODb_17 | PODb.17 - Podlaha na terénu - sauna - bez podlahové topení - mokrý provoz |  | 10.71
| PODb.17 - Podlaha na terénu - sauna - bez podlahové topení - mokrý provoz |  | 0
| "2.0.0.11" 10,71 |  | 10.71
PODb_17 | Mezisoučet |  | 10.71
Použití figury:
771574513 | Montáž podlah keramických hladkých lepených cementovým flexibilním rychletuhnoucím lepidlem přes 2 do 4 ks/m2 | m2 | 284.656
631362021 | Výztuž mazanin svařovanými sítěmi Kari | t | 4.339
632451234 | Potěr cementový samonivelační litý C25 tl přes 45 do 50 mm | m2 | 245.08
632451292 | Příplatek k cementovému samonivelačnímu litému potěru C25 ZKD 5 mm tl přes 50 mm | m2 | 770.04
713121121 | Montáž izolace tepelné podlah volně kladenými rohožemi, pásy, dílci, deskami 2 vrstvy | m2 | 257.385
771111011 | Vysátí podkladu před pokládkou dlažby | m2 | 935.311
771121011 | Nátěr penetrační na podlahu | m2 | 935.311
771121022 | Broušení betonového podkladu před pokládkou dlažby | m2 | 810.956
771591112 | Izolace pod dlažbu nátěrem nebo stěrkou ve dvou vrstvách | m2 | 247.922
771592011 | Čištění vnitřních ploch podlah nebo schodišť po položení dlažby chemickými prostředky | m2 | 935.311
28375911 | deska EPS 150 pro konstrukce s vysokým zatížením λ=0,035 tl 70mm | m2 | 459.03
PODb_19 | PODb.19 - Podlaha balkónu 2.NP |  | 81.775
| PODb.19 - Podlaha balkónu 2.NP |  | 0
| "Balkón a stříška 2.NP" 6,783+7,58+8,8*1,357 |  | 26.305
| "Terasa 2.2.9" 55,47 |  | 55.47
PODb_19 | Mezisoučet |  | 81.775
Použití figury:
712311101 | Provedení povlakové krytiny střech do 10° za studena lakem penetračním nebo asfaltovým | m2 | 750.552
636411009 | Kladení keramické dlažby 600x600 mm na rektifikační terče výšky do 250 mm | m2 | 81.775
636411023 | Příplatek k cenám keramické dlažby 600x600 mm na rektifikačních terčích za vyrovnání spádu podkladu sklonovými korektory | m2 | 81.775
712341559 | Provedení povlakové krytiny střech do 10° pásy NAIP přitavením v plné ploše | m2 | 791.44
712363624 | Provedení povlak krytiny mechanicky kotvenou do betonu TI tl přes 240 mm vnitřní pole, budova v přes 18 m | m2 | 421.236
712363625 | Provedení povlak krytiny mechanicky kotvenou do betonu TI tl přes 240 mm krajní pole, budova v přes 18 m | m2 | 140.412
712363626 | Provedení povlak krytiny mechanicky kotvenou do betonu TI tl přes 240 mm rohové pole, budova v přes 18 m | m2 | 140.412
712391171 | Provedení povlakové krytiny střech do 10° podkladní textilní vrstvy | m2 | 702.06
713141151 | Montáž izolace tepelné střech plochých kladené volně 1 vrstva rohoží, pásů, dílců, desek | m2 | 581.517
713141243 | Přikotvení tepelné izolace šrouby do betonu pro izolaci tl přes 140 do 200 mm | m2 | 81.775
713141311 | Montáž izolace tepelné střech plochých kladené volně, spádová vrstva | m2 | 492.742
771111011 | Vysátí podkladu před pokládkou dlažby | m2 | 935.311
771121011 | Nátěr penetrační na podlahu | m2 | 935.311
771592011 | Čištění vnitřních ploch podlah nebo schodišť po položení dlažby chemickými prostředky | m2 | 935.311
28322065 | fólie hydroizolační střešní mPVC mechanicky kotvená se zvýšenou požární odolností tl 1,8mm | m2 | 877.575
28375910 | deska EPS 150 pro konstrukce s vysokým zatížením λ=0,035 tl 60mm | m2 | 591.29
28376142 | klín izolační spád do 5% EPS 150 | m3 | 70.021
PODb_20 | PODb.20 - Podlaha balkónu 3.-5.NP |  | 42.58
| PODb.20 - Podlaha balkónu 3.-5.NP |  | 0
| "2.3.2.3" 7,21 |  | 7.21
| "2.3.1.3" 7,11 |  | 7.11
| "2.4.2.3" 7,07 |  | 7.07
| "2.4.1.3" 6,97 |  | 6.97
| "2.5.2.3" 7,11 |  | 7.11
| "2.5.1.3" 7,11 |  | 7.11
PODb_20 | Mezisoučet |  | 42.58
Použití figury:
712311101 | Provedení povlakové krytiny střech do 10° za studena lakem penetračním nebo asfaltovým | m2 | 750.552
712341559 | Provedení povlakové krytiny střech do 10° pásy NAIP přitavením v plné ploše | m2 | 791.44
771111011 | Vysátí podkladu před pokládkou dlažby | m2 | 935.311
771121011 | Nátěr penetrační na podlahu | m2 | 935.311
771575613 | Montáž podlah keramických hladkých lepených hydroizolačním polyuretanovým lepidlem přes 2 do 4 ks/m2 | m2 | 42.58
771577262 | Příplatek k montáži podlah keramických lepených hydroizolačním polyuretanovým lepidlem za omezený prostor | m2 | 42.58
771592011 | Čištění vnitřních ploch podlah nebo schodišť po položení dlažby chemickými prostředky | m2 | 935.311
SKL | Zemina na skládku s poplatkem |  | 3094.016
| "zemina na skládku s poplatkem" (HLBJ+HLBR)-ZAS*0,5 |  | 3094.016
SKL | Součet |  | 3094.016
Použití figury:
162751117 | Vodorovné přemístění přes 9 000 do 10000 m výkopku/sypaniny z horniny třídy těžitelnosti I skupiny 1 až 3 | m3 | 3094.016
162751119 | Příplatek k vodorovnému přemístění výkopku/sypaniny z horniny třídy těžitelnosti I skupiny 1 až 3 ZKD 1000 m přes 10000 m | m3 | 30940.16
171151103 | Uložení sypaniny z hornin soudržných do násypů zhutněných strojně | m3 | 4444.712
171201231 | Poplatek za uložení zeminy a kamení na recyklační skládce (skládkovné) kód odpadu 17 05 04 | t | 5569.229
SOb_01 | SOb.01 - Obvodová stěna tl. 250 mm + 200 mm izolace MV + omítka |  | 19.399
| SOb.01 - Obvodová stěna tl. 250 mm + 200 mm izolace MV + omítka |  | 0
| Západní |  | 0
| 10,67*3,55 |  | 37.879
| -(1,5*3,3+2,1*3,3+0,9*2,2+1,4*3,3) |  | -18.48
SOb_01 | Mezisoučet |  | 19.399
Použití figury:
622221041 | Montáž kontaktního zateplení vnějších stěn lepením a mechanickým kotvením desek z minerální vlny s podélnou orientací do zdiva a betonu tl přes 160 do 200 mm | m2 | 479.215
622131100 | Vápenný postřik vnějších stěn nanášený celoplošně ručně | m2 | 759.306
622142001 | Sklovláknité pletivo vnějších stěn vtlačené do tmelu | m2 | 764.916
622151031 | Penetrační silikonový nátěr vnějších pastovitých tenkovrstvých omítek stěn | m2 | 470.811
622251105 | Příplatek k cenám kontaktního zateplení vnějších stěn za zápustnou montáž a použití tepelněizolačních zátek z minerální vlny | m2 | 602.128
622321121 | Vápenocementová omítka hladká jednovrstvá vnějších stěn nanášená ručně | m2 | 596.518
622531012 | Tenkovrstvá silikonová zatíraná omítka zrnitost 1,5 mm vnějších stěn | m2 | 470.811
SOb_02 | SOb.02 - Obvodová stěna tl. 200 mm + 200 mm izolace MV + omítka |  | 213.987
| SOb.02 - Obvodová stěna tl. 200 mm + 200 mm izolace MV + omítka |  | 0
| Západní |  | 0
| 10,67*6,7 |  | 71.489
| -(1,5*2,75+2,09*2,75+0,9*2,75+1,4*2,75+1,5*2,5+2,09*2,5+0,9*2,5+1,4*2,5) |  | -30.923
| 10,5*(4,14+2,75+2,75+3,15) |  | 134.295
| -(3,6*2,85+2,55*2,85+3,6*2,75*3+2,55*2,75*3) |  | -68.265
| Jižní |  | 0
| 6,421*6 |  | 38.526
| -(0,9*5,15) |  | -4.635
| Východní |  | 0
| 10,67*2,5 |  | 26.675
| -(2*2,25+1*2,25*2) |  | -9
| Severní |  | 0
| 6,14*13,25 |  | 81.355
| -((1,4*2,75+0,9*2,75)*3+(1,4*2,85+0,9*2,85)) |  | -25.53
SOb_02 | Mezisoučet |  | 213.987
Použití figury:
622221041 | Montáž kontaktního zateplení vnějších stěn lepením a mechanickým kotvením desek z minerální vlny s podélnou orientací do zdiva a betonu tl přes 160 do 200 mm | m2 | 479.215
622131100 | Vápenný postřik vnějších stěn nanášený celoplošně ručně | m2 | 759.306
622142001 | Sklovláknité pletivo vnějších stěn vtlačené do tmelu | m2 | 764.916
622151031 | Penetrační silikonový nátěr vnějších pastovitých tenkovrstvých omítek stěn | m2 | 470.811
622251105 | Příplatek k cenám kontaktního zateplení vnějších stěn za zápustnou montáž a použití tepelněizolačních zátek z minerální vlny | m2 | 602.128
622321121 | Vápenocementová omítka hladká jednovrstvá vnějších stěn nanášená ručně | m2 | 596.518
622531012 | Tenkovrstvá silikonová zatíraná omítka zrnitost 1,5 mm vnějších stěn | m2 | 470.811
SOb_03 | SOb.03 - Obvodová stěna tl. 250 mm + 200 mm izolace - SOKL NADZEMNÍ ČÁST |  | 1.701
| SOb.03 - Obvodová stěna tl. 250 mm + 200 mm izolace - SOKL NADZEMNÍ ČÁST |  | 0
| Západní |  | 0
| 10,67*0,3 |  | 3.201
| -(1,5+2,1+1,4)*0,3 |  | -1.5
SOb_03 | Mezisoučet |  | 1.701
Použití figury:
713123222 | Montáž tepelné izolace z XPS tepelně izolačního systému základové desky svisle 2 vrstvy do 200 mm | m2 | 192.039
622131100 | Vápenný postřik vnějších stěn nanášený celoplošně ručně | m2 | 759.306
622142001 | Sklovláknité pletivo vnějších stěn vtlačené do tmelu | m2 | 764.916
622151031 | Penetrační silikonový nátěr vnějších pastovitých tenkovrstvých omítek stěn | m2 | 470.811
622531012 | Tenkovrstvá silikonová zatíraná omítka zrnitost 1,5 mm vnějších stěn | m2 | 470.811
711112001 | Provedení izolace proti zemní vlhkosti svislé za studena nátěrem penetračním | m2 | 241.353
711142559 | Provedení izolace proti zemní vlhkosti pásy přitavením svislé NAIP | m2 | 482.706
711161215 | Izolace proti zemní vlhkosti nopovou fólií svislá, výška nopu 20,0 mm, tl do 1,0 mm | m2 | 181.588
711491272 | Provedení doplňků izolace proti vodě na ploše svislé z textilií vrstva ochranná | m2 | 181.588
SOb_04 | SOb.04 - Obvodová stěna + 180 mm izolace - SOKL PODZEMNÍ ČÁST |  | 143.368
| SOb.04 - Obvodová stěna + 180 mm izolace - SOKL PODZEMNÍ ČÁST |  | 0
| (16,82+5,87+9,39+1,88+3,154+1,19+4,05)*3,385 |  | 143.368
SOb_04 | Mezisoučet |  | 143.368
Použití figury:
713123222 | Montáž tepelné izolace z XPS tepelně izolačního systému základové desky svisle 2 vrstvy do 200 mm | m2 | 192.039
622131100 | Vápenný postřik vnějších stěn nanášený celoplošně ručně | m2 | 759.306
622142001 | Sklovláknité pletivo vnějších stěn vtlačené do tmelu | m2 | 764.916
711112001 | Provedení izolace proti zemní vlhkosti svislé za studena nátěrem penetračním | m2 | 241.353
711142559 | Provedení izolace proti zemní vlhkosti pásy přitavením svislé NAIP | m2 | 482.706
711161215 | Izolace proti zemní vlhkosti nopovou fólií svislá, výška nopu 20,0 mm, tl do 1,0 mm | m2 | 181.588
711491272 | Provedení doplňků izolace proti vodě na ploše svislé z textilií vrstva ochranná | m2 | 181.588
SOb_05 | SOb.05 - Obvodová stěna tl. 250 mm + 200 mm izolace - sokl střechy |  | 5.12
| SOb.05 - Obvodová stěna tl. 250 mm + 200 mm izolace - sokl střechy |  | 0
| Jižní |  | 0
| 6,4*0,8 |  | 5.12
SOb_05 | Mezisoučet |  | 5.12
SOb_06 | SOb.06 -Atiková konstrukce tl. 200 mm + 150 mm + 100 mm izolace (střecha) |  | 44.255
| SOb.06 -Atiková konstrukce tl. 200 mm + 150 mm + 100 mm izolace (střecha) |  | 0
| Západní |  | 0
| 10,67*0,8 |  | 8.536
| Jižní |  | 0
| 6,421*0,72 |  | 4.623
| 9,4*1,2 |  | 11.28
| Východní |  | 0
| 10,67*0,8 |  | 8.536
| Jižní |  | 0
| 9,4*1,2 |  | 11.28
SOb_06 | Mezisoučet |  | 44.255
Použití figury:
622221041 | Montáž kontaktního zateplení vnějších stěn lepením a mechanickým kotvením desek z minerální vlny s podélnou orientací do zdiva a betonu tl přes 160 do 200 mm | m2 | 479.215
622131100 | Vápenný postřik vnějších stěn nanášený celoplošně ručně | m2 | 759.306
622142001 | Sklovláknité pletivo vnějších stěn vtlačené do tmelu | m2 | 764.916
622151031 | Penetrační silikonový nátěr vnějších pastovitých tenkovrstvých omítek stěn | m2 | 470.811
622251105 | Příplatek k cenám kontaktního zateplení vnějších stěn za zápustnou montáž a použití tepelněizolačních zátek z minerální vlny | m2 | 602.128
622321121 | Vápenocementová omítka hladká jednovrstvá vnějších stěn nanášená ručně | m2 | 596.518
622531012 | Tenkovrstvá silikonová zatíraná omítka zrnitost 1,5 mm vnějších stěn | m2 | 470.811
SOb_07 | SOb.07 - Atiková konstrukce tl. 150 mm + 30 mm + 30 mm izolace (terasa) |  | 18.8
| SOb.07 - Atiková konstrukce tl. 150 mm + 30 mm + 30 mm izolace (terasa) |  | 0
| "vnější a vnitřní" 9,4*1*2 |  | 18.8
SOb_07 | Mezisoučet |  | 18.8
Použití figury:
622221001 | Montáž kontaktního zateplení vnějších stěn lepením a mechanickým kotvením desek z minerální vlny s podélnou orientací do zdiva a betonu tl do 40 mm | m2 | 18.8
622131100 | Vápenný postřik vnějších stěn nanášený celoplošně ručně | m2 | 759.306
622142001 | Sklovláknité pletivo vnějších stěn vtlačené do tmelu | m2 | 764.916
622151031 | Penetrační silikonový nátěr vnějších pastovitých tenkovrstvých omítek stěn | m2 | 470.811
622251105 | Příplatek k cenám kontaktního zateplení vnějších stěn za zápustnou montáž a použití tepelněizolačních zátek z minerální vlny | m2 | 602.128
622321121 | Vápenocementová omítka hladká jednovrstvá vnějších stěn nanášená ručně | m2 | 596.518
622531012 | Tenkovrstvá silikonová zatíraná omítka zrnitost 1,5 mm vnějších stěn | m2 | 470.811
SOb_08 | SOb.08 - Obvodová stěna tl. 200 mm + 100 mm izolace + obklad z alkalického skla |  | 95.496
| SOb.08 - Obvodová stěna tl. 200 mm + 100 mm izolace + obklad z alkalického skla |  | 0
| Severní |  | 0
| 6,981*7,75 |  | 54.103
| -(1,5*5,9) |  | -8.85
| Východní |  | 0
| 9,05*7,05 |  | 63.803
| -(0,9*5,9+1,5*2,75*2) |  | -13.56
SOb_08 | Mezisoučet |  | 95.496
Použití figury:
622221041 | Montáž kontaktního zateplení vnějších stěn lepením a mechanickým kotvením desek z minerální vlny s podélnou orientací do zdiva a betonu tl přes 160 do 200 mm | m2 | 479.215
622131100 | Vápenný postřik vnějších stěn nanášený celoplošně ručně | m2 | 759.306
622142001 | Sklovláknité pletivo vnějších stěn vtlačené do tmelu | m2 | 764.916
622251105 | Příplatek k cenám kontaktního zateplení vnějších stěn za zápustnou montáž a použití tepelněizolačních zátek z minerální vlny | m2 | 602.128
622321121 | Vápenocementová omítka hladká jednovrstvá vnějších stěn nanášená ručně | m2 | 596.518
787182114 | Zasklívání stěn a příček sklem profilovým s vložkou do profilu PVC jednoduché š do 250 mm v přes 2,5 do 3 m | m2 | 253.522
SOb_09 | SOb.09 - Obvodová stěna tl. 250 mm + 100 mm izolace + obklad z alkalického skla |  | 24.192
| SOb.09 - Obvodová stěna tl. 250 mm + 100 mm izolace + obklad z alkalického skla |  | 0
| Západní |  | 0
| 2,13*3,6 |  | 7.668
| Severní |  | 0
| 5,69*3,6 |  | 20.484
| -(1,1*3,6) |  | -3.96
SOb_09 | Mezisoučet |  | 24.192
Použití figury:
622221021 | Montáž kontaktního zateplení vnějších stěn lepením a mechanickým kotvením TI z minerální vlny s podélnou orientací do zdiva a betonu tl přes 80 do 120 mm | m2 | 24.192
622131100 | Vápenný postřik vnějších stěn nanášený celoplošně ručně | m2 | 759.306
622142001 | Sklovláknité pletivo vnějších stěn vtlačené do tmelu | m2 | 764.916
622251105 | Příplatek k cenám kontaktního zateplení vnějších stěn za zápustnou montáž a použití tepelněizolačních zátek z minerální vlny | m2 | 602.128
622321121 | Vápenocementová omítka hladká jednovrstvá vnějších stěn nanášená ručně | m2 | 596.518
787182114 | Zasklívání stěn a příček sklem profilovým s vložkou do profilu PVC jednoduché š do 250 mm v přes 2,5 do 3 m | m2 | 253.522
SOb_10 | SOb.10 - Atiková konstrukce tl. 200 mm + 150 mm + 150 mm izolace (střecha) |  | 40.242
| SOb.10 - Atiková konstrukce tl. 200 mm + 150 mm + 150 mm izolace (střecha) |  | 0
| Západní |  | 0
| 3,391*0,72+13,909*1,15 |  | 18.437
| Severní |  | 0
| 6,14*1,15 |  | 7.061
| Jižní |  | 0
| 12,821*1,15 |  | 14.744
SOb_10 | Mezisoučet |  | 40.242
Použití figury:
622221041 | Montáž kontaktního zateplení vnějších stěn lepením a mechanickým kotvením desek z minerální vlny s podélnou orientací do zdiva a betonu tl přes 160 do 200 mm | m2 | 479.215
622131100 | Vápenný postřik vnějších stěn nanášený celoplošně ručně | m2 | 759.306
622142001 | Sklovláknité pletivo vnějších stěn vtlačené do tmelu | m2 | 764.916
622151031 | Penetrační silikonový nátěr vnějších pastovitých tenkovrstvých omítek stěn | m2 | 470.811
622251105 | Příplatek k cenám kontaktního zateplení vnějších stěn za zápustnou montáž a použití tepelněizolačních zátek z minerální vlny | m2 | 602.128
622321121 | Vápenocementová omítka hladká jednovrstvá vnějších stěn nanášená ručně | m2 | 596.518
622531012 | Tenkovrstvá silikonová zatíraná omítka zrnitost 1,5 mm vnějších stěn | m2 | 470.811
SOb_11 | SOb.11 - Obvodová stěna z alkalického skla |  | 92.695
| SOb.11 - Obvodová stěna z alkalického skla |  | 0
| Západní |  | 0
| 4,22*4 |  | 16.88
| 5,9*12,85 |  | 75.815
SOb_11 | Mezisoučet |  | 92.695
Použití figury:
787182164 | Zasklívání stěn a příček sklem profilovým s vložkou do profilu PVC dvojité š do 250 mm v přes 2,5 do 3 m | m2 | 248.784
787182114 | Zasklívání stěn a příček sklem profilovým s vložkou do profilu PVC jednoduché š do 250 mm v přes 2,5 do 3 m | m2 | 253.522
SOb_12 | SOb.12 - Stěna balkonů z alkalického skla |  | 114.968
| SOb.12 - Stěna balkonů z alkalického skla |  | 0
| Severní |  | 0
| 1,3*2,756+1,3*3,15 |  | 7.678
| Západní |  | 0
| 6,28*2*14 |  | 175.84
| -((1,5+1+2,975)*3,2+(1,525+1,55*2+1,05)*2,8+(3+1,55+1,05*2)*2,8+(3+1,55+1,05)*2,95) |  | -68.55
SOb_12 | Mezisoučet |  | 114.968
SOb_13 | SOb.13 - Obvodová stěna tl. 250 mm + 200 mm izolace MV + omítka |  | 36.149
| SOb.13 - Obvodová stěna tl. 250 mm + 200 mm izolace MV + omítka |  | 0
| Západní |  | 0
| 9,77*3,7 |  | 36.149
SOb_13 | Mezisoučet |  | 36.149
Použití figury:
622221041 | Montáž kontaktního zateplení vnějších stěn lepením a mechanickým kotvením desek z minerální vlny s podélnou orientací do zdiva a betonu tl přes 160 do 200 mm | m2 | 479.215
622131100 | Vápenný postřik vnějších stěn nanášený celoplošně ručně | m2 | 759.306
622142001 | Sklovláknité pletivo vnějších stěn vtlačené do tmelu | m2 | 764.916
622151031 | Penetrační silikonový nátěr vnějších pastovitých tenkovrstvých omítek stěn | m2 | 470.811
622251105 | Příplatek k cenám kontaktního zateplení vnějších stěn za zápustnou montáž a použití tepelněizolačních zátek z minerální vlny | m2 | 602.128
622321121 | Vápenocementová omítka hladká jednovrstvá vnějších stěn nanášená ručně | m2 | 596.518
622531012 | Tenkovrstvá silikonová zatíraná omítka zrnitost 1,5 mm vnějších stěn | m2 | 470.811
SOb_14 | SOb.14 - Obvodová stěna tl. 250 mm + 200 mm izolace - SOKL NADZEMNÍ ČÁST |  | 10.451
| SOb.14 - Obvodová stěna tl. 250 mm + 200 mm izolace - SOKL NADZEMNÍ ČÁST |  | 0
| Západní |  | 0
| 9,77*0,7+6,35*0,3 |  | 8.744
| Severní |  | 0
| 5,69*0,3 |  | 1.707
SOb_14 | Mezisoučet |  | 10.451
Použití figury:
713123222 | Montáž tepelné izolace z XPS tepelně izolačního systému základové desky svisle 2 vrstvy do 200 mm | m2 | 192.039
622131100 | Vápenný postřik vnějších stěn nanášený celoplošně ručně | m2 | 759.306
622142001 | Sklovláknité pletivo vnějších stěn vtlačené do tmelu | m2 | 764.916
622151031 | Penetrační silikonový nátěr vnějších pastovitých tenkovrstvých omítek stěn | m2 | 470.811
622251105 | Příplatek k cenám kontaktního zateplení vnějších stěn za zápustnou montáž a použití tepelněizolačních zátek z minerální vlny | m2 | 602.128
622321121 | Vápenocementová omítka hladká jednovrstvá vnějších stěn nanášená ručně | m2 | 596.518
622531012 | Tenkovrstvá silikonová zatíraná omítka zrnitost 1,5 mm vnějších stěn | m2 | 470.811
SOb_15 | SOb.15 - Obvodová stěna z alkalického skla |  | 24.989
| SOb.15 - Obvodová stěna z alkalického skla |  | 0
| Jižní |  | 0
| 9,4*3,15 |  | 29.61
| -(1,46*3,165) |  | -4.621
SOb_15 | Mezisoučet |  | 24.989
Použití figury:
787182164 | Zasklívání stěn a příček sklem profilovým s vložkou do profilu PVC dvojité š do 250 mm v přes 2,5 do 3 m | m2 | 248.784
787182114 | Zasklívání stěn a příček sklem profilovým s vložkou do profilu PVC jednoduché š do 250 mm v přes 2,5 do 3 m | m2 | 253.522
SOb_16 | SOb.16 - Obvodová stěna tl. 300 mm + 200 mm izolace MV + omítka |  | 13.537
| SOb.16 - Obvodová stěna tl. 300 mm + 200 mm izolace MV + omítka |  | 0
| Jižní |  | 0
| 9,4*1,955 |  | 18.377
| -(2,2*2,2) |  | -4.84
SOb_16 | Mezisoučet |  | 13.537
Použití figury:
622221041 | Montáž kontaktního zateplení vnějších stěn lepením a mechanickým kotvením desek z minerální vlny s podélnou orientací do zdiva a betonu tl přes 160 do 200 mm | m2 | 479.215
622131100 | Vápenný postřik vnějších stěn nanášený celoplošně ručně | m2 | 759.306
622142001 | Sklovláknité pletivo vnějších stěn vtlačené do tmelu | m2 | 764.916
622151031 | Penetrační silikonový nátěr vnějších pastovitých tenkovrstvých omítek stěn | m2 | 470.811
622251105 | Příplatek k cenám kontaktního zateplení vnějších stěn za zápustnou montáž a použití tepelněizolačních zátek z minerální vlny | m2 | 602.128
622321121 | Vápenocementová omítka hladká jednovrstvá vnějších stěn nanášená ručně | m2 | 596.518
622531012 | Tenkovrstvá silikonová zatíraná omítka zrnitost 1,5 mm vnějších stěn | m2 | 470.811
SOb_17 | SOb.17 - Atiková konstrukce tl. 300 mm + 150 mm + 100 mm izolace (střecha) |  | 5.76
| SOb.17 - Atiková konstrukce tl. 300 mm + 150 mm + 100 mm izolace (střecha) |  | 0
| Východní |  | 0
| 8*0,72 |  | 5.76
SOb_17 | Mezisoučet |  | 5.76
Použití figury:
622221061 | Montáž kontaktního zateplení vnějších stěn lepením a mechanickým kotvením desek z minerální vlny s podélnou orientací do zdiva a betonu tl přes 240mm | m2 | 45.06
622131100 | Vápenný postřik vnějších stěn nanášený celoplošně ručně | m2 | 759.306
622142001 | Sklovláknité pletivo vnějších stěn vtlačené do tmelu | m2 | 764.916
622151031 | Penetrační silikonový nátěr vnějších pastovitých tenkovrstvých omítek stěn | m2 | 470.811
622251105 | Příplatek k cenám kontaktního zateplení vnějších stěn za zápustnou montáž a použití tepelněizolačních zátek z minerální vlny | m2 | 602.128
622321121 | Vápenocementová omítka hladká jednovrstvá vnějších stěn nanášená ručně | m2 | 596.518
622531012 | Tenkovrstvá silikonová zatíraná omítka zrnitost 1,5 mm vnějších stěn | m2 | 470.811
SOb_18 | SOb.18 - Obvodová stěna tl. 200 mm + 200 mm izolace - sokl střechy |  | 14.655
| SOb.18 - Obvodová stěna tl. 200 mm + 200 mm izolace - sokl střechy |  | 0
| Východní |  | 0
| 17,05*0,8 |  | 13.64
| Jižní |  | 0
| 0,7*1,45 |  | 1.015
SOb_18 | Mezisoučet |  | 14.655
SOb_19 | SOb.19 - Obvodová stěna tl. 200 mm + 180 mm izolace - sokl střechy |  | 45.788
| SOb.19 - Obvodová stěna tl. 200 mm + 180 mm izolace - sokl střechy |  | 0
| Jižní |  | 0
| 6,421*0,8 |  | 5.137
| 10,67*0,3 |  | 3.201
| 37,45 |  | 37.45
SOb_19 | Mezisoučet |  | 45.788
SOb_20 | SOb.20 - Atiková konstrukce, alkalicé sklo tl. 200mm + 150 mm + 100 mm izolace (střecha) |  | 16.15
| SOb.20 - Atiková konstrukce, alkalicé sklo tl. 200mm + 150 mm + 100 mm izolace (střecha) |  | 0
| Východní |  | 0
| 9,05*0,72 |  | 6.516
| Severní |  | 0
| 6,981*0,72 |  | 5.026
| Jižní |  | 0
| 6,4*0,72 |  | 4.608
SOb_20 | Mezisoučet |  | 16.15
Použití figury:
622221041 | Montáž kontaktního zateplení vnějších stěn lepením a mechanickým kotvením desek z minerální vlny s podélnou orientací do zdiva a betonu tl přes 160 do 200 mm | m2 | 479.215
622131100 | Vápenný postřik vnějších stěn nanášený celoplošně ručně | m2 | 759.306
622142001 | Sklovláknité pletivo vnějších stěn vtlačené do tmelu | m2 | 764.916
622251105 | Příplatek k cenám kontaktního zateplení vnějších stěn za zápustnou montáž a použití tepelněizolačních zátek z minerální vlny | m2 | 602.128
622321121 | Vápenocementová omítka hladká jednovrstvá vnějších stěn nanášená ručně | m2 | 596.518
787182114 | Zasklívání stěn a příček sklem profilovým s vložkou do profilu PVC jednoduché š do 250 mm v přes 2,5 do 3 m | m2 | 253.522
SOb_21 | SOb.21 - Obvodová stěna, tl. 200 mm + 300 mm izolace MV + omítka |  | 39.3
| SOb.21 - Obvodová stěna, tl. 200 mm + 300 mm izolace MV + omítka |  | 0
| Východní |  | 0
| 8*7,05 |  | 56.4
| -(1,5*5,9+1,5*2,75*2) |  | -17.1
SOb_21 | Mezisoučet |  | 39.3
Použití figury:
622221061 | Montáž kontaktního zateplení vnějších stěn lepením a mechanickým kotvením desek z minerální vlny s podélnou orientací do zdiva a betonu tl přes 240mm | m2 | 45.06
622131100 | Vápenný postřik vnějších stěn nanášený celoplošně ručně | m2 | 759.306
622142001 | Sklovláknité pletivo vnějších stěn vtlačené do tmelu | m2 | 764.916
622151031 | Penetrační silikonový nátěr vnějších pastovitých tenkovrstvých omítek stěn | m2 | 470.811
622251105 | Příplatek k cenám kontaktního zateplení vnějších stěn za zápustnou montáž a použití tepelněizolačních zátek z minerální vlny | m2 | 602.128
622321121 | Vápenocementová omítka hladká jednovrstvá vnějších stěn nanášená ručně | m2 | 596.518
622531012 | Tenkovrstvá silikonová zatíraná omítka zrnitost 1,5 mm vnějších stěn | m2 | 470.811
SOb_22 | SOb.22 - Obvodová stěna tl. 300 mm + 200 mm izolace - SOKL NADZEMNÍ ČÁST |  | 2.82
| SOb.22 - Obvodová stěna tl. 300 mm + 200 mm izolace - SOKL NADZEMNÍ ČÁST |  | 0
| Jižní |  | 0
| 9,4*0,3 |  | 2.82
SOb_22 | Mezisoučet |  | 2.82
Použití figury:
713123222 | Montáž tepelné izolace z XPS tepelně izolačního systému základové desky svisle 2 vrstvy do 200 mm | m2 | 192.039
622131100 | Vápenný postřik vnějších stěn nanášený celoplošně ručně | m2 | 759.306
622142001 | Sklovláknité pletivo vnějších stěn vtlačené do tmelu | m2 | 764.916
622151031 | Penetrační silikonový nátěr vnějších pastovitých tenkovrstvých omítek stěn | m2 | 470.811
622531012 | Tenkovrstvá silikonová zatíraná omítka zrnitost 1,5 mm vnějších stěn | m2 | 470.811
711112001 | Provedení izolace proti zemní vlhkosti svislé za studena nátěrem penetračním | m2 | 241.353
711142559 | Provedení izolace proti zemní vlhkosti pásy přitavením svislé NAIP | m2 | 482.706
711161215 | Izolace proti zemní vlhkosti nopovou fólií svislá, výška nopu 20,0 mm, tl do 1,0 mm | m2 | 181.588
711491272 | Provedení doplňků izolace proti vodě na ploše svislé z textilií vrstva ochranná | m2 | 181.588
SOb_23 | SOb.23 - Obvodová stěna 300 mm + 180 mm izolace - SOKL PODZEMNÍ ČÁST |  | 33.699
| SOb.23 - Obvodová stěna 300 mm + 180 mm izolace - SOKL PODZEMNÍ ČÁST |  | 0
| 9,4*3,585 |  | 33.699
SOb_23 | Mezisoučet |  | 33.699
Použití figury:
713123222 | Montáž tepelné izolace z XPS tepelně izolačního systému základové desky svisle 2 vrstvy do 200 mm | m2 | 192.039
622131100 | Vápenný postřik vnějších stěn nanášený celoplošně ručně | m2 | 759.306
622142001 | Sklovláknité pletivo vnějších stěn vtlačené do tmelu | m2 | 764.916
711112001 | Provedení izolace proti zemní vlhkosti svislé za studena nátěrem penetračním | m2 | 241.353
711142559 | Provedení izolace proti zemní vlhkosti pásy přitavením svislé NAIP | m2 | 482.706
711161215 | Izolace proti zemní vlhkosti nopovou fólií svislá, výška nopu 20,0 mm, tl do 1,0 mm | m2 | 181.588
711491272 | Provedení doplňků izolace proti vodě na ploše svislé z textilií vrstva ochranná | m2 | 181.588
SOb_24 | Skladba Sob.24 - Skladba nadpraží balkónu v 5.NP |  | 5.61
| Skladba Sob.24 - Skladba nadpraží balkónu v 5.NP |  | 0
| "severní" 1,1*1,275*2*2 |  | 5.61
SOb_24 | Mezisoučet |  | 5.61
Použití figury:
621221001 | Montáž kontaktního zateplení vnějších podhledů lepením a mechanickým kotvením desek z minerální vlny s podélnou orientací do betonu a zdiva tl do 40 mm | m2 | 40.856
622142001 | Sklovláknité pletivo vnějších stěn vtlačené do tmelu | m2 | 764.916
622151031 | Penetrační silikonový nátěr vnějších pastovitých tenkovrstvých omítek stěn | m2 | 470.811
622251105 | Příplatek k cenám kontaktního zateplení vnějších stěn za zápustnou montáž a použití tepelněizolačních zátek z minerální vlny | m2 | 602.128
622531012 | Tenkovrstvá silikonová zatíraná omítka zrnitost 1,5 mm vnějších stěn | m2 | 470.811
762361313 | Konstrukční a vyrovnávací vrstva pod klempířské prvky (atiky) z desek dřevoštěpkových tl 25 mm | m2 | 94.592
SP_K | Sprchový kout - obklad sklem |  | 133.582
| Sklo kalené - žlutý nátěr, dle specifikace interiérů, kompletní provedení (dodávka, lepení, lišty, tmelení, provedení detailů) |  | 0
| 2.NP |  | 0
| "2.2.1.2" (1,07+0,95)*2,35 |  | 4.747
| "2.2.2.2" (1,43+0,995*2)*2,35 |  | 8.037
| 3.NP |  | 0
| "2.3.1.2" (1,07+0,95)*2,35 |  | 4.747
| "2.3.2.2" (1,509+0,925*2)*2,35 |  | 7.894
| "2.3.3.2" (0,975+1,075)*2,35 |  | 4.818
| "2.3.4.2" (0,88+1,05)*2,35 |  | 4.536
| "2.3.5.2" (1,05+0,875)*2,35 |  | 4.524
| "2.3.6.2" (1,075*2+0,6)*2,35 |  | 6.463
| 4.NP |  | 0
| "2.4.1.2" (1,07+0,95)*2,35 |  | 4.747
| "2.4.2.2" (1,509+0,925*2)*2,35 |  | 7.894
| "2.4.3.2" (1,35+0,875+0,875)*2,35 |  | 7.285
| "2.4.4.2" (1,5+1,48)*2,35 |  | 7.003
| "2.4.5.2" (2,225+0,95*2)*2,35 |  | 9.694
| "2.4.6.2" (1,2+0,95*2)*2,35 |  | 7.285
| 5.NP |  | 0
| "2.5.1.2" (1,07+0,95)*2,35 |  | 4.747
| "2.5.2.2" (1,509+0,925*2)*2,35 |  | 7.894
| "2.5.3.2" (1,35+0,875+0,875)*2,35 |  | 7.285
| "2.5.4.2" (1,5+1,48)*2,35 |  | 7.003
| "2.5.5.2" (2,225+0,95*2)*2,35 |  | 9.694
| "2.5.6.2" (1,2+0,95*2)*2,35 |  | 7.285
SP_K | Mezisoučet |  | 133.582
Použití figury:
787111214 | Zasklívání stěn a příček s pod(za)tmelením sklem plochým matovaným tl 4 mm | m2 | 133.582
781131112 | Izolace pod obklad nátěrem nebo stěrkou ve dvou vrstvách | m2 | 244.857
STb_01 | STb. 01 - Střecha hlavní + nad 2.NP - pochozí - mPVC folie |  | 290.882
| STb. 01 - Střecha hlavní + nad 2.NP - pochozí - mPVC folie |  | 0
| "střecha nad 2.NP" 11,2*14,05-(7,7*9,1) |  | 87.29
| "hlavní střecha - nad 5.NP" 12,32*16,35-(2,1*2,9) |  | 195.342
| "výtah - střecha" 2,5*3,3 |  | 8.25
STb_01 | Mezisoučet |  | 290.882
Použití figury:
712311101 | Provedení povlakové krytiny střech do 10° za studena lakem penetračním nebo asfaltovým | m2 | 750.552
712341559 | Provedení povlakové krytiny střech do 10° pásy NAIP přitavením v plné ploše | m2 | 791.44
712363624 | Provedení povlak krytiny mechanicky kotvenou do betonu TI tl přes 240 mm vnitřní pole, budova v přes 18 m | m2 | 421.236
712363625 | Provedení povlak krytiny mechanicky kotvenou do betonu TI tl přes 240 mm krajní pole, budova v přes 18 m | m2 | 140.412
712363626 | Provedení povlak krytiny mechanicky kotvenou do betonu TI tl přes 240 mm rohové pole, budova v přes 18 m | m2 | 140.412
712391171 | Provedení povlakové krytiny střech do 10° podkladní textilní vrstvy | m2 | 702.06
713141151 | Montáž izolace tepelné střech plochých kladené volně 1 vrstva rohoží, pásů, dílců, desek | m2 | 581.517
713141152 | Montáž izolace tepelné střech plochých kladené volně 2 vrstvy rohoží, pásů, dílců, desek | m2 | 410.967
713141263 | Přikotvení tepelné izolace šrouby do betonu pro izolaci tl přes 240 mm | m2 | 410.967
713141311 | Montáž izolace tepelné střech plochých kladené volně, spádová vrstva | m2 | 492.742
28322065 | fólie hydroizolační střešní mPVC mechanicky kotvená se zvýšenou požární odolností tl 1,8mm | m2 | 877.575
28375910 | deska EPS 150 pro konstrukce s vysokým zatížením λ=0,035 tl 60mm | m2 | 591.29
28376142 | klín izolační spád do 5% EPS 150 | m3 | 70.021
STb_02 | STb.02 - Střecha - Plocha střechy nad 3.np - mPVC folie + vegetační střechy |  | 120.085
| STb.02 - Střecha - Plocha střechy nad 3.np - mPVC folie + vegetační střechy |  | 0
| 11,75*10,22 |  | 120.085
STb_02 | Mezisoučet |  | 120.085
Použití figury:
712311101 | Provedení povlakové krytiny střech do 10° za studena lakem penetračním nebo asfaltovým | m2 | 750.552
712341559 | Provedení povlakové krytiny střech do 10° pásy NAIP přitavením v plné ploše | m2 | 791.44
712363624 | Provedení povlak krytiny mechanicky kotvenou do betonu TI tl přes 240 mm vnitřní pole, budova v přes 18 m | m2 | 421.236
712363625 | Provedení povlak krytiny mechanicky kotvenou do betonu TI tl přes 240 mm krajní pole, budova v přes 18 m | m2 | 140.412
712363626 | Provedení povlak krytiny mechanicky kotvenou do betonu TI tl přes 240 mm rohové pole, budova v přes 18 m | m2 | 140.412
712391171 | Provedení povlakové krytiny střech do 10° podkladní textilní vrstvy | m2 | 702.06
712391172 | Provedení povlakové krytiny střech plochých do 10° -ostatní práce provedení vrstvy textilní ochranné | m2 | 151.253
712771221 | Provedení drenážní vrstvy vegetační střechy z plastových nopových fólií v nopů do 25 mm do 5° | m2 | 120.085
712771311 | Provedení hydroakumulační vrstvy z hydrofilních minerálních panelů vegetační střechy sklon do 5° | m2 | 120.085
712771401 | Provedení vegetační vrstvy vegetační střechy ze substrátu, tloušťky do 100 mm, sklon střechy do 5° | m2 | 120.085
712771531 | Výsadba předpěstovaných rostlin do 15 ks/m2 vegetační střechy sklon do 5° | m2 | 120.085
713141151 | Montáž izolace tepelné střech plochých kladené volně 1 vrstva rohoží, pásů, dílců, desek | m2 | 581.517
713141152 | Montáž izolace tepelné střech plochých kladené volně 2 vrstvy rohoží, pásů, dílců, desek | m2 | 410.967
713141263 | Přikotvení tepelné izolace šrouby do betonu pro izolaci tl přes 240 mm | m2 | 410.967
713141311 | Montáž izolace tepelné střech plochých kladené volně, spádová vrstva | m2 | 492.742
10321001 | substrát vegetačních střech extenzivní suchomilných rostlin | m3 | 8.646
28322065 | fólie hydroizolační střešní mPVC mechanicky kotvená se zvýšenou požární odolností tl 1,8mm | m2 | 877.575
28375910 | deska EPS 150 pro konstrukce s vysokým zatížením λ=0,035 tl 60mm | m2 | 591.29
28376142 | klín izolační spád do 5% EPS 150 | m3 | 70.021
STb_AT | Střecha - atiky vnitřní strana |  | 215.23
| Atiková kce + svislé stěny |  | 0
| "terasa 2.NP - 2.2.0.9" (5,815*2+9,55*2)*0,65 |  | 19.975
| "terasa 2.NP - 2.2.0.9 - HH atiky" 9,55*0,15 |  | 1.433
| "střecha nad 2.NP" (11,2*2+14,05*2+7,7*2+9,1*2)*0,65 |  | 54.665
| "střecha nad 2.NP - HH atiky"9,25*0,15 |  | 1.388
| "střecha na 3.NP" (11,75*2+10,22*2)*0,7 |  | 30.758
| "střecha na 3.NP, HH atiky" 10,22*0,15*2 |  | 3.066
| "hlavní střecha - nad 5.NP" (7,23+17,55+3,65+13,62)*0,7 |  | 29.435
| "hlavní střecha - nad 5.NP - HH atiky" (7,23+17,55)*0,3+(3,65+13,62)*0,2 |  | 10.888
| "hlavní střecha - nad 5.NP" (13,909+5,64)*1,15 |  | 22.481
| "hlavní střecha - nad 5.NP - HH atiky" 5,64*0,2+13,909*2,05 |  | 29.641
| "výtah - střecha, stěny" (2,1*2+2,9*2)*1,15 |  | 11.5
STb_AT | Mezisoučet |  | 215.23
Použití figury:
712311101 | Provedení povlakové krytiny střech do 10° za studena lakem penetračním nebo asfaltovým | m2 | 750.552
712341559 | Provedení povlakové krytiny střech do 10° pásy NAIP přitavením v plné ploše | m2 | 791.44
ZAS | Zásyp vytěženou zeminou |  | 1350.696
| Pás pro venkovní sloupy |  | 0
| "svahování" 2,1*0,8*(17,725+10,855)+3,3*0,8*(17,725+10,855)/2 |  | 85.74
| Sjezd u tělocvičny |  | 0
| 9,57*6,5*4,1*2 |  | 510.081
| Tyršův hotel - vstup, před objektem |  | 0
| 3,5*0,6*29 |  | 60.9
| 3,5*3,8*29/2 |  | 192.85
| Boční vstup a výtahová šachta Sporthotel - výtahová šachta |  | 0
| "svahování šachty" (3,65*2+4,5*2)*0,6*1,1+(4,25*2+5,1*2)*0,6*1,1/2 |  | 16.929
| Boční vstup a výtahová šachta Sporthotel - svahování k tělocvičně |  | 0
| 0,6*3,2*15,3+3,1*3,2*15,3/2 |  | 105.264
| Sporthotel - kolektor |  | 0
| "šachta - svahování" (4,1+2,84*2+2,4*1)*0,6*1,8+(5,3+2,84*2+2,4*1)*0,6*1,8/2 |  | 20.38
| "šachta - vsahování" 9,2*2*0,6*0,75+10,4*0,6*0,75/2 |  | 10.62
| "šachta - svahování" (4,3*2+2,92)*0,6*1,1+(4,8*2+2,92)*0,6*1,1/2 |  | 11.735
| Tyršův hotel - výtahová šachta |  | 0
| "svahování" (4,65*2+4,2*2)*1,05+(5,25*2+4,8*2)*0,6/2 |  | 24.615
| Tyršův hotel - zásobovací plošina |  | 0
| "šachta svahování" (6,34+1,6*2)*0,6*0,5+(6,94+2,2*2)*0,6*0,5/2 |  | 4.563
| Tyršův hotel - základ pod střední částí |  | 0
| 1,2*1*11 |  | 13.2
| Dvorní část |  | 0
| 9*15*1,7 |  | 229.5
| 1286,377*0,05 |  | 64.319
ZAS | Součet |  | 1350.696
Použití figury:
174151101 | Zásyp jam, šachet rýh nebo kolem objektů sypaninou se zhutněním | m3 | 1350.696
162251102 | Vodorovné přemístění přes 20 do 50 m výkopku/sypaniny z horniny třídy těžitelnosti I skupiny 1 až 3 | m3 | 1865.696
162751117 | Vodorovné přemístění přes 9 000 do 10000 m výkopku/sypaniny z horniny třídy těžitelnosti I skupiny 1 až 3 | m3 | 3094.016
171151103 | Uložení sypaniny z hornin soudržných do násypů zhutněných strojně | m3 | 4444.712
58333674 | kamenivo těžené hrubé frakce 16/32 | t | 1215.626
SO03 | Tělocvična - nové konstrukce
LES | Lešení |  | 292.68
| (24,1+1,5*2)*10,8 |  | 292.68
LES | Součet |  | 292.68
Použití figury:
941321112 | Montáž lešení řadového modulového těžkého zatížení do 300 kg/m2 š od 0,9 do 1,2 m v přes 10 do 25 m | m2 | 292.68
941321212 | Příplatek k lešení řadovému modulovému těžkému do 300 kg/m2 š od 0,9 do 1,2 m v přes 10 do 25 m za každý den použití | m2 | 105364.8
941321812 | Demontáž lešení řadového modulového těžkého zatížení do 300 kg/m2 š od 0,9 do 1,2 m v přes 10 do 25 m | m2 | 292.68
944411111 | Montáž záchytné sítě třídy A | m2 | 292.68
944411211 | Příplatek k záchytné síti třídy A za každý den použití | m2 | 105364.8
944411811 | Demontáž záchytné sítě typu A | m2 | 292.68
993111111 | Dovoz a odvoz lešení řadového do 10 km včetně naložení a složení | m2 | 292.68
993111119 | Příplatek k ceně dovozu a odvozu lešení řadového ZKD 10 km přes 10 km | m2 | 1463.4
ODK | Odkopávky |  | 36.504
| (24,1+9,7)*1,2*0,6 |  | 24.336
| (24,1+9,7)*1,2*0,6/2 |  | 12.168
ODK | Součet |  | 36.504
Použití figury:
122211101 | Odkopávky a prokopávky v hornině třídy těžitelnosti I, skupiny 3 ručně | m3 | 36.504
162751117 | Vodorovné přemístění přes 9 000 do 10000 m výkopku/sypaniny z horniny třídy těžitelnosti I skupiny 1 až 3 | m3 | 28.392
OM_OST | Omítka vnitřní - ostění |  | 67.515
| "okna" (1,2+5,4*2)*0,65*7 |  | 54.6
| "dveře" (1,58+2,15*2)*0,35+(1,39*2,15*2)*0,65+(1+2,15*2+1,38+2,47*2)*0,6 |  | 12.915
OM_OST | Mezisoučet |  | 67.515
Použití figury:
612325302 | Vápenocementová štuková omítka ostění nebo nadpraží | m2 | 67.515
612131100 | Vápenný postřik vnitřních stěn nanášený ručně | m2 | 853.546
612131121 | Penetrační disperzní nátěr vnitřních stěn nanášený ručně | m2 | 853.546
612142001 | Pletivo sklovláknité vnitřních stěn vtlačené do tmelu | m2 | 853.546
784111001 | Oprášení (ometení ) podkladu v místnostech v do 3,80 m | m2 | 948.202
OM_ST | Omítka stěny vnitřní |  | 786.031
| Tělocvična |  | 0
| (13,92*2+23,25*2+0,905+1,2+1,021+0,39*2)*9,9 |  | 774.635
| (0,785*2+1,39)*3,85 |  | 11.396
OM_ST | Mezisoučet |  | 786.031
Použití figury:
612321141 | Vápenocementová omítka štuková dvouvrstvá vnitřních stěn nanášená ručně | m2 | 786.031
612131100 | Vápenný postřik vnitřních stěn nanášený ručně | m2 | 853.546
612131121 | Penetrační disperzní nátěr vnitřních stěn nanášený ručně | m2 | 853.546
612142001 | Pletivo sklovláknité vnitřních stěn vtlačené do tmelu | m2 | 853.546
784111001 | Oprášení (ometení ) podkladu v místnostech v do 3,80 m | m2 | 948.202
OM_STR | Omítka strop vnitřní |  | 94.656
| "strop. nosníky - viditělná část" (0,7*2+0,3)*4*13,92 |  | 94.656
OM_STR | Mezisoučet |  | 94.656
Použití figury:
611321142 | Vápenocementová omítka štuková dvouvrstvá vnitřních stropů žebrových nanášená ručně | m2 | 94.656
611131100 | Vápenný postřik vnitřních stropů nanášený ručně | m2 | 94.656
611131121 | Penetrační disperzní nátěr vnitřních stropů nanášený ručně | m2 | 94.656
611142001 | Pletivo sklovláknité vnitřních stropů vtlačené do tmelu | m2 | 94.656
784111001 | Oprášení (ometení ) podkladu v místnostech v do 3,80 m | m2 | 948.202
OST_VN | Vnější ostění |  | 87.5
| Špalety vnější otvory |  | 0
| 1,7*7+5,4*2*7 |  | 87.5
OST_VN | Součet |  | 87.5
Použití figury:
622222051 | Montáž kontaktního zateplení vnějšího ostění, nadpraží nebo parapetu hl. špalety do 400 mm lepením desek z minerální vlny tl do 40 mm | m | 87.5
622131100 | Vápenný postřik vnějších stěn nanášený celoplošně ručně | m2 | 242.969
622142001 | Sklovláknité pletivo vnějších stěn vtlačené do tmelu | m2 | 242.969
622151031 | Penetrační silikonový nátěr vnějších pastovitých tenkovrstvých omítek stěn | m2 | 278.578
622321121 | Vápenocementová omítka hladká jednovrstvá vnějších stěn nanášená ručně | m2 | 210.328
622521012 | Tenkovrstvá silikátová zatíraná omítka zrnitost 1,5 mm vnějších stěn | m2 | 210.328
622531012 | Tenkovrstvá silikonová zatíraná omítka zrnitost 1,5 mm vnějších stěn | m2 | 278.578
PDC1 | PDc1 - skladba podhled |  | 303.874
| PDc1 - skladba podhled |  | 0
| Nárazuvzdorný akustický stropní panel |  | 0
| Panely mají nehořlavé vnitřní jádro vyrobené ze skelné vlny vysoké hustoty. |  | 0
| Součinitel zvukové absorpce dle klasifikace EN ISO 11654 αw=1,00, αp 125Hz =0,20 |  | 0
| Rozměr panelu 1200x600 mm |  | 0
| Kontaktní montáž za použití systémových zpevněných nárazuvzdorných rastrů |  | 0
| Každý panel je pevně zajištěn po celém obvodu panelu, |  | 0
| Třída nárazu-odolnosti 1A v souladu s normou EN 13964 |  | 0
| Systémový rastr je vyrobený z pozinkované oceli s barevnou povrchovou úpravou. |  | 0
| Hmotnost celkové konstrukce kontaktní montáže je cca 6 kg/m². |  | 0
| 6,48*13,92+3*13,92*4+3,35*13,92 |  | 303.874
PDC1 | Mezisoučet |  | 303.874
PODc_02 | Skladba podlahy PODc.02 - Keramická dlažba |  | 38.22
| Skladba podlahy PODc.02 - Keramická dlažba |  | 0
| "2.NP - balkon" 38,22 |  | 38.22
PODc_02 | Mezisoučet |  | 38.22
Použití figury:
771574513 | Montáž podlah keramických hladkých lepených cementovým flexibilním rychletuhnoucím lepidlem přes 2 do 4 ks/m2 | m2 | 38.22
771111011 | Vysátí podkladu před pokládkou dlažby | m2 | 38.22
771121011 | Nátěr penetrační na podlahu | m2 | 38.22
771121022 | Broušení betonového podkladu před pokládkou dlažby | m2 | 38.22
771592011 | Čištění vnitřních ploch podlah nebo schodišť po položení dlažby chemickými prostředky | m2 | 38.22
SOc_01 | Skladba SOc.01 - Stávající obvodová stěna + 200 mm izolace MV + omítka |  | 171.678
| Skladba SOc.01 - Stávající obvodová stěna + 200 mm izolace MV + omítka |  | 0
| 8,95*24,25 |  | 217.038
| -1,2*5,4*7 |  | -45.36
SOc_01 | Mezisoučet |  | 171.678
Použití figury:
622221041 | Montáž kontaktního zateplení vnějších stěn lepením a mechanickým kotvením desek z minerální vlny s podélnou orientací do zdiva a betonu tl přes 160 do 200 mm | m2 | 171.678
622131100 | Vápenný postřik vnějších stěn nanášený celoplošně ručně | m2 | 242.969
622142001 | Sklovláknité pletivo vnějších stěn vtlačené do tmelu | m2 | 242.969
622151031 | Penetrační silikonový nátěr vnějších pastovitých tenkovrstvých omítek stěn | m2 | 278.578
622251105 | Příplatek k cenám kontaktního zateplení vnějších stěn za zápustnou montáž a použití tepelněizolačních zátek z minerální vlny | m2 | 171.678
622321121 | Vápenocementová omítka hladká jednovrstvá vnějších stěn nanášená ručně | m2 | 210.328
622521012 | Tenkovrstvá silikátová zatíraná omítka zrnitost 1,5 mm vnějších stěn | m2 | 210.328
622531012 | Tenkovrstvá silikonová zatíraná omítka zrnitost 1,5 mm vnějších stěn | m2 | 278.578
SOc_02 | Skladba Soc.02 - Stávající obvodová stěna + 200 mm izolace + omítka - sokl nadzemní část |  | 19.4
| Skladba Soc.02 - Stávající obvodová stěna + 200 mm izolace + omítka - sokl nadzemní část |  | 0
| 0,8*24,25 |  | 19.4
SOc_02 | Mezisoučet |  | 19.4
Použití figury:
713123222 | Montáž tepelné izolace z XPS tepelně izolačního systému základové desky svisle 2 vrstvy do 200 mm | m2 | 52.041
622131100 | Vápenný postřik vnějších stěn nanášený celoplošně ručně | m2 | 242.969
622142001 | Sklovláknité pletivo vnějších stěn vtlačené do tmelu | m2 | 242.969
622151031 | Penetrační silikonový nátěr vnějších pastovitých tenkovrstvých omítek stěn | m2 | 278.578
622251101 | Příplatek k cenám kontaktního zateplení vnějších stěn za zápustnou montáž a použití tepelněizolačních zátek z polystyrenu | m2 | 38.468
622321121 | Vápenocementová omítka hladká jednovrstvá vnějších stěn nanášená ručně | m2 | 210.328
622521012 | Tenkovrstvá silikátová zatíraná omítka zrnitost 1,5 mm vnějších stěn | m2 | 210.328
622531012 | Tenkovrstvá silikonová zatíraná omítka zrnitost 1,5 mm vnějších stěn | m2 | 278.578
SOc_03 | Skladba SOc.03 - Stávající obvodová stěna + 200 mm izolace MV + omítka |  | 19.068
| Skladba SOc.03 - Stávající obvodová stěna + 200 mm izolace MV + omítka |  | 0
| 1,45*13,15 |  | 19.068
SOc_03 | Mezisoučet |  | 19.068
Použití figury:
622211041 | Montáž kontaktního zateplení vnějších stěn lepením a mechanickým kotvením polystyrénových desek do betonu a zdiva tl přes 160 do 200 mm | m2 | 19.068
622251101 | Příplatek k cenám kontaktního zateplení vnějších stěn za zápustnou montáž a použití tepelněizolačních zátek z polystyrenu | m2 | 38.468
712311101 | Provedení povlakové krytiny střech do 10° za studena lakem penetračním nebo asfaltovým | m2 | 311.808
712341559 | Provedení povlakové krytiny střech do 10° pásy NAIP přitavením v plné ploše | m2 | 311.808
712363606 | Provedení povlakové krytiny střech plochých do 10° z mechanicky kotvených hydroizolačních fólií včetně položení fólie a horkovzdušného svaření tl. tepelné izolace přes 240 mm budovy výšky do 18 m, kotvené do betonu rohové pole | m2 | 62.364
712391171 | Provedení povlakové krytiny střech plochých do 10° -ostatní práce provedení vrstvy textilní podkladní | m2 | 311.808
713141263 | Montáž tepelné izolace střech plochých mechanické přikotvení šrouby včetně dodávky šroubů, bez položení tepelné izolace tl. izolace přes 240 mm do betonu | m2 | 304.428
SOc_04 | Skladba Soc.04 - Stávající obvodová stěna + 200 mm izolace+ - sokl podzemní část |  | 32.641
| Skladba Soc.04 - Stávající obvodová stěna + 200 mm izolace+ - sokl podzemní část |  | 0
| 1,346*24,25 |  | 32.641
SOc_04 | Mezisoučet |  | 32.641
Použití figury:
713123222 | Montáž tepelné izolace z XPS tepelně izolačního systému základové desky svisle 2 vrstvy do 200 mm | m2 | 52.041
622131100 | Vápenný postřik vnějších stěn nanášený celoplošně ručně | m2 | 242.969
622142001 | Sklovláknité pletivo vnějších stěn vtlačené do tmelu | m2 | 242.969
ST01 | ST01 - Střecha - mPVC folie |  | 277.16
| ST01 - Střecha - mPVC folie |  | 0
| 2*8,2*16,9 |  | 277.16
ST01 | Mezisoučet |  | 277.16
Použití figury:
712311101 | Provedení povlakové krytiny střech do 10° za studena lakem penetračním nebo asfaltovým | m2 | 311.808
712363604 | Provedení povlakové krytiny střech plochých do 10° z mechanicky kotvených hydroizolačních fólií včetně položení fólie a horkovzdušného svaření tl. tepelné izolace přes 240 mm budovy výšky do 18 m, kotvené do betonu vnitřní pole | m2 | 166.296
712363605 | Provedení povlakové krytiny střech plochých do 10° z mechanicky kotvených hydroizolačních fólií včetně položení fólie a horkovzdušného svaření tl. tepelné izolace přes 240 mm budovy výšky do 18 m, kotvené do betonu krajní pole | m2 | 55.432
712363606 | Provedení povlakové krytiny střech plochých do 10° z mechanicky kotvených hydroizolačních fólií včetně položení fólie a horkovzdušného svaření tl. tepelné izolace přes 240 mm budovy výšky do 18 m, kotvené do betonu rohové pole | m2 | 62.364
712391171 | Provedení povlakové krytiny střech plochých do 10° -ostatní práce provedení vrstvy textilní podkladní | m2 | 311.808
713141137 | Montáž izolace tepelné střech plochých lepené za studena bodově 2 vrstvy rohoží, pásů, dílců, desek | m2 | 277.16
713141263 | Montáž tepelné izolace střech plochých mechanické přikotvení šrouby včetně dodávky šroubů, bez položení tepelné izolace tl. izolace přes 240 mm do betonu | m2 | 304.428
ZAS | Zásyp vytěženou zeminou |  | 8.112
| (24,1+9,7)*0,2*1,2 |  | 8.112
ZAS | Součet |  | 8.112
Použití figury:
174151101 | Zásyp jam, šachet rýh nebo kolem objektů sypaninou se zhutněním | m3 | 8.112
162251102 | Vodorovné přemístění přes 20 do 50 m výkopku/sypaniny z horniny třídy těžitelnosti I skupiny 1 až 3 | m3 | 16.224
162751117 | Vodorovné přemístění přes 9 000 do 10000 m výkopku/sypaniny z horniny třídy těžitelnosti I skupiny 1 až 3 | m3 | 28.392
167151111 | Nakládání výkopku z hornin třídy těžitelnosti I skupiny 1 až 3 přes 100 m3 | m3 | 44.616
171251201 | Uložení sypaniny na skládky nebo meziskládky | m3 | 8.112
SO04 | Parkovací dům - nové konstrukce
HLBJ | Hloubení jam |  | 10469.813
| Hloubení plošné z úrovně -278,5 až 275,5 |  | 0
| 2120*1,5 |  | 3180
| Hloubení plošné - z úrovně -1,0m (275,8) na -4,25 (272,55) |  | 0
| 2120*3,25 |  | 6890
| Hloubení dílčí - z úrovně -4,25m (272,55) na -6,5m, podzemní nádrž |  | 0
| "jáma"3,4*4,9*2,25 |  | 37.485
| "svah" (4,6*2+6,1*2)*0,6*2,25+(5,8*2+7,3*2)*0,6*2,25/2 |  | 46.575
| Hloubení dílčí - z úrovně -4,25m (272,55) na -5,25m, autovýtah 2 |  | 0
| "jáma" 7,9*4,9*1 |  | 38.71
| "svah" (8,5+4,75)*0,6*1+(9,1+5,35)*0,6*1/2 |  | 12.285
| Hloubení dílčí - z úrovně -4,25m (272,55) na -5,25m, autovýtah 1 |  | 0
| "jáma" 6,95*4,15*1 |  | 28.843
| "svah" (8,5*2+4,75)*0,6*1+(9,1*2+5,35)*0,6*1/2 |  | 20.115
| Hloubení dílčí - z úrovně -4,25m (272,55) na -5,25m, osobní výtah |  | 0
| "jáma" 2,5*3,15*1 |  | 7.875
| "svah" (3,1+3,75)*0,6*1+(3,7+4,35)*0,6*1/2 |  | 6.525
| (3180+6890)*0,02 |  | 201.4
HLBJ | Součet |  | 10469.813
Použití figury:
131251207 | Hloubení jam zapažených v hornině třídy těžitelnosti I skupiny 3 objem přes 5000 m3 strojně | m3 | 10469.813
162751117 | Vodorovné přemístění přes 9 000 do 10000 m výkopku/sypaniny z horniny třídy těžitelnosti I skupiny 1 až 3 | m3 | 10920.06
LES | Lešení |  | 1617.12
| (25,62+1,5*2)*6+25,62*6 |  | 325.44
| (63,9*2+1,5*2)*9 |  | 1177.2
| (25,62+1,5*2)*4 |  | 114.48
LES | Součet |  | 1617.12
Použití figury:
941321112 | Montáž lešení řadového modulového těžkého zatížení do 300 kg/m2 š od 0,9 do 1,2 m v přes 10 do 25 m | m2 | 1617.12
941321212 | Příplatek k lešení řadovému modulovému těžkému do 300 kg/m2 š od 0,9 do 1,2 m v přes 10 do 25 m za každý den použití | m2 | 582163.2
941321812 | Demontáž lešení řadového modulového těžkého zatížení do 300 kg/m2 š od 0,9 do 1,2 m v přes 10 do 25 m | m2 | 1617.12
944411111 | Montáž záchytné sítě třídy A | m2 | 1617.12
944411211 | Příplatek k záchytné síti třídy A za každý den použití | m2 | 582163.2
944411811 | Demontáž záchytné sítě typu A | m2 | 1617.12
993111111 | Dovoz a odvoz lešení řadového do 10 km včetně naložení a složení | m2 | 1617.12
993111119 | Příplatek k ceně dovozu a odvozu lešení řadového ZKD 10 km přes 10 km | m2 | 8085.6
OBKL | Obklad keramický vnitřní |  | 133.837
| "1.04" (1,991*2+2,615*2)*2,4-(0,9*2,15) |  | 20.174
| "1.11" (1,83*2+2,05*2)*2,7-(0,9*2,15*2) |  | 17.082
| "1.12" (3,23*2+1,83*2)*2,7-(0,9*2,15) |  | 25.389
| "1.13" (1,93*2+1,295*2)*2,7-(0,9*2,15) |  | 15.48
| "1.14" (2,065*2+1,83*2)*2,7-(0,9*2,15*2) |  | 17.163
| "1.15" (3,67*2+1,98*2)*2,7-(0,9*2,15) |  | 28.575
| "0.04" (1,991*2+2,615*2)*1,2-(0,9*1,2) |  | 9.974
OBKL | Součet |  | 133.837
Použití figury:
781472314 | Montáž obkladů keramických hladkých lepených cementovým flexibilním rychletuhnoucím lepidlem přes 4 do 6 ks/m2 | m2 | 133.837
781111011 | Ometení (oprášení) stěny při přípravě podkladu | m2 | 133.837
781121011 | Nátěr penetrační na stěnu | m2 | 133.837
781131112 | Izolace pod obklad nátěrem nebo stěrkou ve dvou vrstvách | m2 | 133.837
781151031 | Celoplošné vyrovnání podkladu stěrkou tl 3 mm | m2 | 133.837
781495211 | Čištění vnitřních ploch stěn po provedení obkladu chemickými prostředky | m2 | 133.837
OM_ST | Omítka stěny |  | 105.298
| 1.PP |  | 0
| "0.13" 3,135*2,65 |  | 8.308
| "0.08" 3,135*2,65 |  | 8.308
| "0.04" (2,615*2+1,991*2)*2,65-(0,8*2,1) |  | 22.732
| 1.NP |  | 0
| "1.04" (2,615*2+1,991*2)*2,65-(0,8*2,1) |  | 22.732
| "1.12" 1,83*3,1 |  | 5.673
| "1.11" 1,83*3,1*2 |  | 11.346
| "1.13" 1,83*3,1*2 |  | 11.346
| "1.14" (1,83+2,065)*3,1-(0,8*2,1) |  | 10.395
| "1.15" 1,98*3,1-(0,8*2,1) |  | 4.458
OM_ST | Součet |  | 105.298
Použití figury:
612321141 | Vápenocementová omítka štuková dvouvrstvá vnitřních stěn nanášená ručně | m2 | 105.298
612131121 | Penetrační disperzní nátěr vnitřních stěn nanášený ručně | m2 | 105.298
612142001 | Pletivo sklovláknité vnitřních stěn vtlačené do tmelu | m2 | 105.298
784111001 | Oprášení (ometení ) podkladu v místnostech v do 3,80 m | m2 | 136.938
784181101 | Základní akrylátová jednonásobná bezbarvá penetrace podkladu v místnostech v do 3,80 m | m2 | 136.938
784211101 | Dvojnásobné bílé malby ze směsí za mokra výborně oděruvzdorných v místnostech v do 3,80 m | m2 | 136.938
OM_STR | Omítka strop |  | 5.21
| 1.PP |  | 0
| "0.04" 5,21 |  | 5.21
OM_STR | Součet |  | 5.21
Použití figury:
611131121 | Penetrační disperzní nátěr vnitřních stropů nanášený ručně | m2 | 5.21
611142001 | Pletivo sklovláknité vnitřních stropů vtlačené do tmelu | m2 | 5.21
611321141 | Vápenocementová omítka štuková dvouvrstvá vnitřních stropů rovných nanášená ručně | m2 | 5.21
784111001 | Oprášení (ometení ) podkladu v místnostech v do 3,80 m | m2 | 136.938
784181101 | Základní akrylátová jednonásobná bezbarvá penetrace podkladu v místnostech v do 3,80 m | m2 | 136.938
784211101 | Dvojnásobné bílé malby ze směsí za mokra výborně oděruvzdorných v místnostech v do 3,80 m | m2 | 136.938
PD1 | Skladba PD1 - SDK podhled do vlhka |  | 26.43
| Skladba PD1 - SDK podhled do vlhka |  | 0
| "1.04" 4,92 |  | 4.92
| "1.11" 3,57 |  | 3.57
| "1.12" 5,64 |  | 5.64
| "1.13" 2,17 |  | 2.17
| "1.14" 3,6 |  | 3.6
| "1.15" 6,53 |  | 6.53
PD1 | Součet |  | 26.43
Použití figury:
763131451 | SDK podhled deska 1xH2 12,5 bez izolace dvouvrstvá spodní kce profil CD+UD | m2 | 26.43
763131714 | SDK podhled základní penetrační nátěr | m2 | 26.43
763131751 | Montáž parotěsné zábrany do SDK podhledu | m2 | 26.43
763131752 | Montáž jedné vrstvy tepelné izolace do SDK podhledu | m2 | 26.43
763131761 | Příplatek k SDK podhledu za plochu do 3 m2 jednotlivě | m2 | 26.43
763131771 | Příplatek k SDK podhledu za rovinnost kvality Q3 | m2 | 26.43
784111001 | Oprášení (ometení ) podkladu v místnostech v do 3,80 m | m2 | 136.938
784181101 | Základní akrylátová jednonásobná bezbarvá penetrace podkladu v místnostech v do 3,80 m | m2 | 136.938
784211101 | Dvojnásobné bílé malby ze směsí za mokra výborně oděruvzdorných v místnostech v do 3,80 m | m2 | 136.938
POD_01 | Skladba POD.01 - Podlaha garáží, 1.PP |  | 1558.33
| Skladba POD.01 - Podlaha garáží, 1.PP |  | 0
| "0.05" 1558,33 |  | 1558.33
POD_01 | Mezisoučet |  | 1558.33
Použití figury:
777621151 | Krycí polyuretanový nátěr parkovacích ploch | m2 | 5590.521
777131113 | Penetrační polyuretanový nátěr podlahy na vlhký nebo nenasákavý podklad | m2 | 5590.521
777131123 | Prosyp penetračních nátěrů podkladu podlahy pískem v množství přes 0,5 do 1,0 kg/m2 | m2 | 5590.521
777611155 | Zátěžová vrstva parkovacích ploch plněná pískem | m2 | 5590.521
777611161 | Protiskluzná úprava lité podlahy prosypem křemenným pískem | m2 | 5590.521
777612151 | Příplatek k cenám uzavíracího nátěru za za zvýšenou pracnost provádění podlahových soklíků | m2 | 5913.575
777621153 | Nátěr polyuretanový překlenující trhliny parkovacích ploch | m2 | 5590.521
777622101 | Uzavírací polyuretanový barevný nátěr podlahy | m2 | 5590.521
POD_02 | Skladba POD.02 - Podlaha garáží, nadzemní podlaží |  | 3622.191
| Skladba POD.02 - Podlaha garáží, nadzemní podlaží |  | 0
| "1.05" 1601,9 |  | 1601.9
| "2.04" 1631,621 |  | 1631.621
| "2.05" 388,67 |  | 388.67
POD_02 | Mezisoučet |  | 3622.191
Použití figury:
777621151 | Krycí polyuretanový nátěr parkovacích ploch | m2 | 5590.521
777131113 | Penetrační polyuretanový nátěr podlahy na vlhký nebo nenasákavý podklad | m2 | 5590.521
777131123 | Prosyp penetračních nátěrů podkladu podlahy pískem v množství přes 0,5 do 1,0 kg/m2 | m2 | 5590.521
777611155 | Zátěžová vrstva parkovacích ploch plněná pískem | m2 | 5590.521
777611161 | Protiskluzná úprava lité podlahy prosypem křemenným pískem | m2 | 5590.521
777612151 | Příplatek k cenám uzavíracího nátěru za za zvýšenou pracnost provádění podlahových soklíků | m2 | 5913.575
777621153 | Nátěr polyuretanový překlenující trhliny parkovacích ploch | m2 | 5590.521
777622101 | Uzavírací polyuretanový barevný nátěr podlahy | m2 | 5590.521
POD_03 | Skladba POD.03 - Podlaha autovýtahu a osobního výtahu |  | 47.6
| Skladba POD.03 - Podlaha autovýtahu a osobního výtahu |  | 0
| "0.03" 3,12 |  | 3.12
| "0.09" 21,7 |  | 21.7
| "0.10"22,78 |  | 22.78
POD_03 | Součet |  | 47.6
Použití figury:
783927161 | Krycí dvojnásobný akrylátový nátěr betonové podlahy | m2 | 47.6
783923161 | Penetrační akrylátový nátěr pórovitých betonových podlah | m2 | 47.6
POD_04 | Skladba POD.04 - Podlaha sociálního zázemí - mokrý provoz, nadzemní podlaží |  | 26.43
| Skladba POD.04 - Podlaha sociálního zázemí - mokrý provoz, nadzemní podlaží |  | 0
| "1.04" 4,92 |  | 4.92
| "1.11" 3,57 |  | 3.57
| "1.12" 5,64 |  | 5.64
| "1.13" 2,17 |  | 2.17
| "1.14" 3,6 |  | 3.6
| "1.15" 6,53 |  | 6.53
POD_04 | Mezisoučet |  | 26.43
Použití figury:
771574513 | Montáž podlah keramických hladkých lepených cementovým flexibilním rychletuhnoucím lepidlem přes 2 do 4 ks/m2 | m2 | 31.64
771111011 | Vysátí podkladu před pokládkou dlažby | m2 | 31.64
771121011 | Nátěr penetrační na podlahu | m2 | 31.64
771591112 | Izolace pod dlažbu nátěrem nebo stěrkou ve dvou vrstvách | m2 | 31.64
771592011 | Čištění vnitřních ploch podlah nebo schodišť po položení dlažby chemickými prostředky | m2 | 31.64
POD_05 | Skladba POD.05 - podlaha v rozvodnách a transformátorech, na terénu |  | 35.4
| Skladba POD.05 - podlaha v rozvodnách a transformátorech, na terénu |  | 0
| "1.18" 19,64 |  | 19.64
| "1.19" 15,76 |  | 15.76
POD_05 | Mezisoučet |  | 35.4
Použití figury:
777611131 | Krycí epoxidový antistatický nátěr podlahy | m2 | 45.71
767541322 | Nosná konstrukce pro zdvojené podlahy s těžkým provozem modulu 600x1200 mm z kovových rektifikačních stojek a rastrových C profilů výšky přes 700 do 800 mm | m2 | 35.4
767541411 | Montáž desek zdvojených podlah rozměru 600 x 600 mm | m2 | 45.71
777131103 | Penetrační epoxidový nátěr podlahy na vlhký nebo nenasákavý podklad | m2 | 265.82
777511131 | Krycí epoxidová stěrka antistatické lité podlahy mechanicky a chemicky odolná | m2 | 45.71
777611133 | Lepené vodivé měděné pásky antistatické podlahy | m2 | 45.71
777611137 | Vodivá mezivrstva plněná pískem antistatické podlahy | m2 | 45.71
777612105 | Protiskluzná úprava plnění skleněnými kuličkami (ballotini) uzavíracího nátěru podlahy | m2 | 265.82
777612109 | Uzavírací epoxidový protiskluzný nátěr podlahy | m2 | 265.82
777612151 | Příplatek k cenám uzavíracího nátěru za za zvýšenou pracnost provádění podlahových soklíků | m2 | 5913.575
POD_06 | Skladba POD.06 - schodišťová ramena |  | 42.544
| Skladba POD.06 - schodišťová ramena |  | 0
| "0.11" 15*0,288*1,6+16*0,181*1,6+1,6*1,5 |  | 13.946
| "0.02" 17*0,3*1,6+19*0,153*1,6+0,93*1,6 |  | 14.299
| "1.02" 17*0,3*1,6+19*0,153*1,6+0,93*1,6 |  | 14.299
POD_06 | Mezisoučet |  | 42.544
Použití figury:
777611221 | Krycí epoxidový průmyslový nátěr schodišťových stupňů | m2 | 42.544
777131203 | Penetrační epoxidový nátěr schodišťových stupňů na vlhký nebo nenasákavý podklad | m2 | 42.544
777511103 | Krycí epoxidová stěrka tloušťky přes 1 do 2 mm dekorativní lité podlahy | m2 | 42.544
777612151 | Příplatek k cenám uzavíracího nátěru za za zvýšenou pracnost provádění podlahových soklíků | m2 | 5913.575
777612205 | Protiskluzná úprava plnění skleněnými kuličkami (ballotini) uzavíracího nátěru schodišťových stupňů | m2 | 42.544
777612209 | Uzavírací epoxidový protiskluzný nátěr schodišťových stupňů | m2 | 42.544
777612251 | Příplatek k cenám uzavíracího nátěru za zvýšenou pracnost provádění schodišťových soklíků | m2 | 67.544
POD_08 | Skladba POD.08 - Chodby, provozní místnosti - 1.PP |  | 76.03
| Skladba POD.08 - Chodby, provozní místnosti - 1.PP |  | 0
| "0.01" 22,81 |  | 22.81
| "0.06" 21,78 |  | 21.78
| "0.07" 16,79 |  | 16.79
| "0.08" 14,65 |  | 14.65
POD_08 | Mezisoučet |  | 76.03
Použití figury:
777611121 | Krycí epoxidový průmyslový nátěr podlahy | m2 | 220.11
777131103 | Penetrační epoxidový nátěr podlahy na vlhký nebo nenasákavý podklad | m2 | 265.82
777511123 | Krycí epoxidová stěrka tloušťky přes 1 do 2 mm průmyslové lité podlahy | m2 | 220.11
777611161 | Protiskluzná úprava lité podlahy prosypem křemenným pískem | m2 | 220.11
777612105 | Protiskluzná úprava plnění skleněnými kuličkami (ballotini) uzavíracího nátěru podlahy | m2 | 265.82
777612109 | Uzavírací epoxidový protiskluzný nátěr podlahy | m2 | 265.82
777612151 | Příplatek k cenám uzavíracího nátěru za za zvýšenou pracnost provádění podlahových soklíků | m2 | 5913.575
POD_09 | Skladba POD.09 - Chodby, provozní místnostni, schod. podesty - nadzemní podlaží |  | 144.08
| Skladba POD.09 - Chodby, provozní místnostni, schod. podesty - nadzemní podlaží |  | 0
| "1.01" 22,81 |  | 22.81
| "1.06" 23,04 |  | 23.04
| "1.16" 34,48 |  | 34.48
| "1.20" 1,91 |  | 1.91
| "2.01" 26,01 |  | 26.01
| "2.06" 23,04 |  | 23.04
| "2.07"10,88 |  | 10.88
| "2.08"1,91 |  | 1.91
POD_09 | Mezisoučet |  | 144.08
Použití figury:
777611121 | Krycí epoxidový průmyslový nátěr podlahy | m2 | 220.11
777131103 | Penetrační epoxidový nátěr podlahy na vlhký nebo nenasákavý podklad | m2 | 265.82
777511123 | Krycí epoxidová stěrka tloušťky přes 1 do 2 mm průmyslové lité podlahy | m2 | 220.11
777611161 | Protiskluzná úprava lité podlahy prosypem křemenným pískem | m2 | 220.11
777612105 | Protiskluzná úprava plnění skleněnými kuličkami (ballotini) uzavíracího nátěru podlahy | m2 | 265.82
777612109 | Uzavírací epoxidový protiskluzný nátěr podlahy | m2 | 265.82
777612151 | Příplatek k cenám uzavíracího nátěru za za zvýšenou pracnost provádění podlahových soklíků | m2 | 5913.575
POD_11 | Skladba POD.11 - Podlaha úklidu - mokrý provoz, podzemní podlaží |  | 5.21
| Skladba POD.11 - Podlaha úklidu - mokrý provoz, podzemní podlaží |  | 0
| "0.04" 5,21 |  | 5.21
POD_11 | Mezisoučet |  | 5.21
Použití figury:
771574513 | Montáž podlah keramických hladkých lepených cementovým flexibilním rychletuhnoucím lepidlem přes 2 do 4 ks/m2 | m2 | 31.64
771111011 | Vysátí podkladu před pokládkou dlažby | m2 | 31.64
771121011 | Nátěr penetrační na podlahu | m2 | 31.64
771591112 | Izolace pod dlažbu nátěrem nebo stěrkou ve dvou vrstvách | m2 | 31.64
771592011 | Čištění vnitřních ploch podlah nebo schodišť po položení dlažby chemickými prostředky | m2 | 31.64
POD_12 | Skladba POD.12 - podlaha v rozvodnách a transformátorech, na terénu |  | 10.31
| Skladba POD.12 - podlaha v rozvodnách a transformátorech, na terénu |  | 0
| "1.07" 5,3 |  | 5.3
| "1.08" 5,01 |  | 5.01
POD_12 | Mezisoučet |  | 10.31
Použití figury:
777611131 | Krycí epoxidový antistatický nátěr podlahy | m2 | 45.71
631311127 | Mazanina tl přes 80 do 120 mm z betonu prostého bez zvýšených nároků na prostředí tř. C 30/37 | m3 | 1.031
631319012 | Příplatek k mazanině tl přes 80 do 120 mm za přehlazení povrchu | m3 | 1.031
631319173 | Příplatek k mazanině tl přes 80 do 120 mm za stržení povrchu spodní vrstvy před vložením výztuže | m3 | 1.031
631319183 | Příplatek k mazanině tl přes 80 do 120 mm za sklon přes 15 do 35° | m3 | 1.031
631319196 | Příplatek k mazanině tl přes 80 do 120 mm za plochu do 5 m2 | m3 | 1.031
635111142 | Násyp pod podlahy z hrubého kameniva 16-32 s udusáním | m3 | 2.578
767541317 | Nosná konstrukce pro zdvojené podlahy s těžkým provozem modulu 600x1200 mm z kovových rektifikačních stojek a rastrových C profilů výšky přes 300 do 400 mm | m2 | 10.31
767541411 | Montáž desek zdvojených podlah rozměru 600 x 600 mm | m2 | 45.71
777131103 | Penetrační epoxidový nátěr podlahy na vlhký nebo nenasákavý podklad | m2 | 265.82
777511131 | Krycí epoxidová stěrka antistatické lité podlahy mechanicky a chemicky odolná | m2 | 45.71
777611133 | Lepené vodivé měděné pásky antistatické podlahy | m2 | 45.71
777611137 | Vodivá mezivrstva plněná pískem antistatické podlahy | m2 | 45.71
777612105 | Protiskluzná úprava plnění skleněnými kuličkami (ballotini) uzavíracího nátěru podlahy | m2 | 265.82
777612109 | Uzavírací epoxidový protiskluzný nátěr podlahy | m2 | 265.82
SDK_PR100 | SDK předstěna tl. 100mm |  | 4.392
| 1.NP |  | 0
| "nízká, výška 1200mm" 1,2*(1,83*2) |  | 4.392
SDK_PR100 | Součet |  | 4.392
Použití figury:
763121424 | SDK stěna předsazená tl 87,5 mm profil CW+UW 75 deska 1xH2 12,5 bez izolace EI 15 | m2 | 4.392
763121714 | SDK stěna předsazená základní penetrační nátěr | m2 | 14.935
763121751 | Příplatek k SDK stěně předsazené za plochu do 6 m2 jednotlivě | m2 | 14.935
SDK_PR150 | SDK předstěna tl. 150mm |  | 10.543
| 1.NP |  | 0
| "nízká, výška 1200mm" 1,2*(1,83+1,295+3,67+1,991) |  | 10.543
SDK_PR150 | Součet |  | 10.543
Použití figury:
763121590 | SDK stěna předsazená pro osazení závěsného WC tl 150 - 250 mm profil CW+UW 50 desky 2xH2 12,5 bez TI | m2 | 10.543
763121714 | SDK stěna předsazená základní penetrační nátěr | m2 | 14.935
763121751 | Příplatek k SDK stěně předsazené za plochu do 6 m2 jednotlivě | m2 | 14.935
SKL | Zemina na skládku s poplatkem |  | 10920.06
| "zemina na skládku s poplatkem" HLBJ-ZAS*0,5 |  | 10067.06
| "vývrtek pažení" 510 |  | 510
| "vývrtek piloty základy" 343 |  | 343
SKL | Součet |  | 10920.06
Použití figury:
162751117 | Vodorovné přemístění přes 9 000 do 10000 m výkopku/sypaniny z horniny třídy těžitelnosti I skupiny 1 až 3 | m3 | 10920.06
162751119 | Příplatek k vodorovnému přemístění výkopku/sypaniny z horniny třídy těžitelnosti I skupiny 1 až 3 ZKD 1000 m přes 10000 m | m3 | 109200.6
167151111 | Nakládání výkopku z hornin třídy těžitelnosti I skupiny 1 až 3 přes 100 m3 | m3 | 11725.566
171151103 | Uložení sypaniny z hornin soudržných do násypů zhutněných strojně | m3 | 11322.813
171201231 | Poplatek za uložení zeminy a kamení na recyklační skládce (skládkovné) kód odpadu 17 05 04 | t | 19656.108
SO_01 | Skladba SO.01 - Obvodová stěna pod terénem |  | 1081.355
| Skladba SO.01 - Obvodová stěna pod terénem |  | 0
| 10,05*(24,5+5,1+10,9) |  | 407.025
| 4,25*(44,3+8,1+17,4) |  | 296.65
| 5,8*25,6+4,5*1 |  | 152.98
| 3,5*(13,7+50,5) |  | 224.7
SO_01 | Mezisoučet |  | 1081.355
Použití figury:
711112001 | Provedení izolace proti zemní vlhkosti svislé za studena nátěrem penetračním | m2 | 1198.144
622142001 | Sklovláknité pletivo vnějších stěn vtlačené do tmelu | m2 | 1287.045
711142559 | Provedení izolace proti zemní vlhkosti pásy přitavením svislé NAIP | m2 | 2396.288
711161222 | Izolace proti zemní vlhkosti nopovou fólií s textilií svislá, výška nopu 8,0 mm, tl do 0,6 mm | m2 | 1243.558
SO_02 | Skladba SO.02 - EPS 40mm + omítka |  | 205.69
| Skladba SO.02 - EPS 40mm + omítka + SO.08 - Atika |  | 0
| 4,4*4,3-(2,5*2,45) |  | 12.795
| 8,6*4,65-(1,1*2,46) |  | 37.284
| 1,65*6+4,552*6 |  | 37.212
| 5,1*(0,85+0,5) |  | 6.885
| (5,8+6,57)*0,85 |  | 10.515
| (4,1+6,8)*3,75-(2,5*2,45) |  | 34.75
| 6,8*3,75 |  | 25.5
| (1,71+1,525)*10,1 |  | 32.674
| 8,5*(0,75+0,2) |  | 8.075
SO_02 | Součet |  | 205.69
Použití figury:
621211001 | Montáž kontaktního zateplení vnějších podhledů lepením a mechanickým kotvením polystyrénových desek do betonu nebo zdiva tl do 40 mm | m2 | 205.69
622131101 | Cementový postřik vnějších stěn nanášený celoplošně ručně | m2 | 205.69
622142001 | Sklovláknité pletivo vnějších stěn vtlačené do tmelu | m2 | 1287.045
622151031 | Penetrační silikonový nátěr vnějších pastovitých tenkovrstvých omítek stěn | m2 | 205.69
622251101 | Příplatek k cenám kontaktního zateplení vnějších stěn za zápustnou montáž a použití tepelněizolačních zátek z polystyrenu | m2 | 205.69
622531012 | Tenkovrstvá silikonová zatíraná omítka zrnitost 1,5 mm vnějších stěn | m2 | 205.69
SO_03 | Skladba SO.03 - kamenný obklad |  | 111.281
| Skladba SO.03 - kamenný obklad - kompletní provedení včetně ostění otvorů, detailů - dle specifikace PD |  | 0
| Specifikace výpis |  | 0
| Kamenný obklad, tl. 30mm, celoplošně lepen mrazuvzdorným lep. tmelem |  | 0
| - přírodní nebo umělý kámen |  | 0
| - mrazuvzdorný |  | 0
| 6,8*5,1-(1,1*2,46+1,4*2,46*2) |  | 25.086
| 9,6*4+4,2*2,41+4,35*5,6+3*3,3+1,95*1,75 |  | 86.195
SO_03 | Součet |  | 111.281
Použití figury:
782132113 | Montáž obkladu stěn z pravoúhlých desek z tvrdého kamene do lepidla tl přes 30 do 50 mm | m2 | 111.281
622251209 | Příplatek k cenám kontaktního zateplení vnějších stěn za použití pancéřového sklovláknitého pletiva | m2 | 240.375
622331121 | Cementová omítka hladká jednovrstvá vnějších stěn nanášená ručně | m2 | 240.375
SO_04 | Skladba SO.04 - Obklad za alkalického skla |  | 129.094
| Skladba SO.04 - Obklad za alkalického skla - kompletní provedení včetně ostění otvorů, detailů - dle specifikace PD |  | 0
| Specifikace dle výpisu skladeb |  | 0
| Obklad z alkalického skla, tl. 50mm |  | 0
| - obklad z alkalického skla bude upevněn systémově dle doporučení výrobce na penetrovaný podklad |  | 0
| - podklad musí být rovný, čistý a suchý |  | 0
| (3,2+5,82)*3,6 |  | 32.472
| 5,85*5,45+6,25*5,7+4,1*0,65+3,9*7,31-(1*2,06) |  | 96.622
SO_04 | Součet |  | 129.094
Použití figury:
782212R01 | Montáž obkladu stěn ze skla do lepidla tl přes 30 do 50 mm | m2 | 129.094
622251209 | Příplatek k cenám kontaktního zateplení vnějších stěn za použití pancéřového sklovláknitého pletiva | m2 | 240.375
622331121 | Cementová omítka hladká jednovrstvá vnějších stěn nanášená ručně | m2 | 240.375
SO_06 | Skladba SO.06 - Obvodová stěna tl. 250 mm pod úrovní terénu s přizdívkou |  | 83.039
| Skladba SO.06 - Obvodová stěna tl. 250 mm pod úrovní terénu s přizdívkou |  | 0
| "autovýtah 01" (6,75*2+4)*1 |  | 17.5
| "autovýtah 02" (7,2+3,95)*1 |  | 11.15
| "os. výtah" (2,235+2,45)*1,1 |  | 5.154
| "trafo" (7,15*2+4,3*2)*2,15 |  | 49.235
SO_06 | Mezisoučet |  | 83.039
Použití figury:
711112001 | Provedení izolace proti zemní vlhkosti svislé za studena nátěrem penetračním | m2 | 1198.144
711142559 | Provedení izolace proti zemní vlhkosti pásy přitavením svislé NAIP | m2 | 2396.288
SO_07 | Skladba SO.07 - Obvodová stěna podzemní nádrže tl. 250 mm pod úrovní terénu s přizdívkou |  | 33.75
| Skladba SO.07 - Obvodová stěna podzemní nádrže tl. 250 mm pod úrovní terénu s přizdívkou |  | 0
| 2,25*(4,5*2+3*2) |  | 33.75
SO_07 | Mezisoučet |  | 33.75
Použití figury:
711112001 | Provedení izolace proti zemní vlhkosti svislé za studena nátěrem penetračním | m2 | 1198.144
711142559 | Provedení izolace proti zemní vlhkosti pásy přitavením svislé NAIP | m2 | 2396.288
ST_01 | Skladba ST.01 - Skladba kce hřiště |  | 1147.503
| Skladba ST.01 - Skladba kce hřiště - polyuretanový poovrch+el. pryž podložka |  | 0
| 44,05*26,05 |  | 1147.503
ST_01 | Mezisoučet |  | 1147.503
Použití figury:
579211116 | Ručně litý pryžový povrch 1-vrstvý tl 13 mm 2 ostatní barvy s impregnací na beton do 300 m2 | m2 | 1147.503
589211111 | Elastická podložka pod umělý trávník ze směsi PU pojiva a gumového SBR granulátu tl 35 mm | m2 | 1147.503
712311101 | Provedení povlakové krytiny střech do 10° za studena lakem penetračním nebo asfaltovým | m2 | 2117.832
712331111 | Provedení povlakové krytiny střech do 10° podkladní vrstvy pásy na sucho samolepící | m2 | 1637.814
712332135 | Povlaková krytina plochých střech nopovou folií s perforovanou deskou, nopek v 20 mm, tl do 1,0 mm | m2 | 1577.619
712341559 | Provedení povlakové krytiny střech do 10° pásy NAIP přitavením v plné ploše | m2 | 2406.998
712341659 | Provedení povlakové krytiny střech do 10° pásy NAIP přitavením bodově | m2 | 1637.814
712771001 | Provedení separační nebo kluzné vrstvy z fólií vegetační střechy sklon do 5° | m2 | 3340.397
712771211 | Provedení drenážní vrstvy vegetační střechy z lehčeného kameniva tl do 100 mm sklon do 5° | m2 | 1203.417
712771213 | Provedení drenážní vrstvy vegetační střechy z lehčeného kameniva tl přes 100 do 200 mm sklon do 5° | m2 | 1203.417
713141136 | Montáž izolace tepelné střech plochých lepené za studena nízkoexpanzní (PUR) pěnou 1 vrstva rohoží, pásů, dílců, desek | m2 | 1509.262
713141263 | Přikotvení tepelné izolace šrouby do betonu pro izolaci tl přes 240 mm | m2 | 1473.612
713141336 | Montáž izolace tepelné střech plochých lepené za studena nízkoexpanzní (PUR) pěnou, spádová vrstva | m2 | 1500.262
28376142 | klín izolační spád do 5% EPS 150 | m3 | 173.735
ST_02 | Skladba ST.02 - Vegetační střecha |  | 210
| Skladba ST.02 - Vegetační střecha |  | 0
| 210 |  | 210
ST_02 | Mezisoučet |  | 210
Použití figury:
712771431 | Provedení vegetační vrstvy ze substrátu tl přes 300 mm vegetační střechy sklon do 5° | m3 | 210
712311101 | Provedení povlakové krytiny střech do 10° za studena lakem penetračním nebo asfaltovým | m2 | 2117.832
712331111 | Provedení povlakové krytiny střech do 10° podkladní vrstvy pásy na sucho samolepící | m2 | 1637.814
712332135 | Povlaková krytina plochých střech nopovou folií s perforovanou deskou, nopek v 20 mm, tl do 1,0 mm | m2 | 1577.619
712341559 | Provedení povlakové krytiny střech do 10° pásy NAIP přitavením v plné ploše | m2 | 2406.998
712341659 | Provedení povlakové krytiny střech do 10° pásy NAIP přitavením bodově | m2 | 1637.814
712771001 | Provedení separační nebo kluzné vrstvy z fólií vegetační střechy sklon do 5° | m2 | 3340.397
712771521 | Položení vegetační nebo trávníkové rohože vegetační střechy sklon do 5° | m2 | 210
713141136 | Montáž izolace tepelné střech plochých lepené za studena nízkoexpanzní (PUR) pěnou 1 vrstva rohoží, pásů, dílců, desek | m2 | 1509.262
713141263 | Přikotvení tepelné izolace šrouby do betonu pro izolaci tl přes 240 mm | m2 | 1473.612
713141336 | Montáž izolace tepelné střech plochých lepené za studena nízkoexpanzní (PUR) pěnou, spádová vrstva | m2 | 1500.262
28376142 | klín izolační spád do 5% EPS 150 | m3 | 173.735
ST_03 | Skladba ST.03 - Skladba střechy -kačírek |  | 55.914
| Skladba ST.03 - Skladba střechy -kačírek |  | 0
| (47+5,6)*0,5 |  | 26.3
| 46,2*0,641 |  | 29.614
ST_03 | Mezisoučet |  | 55.914
Použití figury:
712771601 | Provedení ochranných pásů z praného říčního kameniva šířky do 500 mm | m3 | 82.564
712311101 | Provedení povlakové krytiny střech do 10° za studena lakem penetračním nebo asfaltovým | m2 | 2117.832
712331111 | Provedení povlakové krytiny střech do 10° podkladní vrstvy pásy na sucho samolepící | m2 | 1637.814
712332135 | Povlaková krytina plochých střech nopovou folií s perforovanou deskou, nopek v 20 mm, tl do 1,0 mm | m2 | 1577.619
712341559 | Provedení povlakové krytiny střech do 10° pásy NAIP přitavením v plné ploše | m2 | 2406.998
712341659 | Provedení povlakové krytiny střech do 10° pásy NAIP přitavením bodově | m2 | 1637.814
712771001 | Provedení separační nebo kluzné vrstvy z fólií vegetační střechy sklon do 5° | m2 | 3340.397
712771211 | Provedení drenážní vrstvy vegetační střechy z lehčeného kameniva tl do 100 mm sklon do 5° | m2 | 1203.417
712771213 | Provedení drenážní vrstvy vegetační střechy z lehčeného kameniva tl přes 100 do 200 mm sklon do 5° | m2 | 1203.417
713141136 | Montáž izolace tepelné střech plochých lepené za studena nízkoexpanzní (PUR) pěnou 1 vrstva rohoží, pásů, dílců, desek | m2 | 1509.262
713141263 | Přikotvení tepelné izolace šrouby do betonu pro izolaci tl přes 240 mm | m2 | 1473.612
713141336 | Montáž izolace tepelné střech plochých lepené za studena nízkoexpanzní (PUR) pěnou, spádová vrstva | m2 | 1500.262
28376142 | klín izolační spád do 5% EPS 150 | m3 | 173.735
58337403 | kamenivo dekorační (kačírek) frakce 16/32 | t | 178.338
ST_04 | Skladba ST.04 - Parkovací plochy na střeše |  | 140
| Skladba ST.04 - Parkovací plochy na střeše |  | 0
| 140 |  | 140
ST_04 | Mezisoučet |  | 140
Použití figury:
777621151 | Krycí polyuretanový nátěr parkovacích ploch | m2 | 5590.521
631311137 | Mazanina tl přes 120 do 240 mm z betonu prostého bez zvýšených nároků na prostředí tř. C 30/37 | m3 | 74.583
631362021 | Výztuž mazanin svařovanými sítěmi Kari | t | 3.06
712311101 | Provedení povlakové krytiny střech do 10° za studena lakem penetračním nebo asfaltovým | m2 | 2117.832
712341559 | Provedení povlakové krytiny střech do 10° pásy NAIP přitavením v plné ploše | m2 | 2406.998
712771001 | Provedení separační nebo kluzné vrstvy z fólií vegetační střechy sklon do 5° | m2 | 3340.397
777131113 | Penetrační polyuretanový nátěr podlahy na vlhký nebo nenasákavý podklad | m2 | 5590.521
777131123 | Prosyp penetračních nátěrů podkladu podlahy pískem v množství přes 0,5 do 1,0 kg/m2 | m2 | 5590.521
777611155 | Zátěžová vrstva parkovacích ploch plněná pískem | m2 | 5590.521
777611161 | Protiskluzná úprava lité podlahy prosypem křemenným pískem | m2 | 5590.521
777612151 | Příplatek k cenám uzavíracího nátěru za za zvýšenou pracnost provádění podlahových soklíků | m2 | 5913.575
777621153 | Nátěr polyuretanový překlenující trhliny parkovacích ploch | m2 | 5590.521
777622101 | Uzavírací polyuretanový barevný nátěr podlahy | m2 | 5590.521
ST_05 | Skladba ST.05 - Parkovací plochy na střeše |  | 270
| Skladba ST.05 - Parkovací plochy na střeše |  | 0
| 270 |  | 270
ST_05 | Mezisoučet |  | 270
Použití figury:
777621151 | Krycí polyuretanový nátěr parkovacích ploch | m2 | 5590.521
631311137 | Mazanina tl přes 120 do 240 mm z betonu prostého bez zvýšených nároků na prostředí tř. C 30/37 | m3 | 74.583
631319185 | Příplatek k mazanině tl přes 120 do 240 mm za sklon přes 15 do 35° | m3 | 47.005
631362021 | Výztuž mazanin svařovanými sítěmi Kari | t | 3.06
712311101 | Provedení povlakové krytiny střech do 10° za studena lakem penetračním nebo asfaltovým | m2 | 2117.832
712341559 | Provedení povlakové krytiny střech do 10° pásy NAIP přitavením v plné ploše | m2 | 2406.998
712771001 | Provedení separační nebo kluzné vrstvy z fólií vegetační střechy sklon do 5° | m2 | 3340.397
777131113 | Penetrační polyuretanový nátěr podlahy na vlhký nebo nenasákavý podklad | m2 | 5590.521
777131123 | Prosyp penetračních nátěrů podkladu podlahy pískem v množství přes 0,5 do 1,0 kg/m2 | m2 | 5590.521
777611155 | Zátěžová vrstva parkovacích ploch plněná pískem | m2 | 5590.521
777611161 | Protiskluzná úprava lité podlahy prosypem křemenným pískem | m2 | 5590.521
777612151 | Příplatek k cenám uzavíracího nátěru za za zvýšenou pracnost provádění podlahových soklíků | m2 | 5913.575
777621153 | Nátěr polyuretanový překlenující trhliny parkovacích ploch | m2 | 5590.521
777622101 | Uzavírací polyuretanový barevný nátěr podlahy | m2 | 5590.521
ST_06 | Skladba ST.06 - Schodiště na střeše |  | 18.368
| Skladba ST.06 - Schodiště na střeše |  | 0
| 9*3,4*0,3+10*3,4*0,15 |  | 14.28
| 3*1,5*0,35+4*1,5*0,125 |  | 2.325
| 1,5*0,6+1,5*0,575 |  | 1.763
ST_06 | Mezisoučet |  | 18.368
Použití figury:
777621201 | Krycí polyuretanový dekorativní nátěr schodišťových stupňů | m2 | 43.368
631311137 | Mazanina tl přes 120 do 240 mm z betonu prostého bez zvýšených nároků na prostředí tř. C 30/37 | m3 | 74.583
631319185 | Příplatek k mazanině tl přes 120 do 240 mm za sklon přes 15 do 35° | m3 | 47.005
631362021 | Výztuž mazanin svařovanými sítěmi Kari | t | 3.06
712311101 | Provedení povlakové krytiny střech do 10° za studena lakem penetračním nebo asfaltovým | m2 | 2117.832
712341559 | Provedení povlakové krytiny střech do 10° pásy NAIP přitavením v plné ploše | m2 | 2406.998
712771001 | Provedení separační nebo kluzné vrstvy z fólií vegetační střechy sklon do 5° | m2 | 3340.397
777131213 | Penetrační polyuretanový nátěr schodišťových stupňů na podklad vlhký nebo nenasákavý | m2 | 43.368
777131223 | Prosyp penetračních nátěrů podkladu schodišťových stupňů pískem v množství přes 0,5 do 1,0 kg/m2 | m2 | 43.368
777611211 | Posyp barevnými vločkami schodišťových stupňů vel do 1 mm | m2 | 43.368
777612205 | Protiskluzná úprava plnění skleněnými kuličkami (ballotini) uzavíracího nátěru schodišťových stupňů | m2 | 43.368
777622201 | Uzavírací polyuretanový barevný nátěr schodišťových stupňů | m2 | 43.368
ST_07 | Skladba ST.07 - Schodišťové podesty na střeše |  | 25
| Skladba ST.07 - Schodišťové podesty na střeše |  | 0
| 25 |  | 25
ST_07 | Mezisoučet |  | 25
Použití figury:
777621201 | Krycí polyuretanový dekorativní nátěr schodišťových stupňů | m2 | 43.368
631311137 | Mazanina tl přes 120 do 240 mm z betonu prostého bez zvýšených nároků na prostředí tř. C 30/37 | m3 | 74.583
631319185 | Příplatek k mazanině tl přes 120 do 240 mm za sklon přes 15 do 35° | m3 | 47.005
631362021 | Výztuž mazanin svařovanými sítěmi Kari | t | 3.06
712311101 | Provedení povlakové krytiny střech do 10° za studena lakem penetračním nebo asfaltovým | m2 | 2117.832
712341559 | Provedení povlakové krytiny střech do 10° pásy NAIP přitavením v plné ploše | m2 | 2406.998
712771001 | Provedení separační nebo kluzné vrstvy z fólií vegetační střechy sklon do 5° | m2 | 3340.397
777131213 | Penetrační polyuretanový nátěr schodišťových stupňů na podklad vlhký nebo nenasákavý | m2 | 43.368
777131223 | Prosyp penetračních nátěrů podkladu schodišťových stupňů pískem v množství přes 0,5 do 1,0 kg/m2 | m2 | 43.368
777611211 | Posyp barevnými vločkami schodišťových stupňů vel do 1 mm | m2 | 43.368
777612151 | Příplatek k cenám uzavíracího nátěru za za zvýšenou pracnost provádění podlahových soklíků | m2 | 5913.575
777612205 | Protiskluzná úprava plnění skleněnými kuličkami (ballotini) uzavíracího nátěru schodišťových stupňů | m2 | 43.368
777612251 | Příplatek k cenám uzavíracího nátěru za zvýšenou pracnost provádění schodišťových soklíků | m2 | 67.544
777622201 | Uzavírací polyuretanový barevný nátěr schodišťových stupňů | m2 | 43.368
ST_08 | Skladba ST.08 - Skladba chodníku na střeše |  | 60.195
| Skladba ST.08 - Skladba chodníku na střeše |  | 0
| (45,145+15,05)*1 |  | 60.195
ST_08 | Mezisoučet |  | 60.195
Použití figury:
636311115 | Kladení dlažby z betonových dlaždic 400x400 mm na sucho na terče do výšky přes 150 mm | m2 | 60.195
636311151 | Příplatek k cenám betonové dlažby 400x400 mm na rektifikačních terčích za vyrovnání spádu podkladu sklonovými korektory | m2 | 60.195
712311101 | Provedení povlakové krytiny střech do 10° za studena lakem penetračním nebo asfaltovým | m2 | 2117.832
712331111 | Provedení povlakové krytiny střech do 10° podkladní vrstvy pásy na sucho samolepící | m2 | 1637.814
712341559 | Provedení povlakové krytiny střech do 10° pásy NAIP přitavením v plné ploše | m2 | 2406.998
712341659 | Provedení povlakové krytiny střech do 10° pásy NAIP přitavením bodově | m2 | 1637.814
712771001 | Provedení separační nebo kluzné vrstvy z fólií vegetační střechy sklon do 5° | m2 | 3340.397
713141136 | Montáž izolace tepelné střech plochých lepené za studena nízkoexpanzní (PUR) pěnou 1 vrstva rohoží, pásů, dílců, desek | m2 | 1509.262
713141263 | Přikotvení tepelné izolace šrouby do betonu pro izolaci tl přes 240 mm | m2 | 1473.612
713141336 | Montáž izolace tepelné střech plochých lepené za studena nízkoexpanzní (PUR) pěnou, spádová vrstva | m2 | 1500.262
28376142 | klín izolační spád do 5% EPS 150 | m3 | 173.735
56284617 | terč rektifikační pro dlažbu H 287-327mm | kus | 577.872
ST_09 | Skladba ST.09 - Skladba střechy autovýtahu 1 - kačírek |  | 26.65
| Skladba ST.09 - Skladba střechy autovýtahu 1 - kačírek |  | 0
| 4,1*6,5 |  | 26.65
ST_09 | Mezisoučet |  | 26.65
Použití figury:
712771601 | Provedení ochranných pásů z praného říčního kameniva šířky do 500 mm | m3 | 82.564
712311101 | Provedení povlakové krytiny střech do 10° za studena lakem penetračním nebo asfaltovým | m2 | 2117.832
712341559 | Provedení povlakové krytiny střech do 10° pásy NAIP přitavením v plné ploše | m2 | 2406.998
712363001 | Provedení povlakové krytiny střech do 10° termoplastickou fólií PVC rozvinutím a natažením v ploše | m2 | 26.65
712391171 | Provedení povlakové krytiny střech do 10° podkladní textilní vrstvy | m2 | 26.65
712391172 | Provedení povlakové krytiny střech do 10° ochranné textilní vrstvy | m2 | 26.65
713141136 | Montáž izolace tepelné střech plochých lepené za studena nízkoexpanzní (PUR) pěnou 1 vrstva rohoží, pásů, dílců, desek | m2 | 1509.262
713141336 | Montáž izolace tepelné střech plochých lepené za studena nízkoexpanzní (PUR) pěnou, spádová vrstva | m2 | 1500.262
28376142 | klín izolační spád do 5% EPS 150 | m3 | 173.735
58337403 | kamenivo dekorační (kačírek) frakce 16/32 | t | 178.338
ZAS | Zásyp vytěženou zeminou |  | 805.506
| Zásyp po dílčím hloubení |  | 0
| "svah podzemní nádrž" (4,6*2+6,1*2)*0,6*2,25+(5,8*2+7,3*2)*0,6*2,25/2 |  | 46.575
| "svah autovýtah 2" (8,5+4,75)*0,6*1+(9,1+5,35)*0,6*1/2 |  | 12.285
| "svah autovýtah 1" (8,5*2+4,75)*0,6*1+(9,1*2+5,35)*0,6*1/2 |  | 20.115
| "svah osobní výtah" (3,1+3,75)*0,6*1+(3,7+4,35)*0,6*1/2 |  | 6.525
| Zásyp pod tranformátorem |  | 0
| 3,9*6,75*2,05 |  | 53.966
| Zásyp podél objektu |  | 0
| "u sportovní haly" 0,5*5,6*(17,5+8)+0,5*44,5*4,2 |  | 164.85
| "podélná strana" 1*4,75*65 |  | 308.75
| "zadní strana u OS" (2,1*1,3+0,7*1/2+0,6*1,3)*34 |  | 131.24
| "zadní strana za OS" 1,2*1,5*34 |  | 61.2
ZAS | Součet |  | 805.506
Použití figury:
174151101 | Zásyp jam, šachet rýh nebo kolem objektů sypaninou se zhutněním | m3 | 805.506
162251102 | Vodorovné přemístění přes 20 do 50 m výkopku/sypaniny z horniny třídy těžitelnosti I skupiny 1 až 3 | m3 | 805.506
162751117 | Vodorovné přemístění přes 9 000 do 10000 m výkopku/sypaniny z horniny třídy těžitelnosti I skupiny 1 až 3 | m3 | 10920.06
167151111 | Nakládání výkopku z hornin třídy těžitelnosti I skupiny 1 až 3 přes 100 m3 | m3 | 11725.566
171151103 | Uložení sypaniny z hornin soudržných do násypů zhutněných strojně | m3 | 11322.813
58333674 | kamenivo těžené hrubé frakce 16/32 | t | 869.946
SO05.0 | Sportovní hala - bourané konstrukce
SKL | skládka |  | 15
| 15 |  | 15
SKL | Součet |  | 15
Použití figury:
162751117 | Vodorovné přemístění přes 9 000 do 10000 m výkopku/sypaniny z horniny třídy těžitelnosti I skupiny 1 až 3 | m3 | 15
162751119 | Příplatek k vodorovnému přemístění výkopku/sypaniny z horniny třídy těžitelnosti I skupiny 1 až 3 ZKD 1000 m přes 10000 m | m3 | 300
167151101 | Nakládání výkopku z hornin třídy těžitelnosti I skupiny 1 až 3 do 100 m3 | m3 | 15
167151112 | Nakládání výkopku z hornin třídy těžitelnosti II skupiny 4 a 5 přes 100 m3 | m3 | 15
171201231 | Poplatek za uložení zeminy a kamení na recyklační skládce (skládkovné) kód odpadu 17 05 04 | t | 27
SKL_2 | skládka |  | -67.2
ZAS | Zásyp |  | 82.2
ZAS_1 | Zásyp |  | 122.726
SO05.1 | Sportovní hala - nové konstrukce
EPS_P_160 | EPS Perimetr tl. 160 mm |  | 48.5
| skladba SO 04 - stávající obvodová stěna - sokl pod terénem - EPS Perimetr tl. 160 mm |  | 0
| 42 |  | 42
| skladba SO 03 - stávající obvodová stěna - sokl nad terenem - EPS Perimetr tl. 160 mm |  | 0
| 6,5 |  | 6.5
EPS_P_160 | Součet |  | 48.5
Použití figury:
713131141 | Montáž izolace tepelné stěn lepením celoplošně rohoží, pásů, dílců, desek | m2 | 48.5
28376359 | deska perimetrická pro zateplení spodních staveb 200kPa λ=0,034 tl 160mm | m2 | 58.2
Malba | plocha malby |  | 391.01
| OM_ST |  | 250
| "výmalba SDK podhledů- " 16,32+29,81+64,42+15,46+15 |  | 141.01
Malba | Součet |  | 391.01
Použití figury:
784211101 | Dvojnásobné bílé malby ze směsí za mokra výborně oděruvzdorných v místnostech v do 3,80 m | m2 | 391.01
784111001 | Oprášení (ometení ) podkladu v místnostech v do 3,80 m | m2 | 391.01
784181121 | Hloubková jednonásobná bezbarvá penetrace podkladu v místnostech v do 3,80 m | m2 | 391.01
OBKL_1 | keramický obklad - koupelny a WC |  | 291.307
OBKL_2 | plocha obkladů |  | 472.872
OM_ST | plochy stěn |  | 250
| " nové omítky po stavebních úpravách - odhad - bude upřesněno na stavbě dle potřeby " 250 |  | 250
OM_ST | Součet |  | 250
Použití figury:
612321141 | Vápenocementová omítka štuková dvouvrstvá vnitřních stěn nanášená ručně | m2 | 250
612131321 | Penetrační disperzní nátěr vnitřních stěn nanášený strojně | m2 | 250
612142001 | Pletivo sklovláknité vnitřních stěn vtlačené do tmelu | m2 | 250
784211101 | Dvojnásobné bílé malby ze směsí za mokra výborně oděruvzdorných v místnostech v do 3,80 m | m2 | 391.01
OM_VNE | celková plocha vnějších omítek |  | 966.923
PD_3 | skladba Pd3 - SDK požární EI30 zdola |  | 50.87
Použití figury:
63152097 | pás tepelně izolační univerzální λ=0,032-0,033 tl 60mm | m2 | 8.159
PD_4 | Skladba PD4 - SDK podhle dpožární EI45 zdola |  | 141.54
PD_5 | skladba PD5 - SDK podhled požární EI 45 zdola |  | 118.64
Použití figury:
63152097 | pás tepelně izolační univerzální λ=0,032-0,033 tl 60mm | m2 | 8.159
POD_01 | skladba PODa.03 - podlaha na stropní konstrukci - společné prostory - přístavba - PT |  | 25.2
| skladba POD.01 - podlaha na nové stropní konstrukci |  | 0
| 25,2 |  | 25.2
POD_01 | Mezisoučet |  | 25.2
Použití figury:
771574513 | Montáž podlah keramických hladkých lepených cementovým flexibilním rychletuhnoucím lepidlem přes 2 do 4 ks/m2 | m2 | 25.2
631311115 | Mazanina tl přes 50 do 80 mm z betonu prostého bez zvýšených nároků na prostředí tř. C 20/25 | m3 | 3.15
631319203 | Příplatek k mazaninám za přidání ocelových vláken (drátkobeton) pro objemové vyztužení 25 kg/m3 | m3 | 1.386
713121111 | Montáž izolace tepelné podlah volně kladenými rohožemi, pásy, dílci, deskami 1 vrstva | m2 | 25.2
713191133 | Montáž izolace tepelné podlah, stropů vrchem nebo střech překrytí fólií s přelepeným spojem | m2 | 25.2
771111011 | Vysátí podkladu před pokládkou dlažby | m2 | 25.2
771121011 | Nátěr penetrační na podlahu | m2 | 25.2
PODa_04 | skladba PODa.04 - podlaha stropní konstrukci - společné prostory - přístavba - bez PT |  | 73.21
PODa_05 | skladba PODa.05 - podlaha na stávající konstrukci - společné prostory |  | 15.83
PODa_06 | skladba PODa.06 - podlaha na stávající konstrukci - společné prostory - keramická dlažba |  | 183.44
PODa_08 | skladba PODa.08 - podlaha na stropní konstrukci - společné prostory - přstavba - Pt - mokrý provoz |  | 33.65
PODa_09 | skladba PODa.09 Podlaha na stávající konstrukci - společné prostory - dlažba - mokrý provoz |  | 62.86
PODa_13 | skladba PODa.13 - podlah a na terénu - společné prostory - přstavba |  | 15.33
PODa_15 | skladba PODa.15 - podlaha na ocelové konstrukci v přípravně bufetu |  | 17
PODa_8A | Skladba PODa.8A- podlaha na stropní konstrukci - keramika - 60x60 cm přístavba |  | 64.72
SDK_C | SDK - podhledy celkem |  | 32.2
| 6,2+26 |  | 32.2
SDK_C | Součet |  | 32.2
Použití figury:
763131714 | SDK podhled základní penetrační nátěr | m2 | 32.2
763131772 | Příplatek k SDK podhledu za rovinnost kvality Q4 | m2 | 32.2
SKL | skládka |  | 81.888
| 11,754+113+4,86+37 |  | 166.614
| -ZAS |  | -84.726
SKL | Součet |  | 81.888
Použití figury:
162751117 | Vodorovné přemístění přes 9 000 do 10000 m výkopku/sypaniny z horniny třídy těžitelnosti I skupiny 1 až 3 | m3 | 81.888
162751119 | Příplatek k vodorovnému přemístění výkopku/sypaniny z horniny třídy těžitelnosti I skupiny 1 až 3 ZKD 1000 m přes 10000 m | m3 | 1637.76
167151101 | Nakládání výkopku z hornin třídy těžitelnosti I skupiny 1 až 3 do 100 m3 | m3 | 251.34
171201231 | Poplatek za uložení zeminy a kamení na recyklační skládce (skládkovné) kód odpadu 17 05 04 | t | 147.398
SO_01 | skladba SO.01 - dozdívky obvodových stěn +izolace tl. 160mm MV |  | 20
| " skladba SO.01 - dozdívky obvodových stěn + izolace MV tl. 160 mm" |  | 0
| 20 |  | 20
SO_01 | Mezisoučet |  | 20
Použití figury:
622221031 | Montáž kontaktního zateplení vnějších stěn lepením a mechanickým kotvením TI z minerální vlny s podélnou orientací do zdiva a betonu tl přes 120 do 160 mm | m2 | 130
622142001 | Sklovláknité pletivo vnějších stěn vtlačené do tmelu | m2 | 146
622151031 | Penetrační silikonový nátěr vnějších pastovitých tenkovrstvých omítek stěn | m2 | 146
622251105 | Příplatek k cenám kontaktního zateplení vnějších stěn za zápustnou montáž a použití tepelněizolačních zátek z minerální vlny | m2 | 130
622251201 | Příplatek k cenám kontaktního zateplení vnějších stěn za použití disperzní (organické) armovací hmoty stěrkování | m2 | 178.5
622541032 | Tenkovrstvá silikonsilikátová zatíraná omítka zrnitost 3,0 mm vnějších stěn | m2 | 130
63142029 | deska tepelně izolační minerální kontaktních fasád podélné vlákno λ=0,035-0,036 tl 160mm | m2 | 156
SO_02 | skladba SO.02 - stávající obvodová stěna - +izolace tl. 160 mm MV |  | 110
| " skladba SO.02 - stávající obvodová stěna + izolace MV tl. 160 mm" |  | 0
| 110 |  | 110
SO_02 | Mezisoučet |  | 110
Použití figury:
622221031 | Montáž kontaktního zateplení vnějších stěn lepením a mechanickým kotvením TI z minerální vlny s podélnou orientací do zdiva a betonu tl přes 120 do 160 mm | m2 | 130
622125101 | Vyplnění spár cementovou maltou vnějších stěn z cihel | m2 | 158.5
622135002 | Vyrovnání podkladu vnějších stěn maltou cementovou tl do 10 mm | m2 | 158.5
622142001 | Sklovláknité pletivo vnějších stěn vtlačené do tmelu | m2 | 146
622151031 | Penetrační silikonový nátěr vnějších pastovitých tenkovrstvých omítek stěn | m2 | 146
622251105 | Příplatek k cenám kontaktního zateplení vnějších stěn za zápustnou montáž a použití tepelněizolačních zátek z minerální vlny | m2 | 130
622251201 | Příplatek k cenám kontaktního zateplení vnějších stěn za použití disperzní (organické) armovací hmoty stěrkování | m2 | 178.5
622541032 | Tenkovrstvá silikonsilikátová zatíraná omítka zrnitost 3,0 mm vnějších stěn | m2 | 130
629995101 | Očištění vnějších ploch tlakovou vodou | m2 | 158.5
63142029 | deska tepelně izolační minerální kontaktních fasád podélné vlákno λ=0,035-0,036 tl 160mm | m2 | 156
SO_03 | skladba SO.03 - sávající obvodová stěna - sokl nad terénem |  | 6.5
| skladba SO 03 - stávající obvodová stěna - sokl nad terenem - EPS Perimetr tl. 160 mm |  | 0
| 6,5 |  | 6.5
SO_03 | Mezisoučet |  | 6.5
Použití figury:
713131141 | Montáž izolace tepelné stěn lepením celoplošně rohoží, pásů, dílců, desek | m2 | 48.5
622125101 | Vyplnění spár cementovou maltou vnějších stěn z cihel | m2 | 158.5
622135002 | Vyrovnání podkladu vnějších stěn maltou cementovou tl do 10 mm | m2 | 158.5
622251101 | Příplatek k cenám kontaktního zateplení vnějších stěn za zápustnou montáž a použití tepelněizolačních zátek z polystyrenu | m2 | 48.5
622251201 | Příplatek k cenám kontaktního zateplení vnějších stěn za použití disperzní (organické) armovací hmoty stěrkování | m2 | 178.5
629995101 | Očištění vnějších ploch tlakovou vodou | m2 | 158.5
711112001 | Provedení izolace proti zemní vlhkosti svislé za studena nátěrem penetračním | m2 | 48.5
711112051 | Provedení izolace proti zemní vlhkosti svislé za studena 2x nátěr tekutou elastickou hydroizolací | m2 | 48.5
985324111 | Impregnační nátěr betonu dvojnásobný S1 (OS-A) | m2 | 6.5
SO_04 | skladba SO 04 - stávající obvodová stěna - sokl por terénem Perimetr |  | 42
| skladba SO 04 - stávající obvodová stěna - sokl pod terénem - EPS Perimetr tl. 160 mm |  | 0
| 42 |  | 42
SO_04 | Mezisoučet |  | 42
Použití figury:
713131141 | Montáž izolace tepelné stěn lepením celoplošně rohoží, pásů, dílců, desek | m2 | 48.5
622125101 | Vyplnění spár cementovou maltou vnějších stěn z cihel | m2 | 158.5
622135002 | Vyrovnání podkladu vnějších stěn maltou cementovou tl do 10 mm | m2 | 158.5
622251101 | Příplatek k cenám kontaktního zateplení vnějších stěn za zápustnou montáž a použití tepelněizolačních zátek z polystyrenu | m2 | 48.5
622251201 | Příplatek k cenám kontaktního zateplení vnějších stěn za použití disperzní (organické) armovací hmoty stěrkování | m2 | 178.5
629995101 | Očištění vnějších ploch tlakovou vodou | m2 | 158.5
711112001 | Provedení izolace proti zemní vlhkosti svislé za studena nátěrem penetračním | m2 | 48.5
711112051 | Provedení izolace proti zemní vlhkosti svislé za studena 2x nátěr tekutou elastickou hydroizolací | m2 | 48.5
711161222 | Izolace proti zemní vlhkosti nopovou fólií s textilií svislá, výška nopu 8,0 mm, tl do 0,6 mm | m2 | 42
SO_06 | skladba SO 06 -. zateplení soklu obvodové zdi 2.NP nad markýzou - EPS 160 mm |  | 20.35
SO_10 | skladba SO 10 - zateplení soklu obvodové zdi 2.NP terasy - EPS 160mm |  | 47.652
SO_16 | skladba SO 16 - zateplení obvodové zdi 5.NP nad markýzou EPS 160 mm |  | 25.443
SO_17 | skladba SO 17 - zateplelení soklu obvodové zdi 5. a 6. NP terasy |  | 24.374
SO_21 | skladba SO 21 zateplení soklu obvodové zdi 6.NP terasy |  | 24.411
SOa_05 | Skladba SOa.05 - Stávající obvodová stěna |  | 651
SOa_08 | skladba SOa.08 - obvodová stěna /strop ŽB + 40 mm XPS |  | 99
ST_01 | skladba ST.01 střecha lezecké stěny - mPVC |  | 18
| Skladba ST.01 - Střecha lezecké stěny - mPVC folie |  | 0
| 18 |  | 18
ST_01 | Součet |  | 18
Použití figury:
712363001 | Provedení povlakové krytiny střech do 10° termoplastickou fólií PVC rozvinutím a natažením v ploše | m2 | 18
712311101 | Provedení povlakové krytiny střech do 10° za studena lakem penetračním nebo asfaltovým | m2 | 18
712341559 | Provedení povlakové krytiny střech do 10° pásy NAIP přitavením v plné ploše | m2 | 18
712391171 | Provedení povlakové krytiny střech do 10° podkladní textilní vrstvy | m2 | 18
713141311 | Montáž izolace tepelné střech plochých kladené volně, spádová vrstva | m2 | 18
763122625 | Montáž desek tl 12,5 mm cementovláknitých | m2 | 36
11163153.1 | emulze asfaltová penetrační | litr | 9
283R03 | spádové desky z pěnového polystyrenu EPS 150S tl. 20-40 mm, spád 3% | m2 | 21.6
59030980 | deska cementovláknitá tl 12,5mm | m2 | 43.2
62853001 | pás asfaltový samolepicí modifikovaný SBS s vložkou ze skleněné tkaniny se spalitelnou fólií nebo jemnozrnným minerálním posypem nebo textilií na horním povrchu tl 4,0mm | m2 | 21.6
STa_01 | skladba STa.01 - hlavní střecha - mPVC folie - izolace EPS 150 tl. 220 mm(110+110) |  | 30.258
STa_03 | skladba STa.03 - střecha výtahové šachty |  | 8.5
ZAS | Zásyp |  | 84.726
| "pasy "4,254-2,028 |  | 2.226
| " zásyp uvnitř" 7,5 |  | 7.5
| " zásyp po odkopávkách " 75 |  | 75
ZAS | Součet |  | 84.726
Použití figury:
174111101 | Zásyp jam, šachet rýh nebo kolem objektů sypaninou se zhutněním ručně | m3 | 84.726
162351103 | Vodorovné přemístění přes 50 do 500 m výkopku/sypaniny z horniny třídy těžitelnosti I skupiny 1 až 3 | m3 | 169.452
162751117 | Vodorovné přemístění přes 9 000 do 10000 m výkopku/sypaniny z horniny třídy těžitelnosti I skupiny 1 až 3 | m3 | 81.888
167151101 | Nakládání výkopku z hornin třídy těžitelnosti I skupiny 1 až 3 do 100 m3 | m3 | 251.34
171251201 | Uložení sypaniny na skládky nebo meziskládky | m3 | 84.726
SO2.0.3.1.6 | Zpevněné plochy
ACO | KONSTRUKCE VOZOVKY, tl. 510 mm |  | 180.988
| Dopravní situace, D.1.1.2a - odměřeno DWG |  | 0
| KONSTRUKCE VOZOVKY, tl. 510 mm |  | 0
| 146,776+32,63+1,582 |  | 180.988
ACO | Mezisoučet |  | 180.988
Použití figury:
577134111 | Asfaltový beton vrstva obrusná ACO 11+ tř. I tl 40 mm š do 3 m z nemodifikovaného asfaltu | m2 | 372.095
131251105 | Hloubení jam nezapažených v hornině třídy těžitelnosti I skupiny 3 objemu do 1000 m3 strojně | m3 | 1035.29
171152501 | Zhutnění podloží z hornin soudržných nebo nesoudržných pod násypy | m2 | 2096.862
181951112 | Úprava pláně v hornině třídy těžitelnosti I skupiny 1 až 3 se zhutněním strojně | m2 | 2096.862
561071121 | Zřízení podkladu ze zeminy upravené vápnem, cementem, směsnými pojivy tl přes 400 do 450 mm pl přes 1000 do 5000 m2 | m2 | 1905.755
564871011 | Podklad ze štěrkodrtě ŠD plochy do 100 m2 tl 250 mm | m2 | 180.988
567122114 | Podklad ze směsi stmelené cementem SC C 8/10 (KSC I) tl 150 mm | m2 | 180.988
573231106 | Postřik živičný spojovací ze silniční emulze v množství 0,30 kg/m2 | m2 | 1116.285
577165111 | Asfaltový beton vrstva obrusná ACO 16 tl 70 mm š do 3 m z nemodifikovaného asfaltu | m2 | 372.095
938908411 | Čištění vozovek splachováním vodou | m2 | 2096.862
58530170 | vápno nehašené CL 90-Q pro úpravu zemin standardní | t | 82.328
ACOS | KONSTRUKCE VOZOVKY, tl. 510 mm - stávající |  | 191.107
| KONSTRUKCE VOZOVKY, tl. 510 mm - stávající |  | 0
| "ul. Sladkovského" 91*1 |  | 91
| 100,107 |  | 100.107
ACOS | Mezisoučet |  | 191.107
Použití figury:
577134111 | Asfaltový beton vrstva obrusná ACO 11+ tř. I tl 40 mm š do 3 m z nemodifikovaného asfaltu | m2 | 372.095
171152501 | Zhutnění podloží z hornin soudržných nebo nesoudržných pod násypy | m2 | 2096.862
181951112 | Úprava pláně v hornině třídy těžitelnosti I skupiny 1 až 3 se zhutněním strojně | m2 | 2096.862
573231106 | Postřik živičný spojovací ze silniční emulze v množství 0,30 kg/m2 | m2 | 1116.285
577165111 | Asfaltový beton vrstva obrusná ACO 16 tl 70 mm š do 3 m z nemodifikovaného asfaltu | m2 | 372.095
938908411 | Čištění vozovek splachováním vodou | m2 | 2096.862
ACH8 | ul. Tyrš. náměstí - chodník - asfalt |  | 168
| Dopravní situace, D.1.1.2a - odměřeno DWG |  | 0
| "ul. Tyrš. náměstí - chodník" 168 |  | 168
ACH8 | Mezisoučet |  | 168
Použití figury:
577133112 | Asfaltový beton vrstva obrusná ACO 8 CH tl 40 mm š do 3 m z nemodifikovaného asfaltu | m2 | 168
131251105 | Hloubení jam nezapažených v hornině třídy těžitelnosti I skupiny 3 objemu do 1000 m3 strojně | m3 | 1035.29
171152501 | Zhutnění podloží z hornin soudržných nebo nesoudržných pod násypy | m2 | 2096.862
181951112 | Úprava pláně v hornině třídy těžitelnosti I skupiny 1 až 3 se zhutněním strojně | m2 | 2096.862
561071121 | Zřízení podkladu ze zeminy upravené vápnem, cementem, směsnými pojivy tl přes 400 do 450 mm pl přes 1000 do 5000 m2 | m2 | 1905.755
564861011 | Podklad ze štěrkodrtě ŠD plochy do 100 m2 tl 200 mm | m2 | 872.192
938908411 | Čištění vozovek splachováním vodou | m2 | 2096.862
58530170 | vápno nehašené CL 90-Q pro úpravu zemin standardní | t | 82.328
DL120 | KONSTRUKCE AUTOBUSOVÉ ZASTÁVKY, tl. 510 mm |  | 72.335
| Dopravní situace, D.1.1.2a - odměřeno DWG |  | 0
| KONSTRUKCE AUTOBUSOVÉ ZASTÁVKY, tl. 510 mm |  | 0
| 72,335 |  | 72.335
DL120 | Mezisoučet |  | 72.335
Použití figury:
591211111 | Kladení dlažby z kostek drobných z kamene do lože z kameniva tl 50 mm | m2 | 131.735
131251105 | Hloubení jam nezapažených v hornině třídy těžitelnosti I skupiny 3 objemu do 1000 m3 strojně | m3 | 1035.29
171152501 | Zhutnění podloží z hornin soudržných nebo nesoudržných pod násypy | m2 | 2096.862
181951112 | Úprava pláně v hornině třídy těžitelnosti I skupiny 1 až 3 se zhutněním strojně | m2 | 2096.862
561071121 | Zřízení podkladu ze zeminy upravené vápnem, cementem, směsnými pojivy tl přes 400 do 450 mm pl přes 1000 do 5000 m2 | m2 | 1905.755
564861011 | Podklad ze štěrkodrtě ŠD plochy do 100 m2 tl 200 mm | m2 | 872.192
567122113 | Podklad ze směsi stmelené cementem SC C 8/10 (KSC I) tl 140 mm | m2 | 126.335
938908411 | Čištění vozovek splachováním vodou | m2 | 2096.862
58381015 | kostka řezanoštípaná dlažební žula 12x12x12cm | m2 | 93.282
58530170 | vápno nehašené CL 90-Q pro úpravu zemin standardní | t | 82.328
DL60 | KONSTRUKCE KOMUNIKACE PRO PĚŠÍ; tl. 240 mm - dlažba šedá |  | 828.859
| Dopravní situace, D.1.1.2a - odměřeno DWG |  | 0
| KONSTRUKCE KOMUNIKACE PRO PĚŠÍ; tl. 240 mm - dlažba šedá |  | 0
| 13,025+28,718+76,022+34,258+158,156+10,952+147,486+10,093+6,79+11,928+69,108+11,64+58,68+49,003+107+36 |  | 828.859
DL60 | Mezisoučet |  | 828.859
Použití figury:
596211113 | Kladení zámkové dlažby komunikací pro pěší ručně tl 60 mm skupiny A pl přes 300 m2 | m2 | 906.575
131251105 | Hloubení jam nezapažených v hornině třídy těžitelnosti I skupiny 3 objemu do 1000 m3 strojně | m3 | 1035.29
171152501 | Zhutnění podloží z hornin soudržných nebo nesoudržných pod násypy | m2 | 2096.862
181951112 | Úprava pláně v hornině třídy těžitelnosti I skupiny 1 až 3 se zhutněním strojně | m2 | 2096.862
561071121 | Zřízení podkladu ze zeminy upravené vápnem, cementem, směsnými pojivy tl přes 400 do 450 mm pl přes 1000 do 5000 m2 | m2 | 1905.755
564851011 | Podklad ze štěrkodrtě ŠD plochy do 100 m2 tl 150 mm | m2 | 906.575
938908411 | Čištění vozovek splachováním vodou | m2 | 2096.862
58530170 | vápno nehašené CL 90-Q pro úpravu zemin standardní | t | 82.328
DL60C | KONSTRUKCE KOMUNIKACE PRO PĚŠÍ; tl. 240 mm - bus - nehmatný pás červená |  | 5.268
| KONSTRUKCE KOMUNIKACE PRO PĚŠÍ; tl. 240 mm - bus - nehmatný pás červená |  | 0
| 15,05*0,35 |  | 5.268
DL60C | Mezisoučet |  | 5.268
Použití figury:
596211113 | Kladení zámkové dlažby komunikací pro pěší ručně tl 60 mm skupiny A pl přes 300 m2 | m2 | 906.575
131251105 | Hloubení jam nezapažených v hornině třídy těžitelnosti I skupiny 3 objemu do 1000 m3 strojně | m3 | 1035.29
171152501 | Zhutnění podloží z hornin soudržných nebo nesoudržných pod násypy | m2 | 2096.862
181951112 | Úprava pláně v hornině třídy těžitelnosti I skupiny 1 až 3 se zhutněním strojně | m2 | 2096.862
561071121 | Zřízení podkladu ze zeminy upravené vápnem, cementem, směsnými pojivy tl přes 400 do 450 mm pl přes 1000 do 5000 m2 | m2 | 1905.755
564851011 | Podklad ze štěrkodrtě ŠD plochy do 100 m2 tl 150 mm | m2 | 906.575
938908411 | Čištění vozovek splachováním vodou | m2 | 2096.862
58530170 | vápno nehašené CL 90-Q pro úpravu zemin standardní | t | 82.328
DL60F | KONSTRUKCE KOMUNIKACE PRO PĚŠÍ; tl. 240 mm - dlažba šedá bez fazet |  | 46.23
| KONSTRUKCE KOMUNIKACE PRO PĚŠÍ; tl. 240 mm - dlažba šedá bez fazet |  | 0
| 2,995+2,977+1,2+7,757+8,301+23 |  | 46.23
DL60F | Mezisoučet |  | 46.23
Použití figury:
596211113 | Kladení zámkové dlažby komunikací pro pěší ručně tl 60 mm skupiny A pl přes 300 m2 | m2 | 906.575
131251105 | Hloubení jam nezapažených v hornině třídy těžitelnosti I skupiny 3 objemu do 1000 m3 strojně | m3 | 1035.29
171152501 | Zhutnění podloží z hornin soudržných nebo nesoudržných pod násypy | m2 | 2096.862
181951112 | Úprava pláně v hornině třídy těžitelnosti I skupiny 1 až 3 se zhutněním strojně | m2 | 2096.862
561071121 | Zřízení podkladu ze zeminy upravené vápnem, cementem, směsnými pojivy tl přes 400 do 450 mm pl přes 1000 do 5000 m2 | m2 | 1905.755
564851011 | Podklad ze štěrkodrtě ŠD plochy do 100 m2 tl 150 mm | m2 | 906.575
938908411 | Čištění vozovek splachováním vodou | m2 | 2096.862
58530170 | vápno nehašené CL 90-Q pro úpravu zemin standardní | t | 82.328
DL60VS | KONSTRUKCE KOMUNIKACE PRO PĚŠÍ; tl. 240 mm - varovný/signální pás |  | 26.218
| DL60VS+KONSTRUKCE KOMUNIKACE PRO PĚŠÍ; tl. 240 mm - varovný/signální pás |  | 0
| 6,003+3,561+0,8+3,561+1,96+2,032+8,301 |  | 26.218
DL60VS | Mezisoučet |  | 26.218
Použití figury:
596211113 | Kladení zámkové dlažby komunikací pro pěší ručně tl 60 mm skupiny A pl přes 300 m2 | m2 | 906.575
131251105 | Hloubení jam nezapažených v hornině třídy těžitelnosti I skupiny 3 objemu do 1000 m3 strojně | m3 | 1035.29
171152501 | Zhutnění podloží z hornin soudržných nebo nesoudržných pod násypy | m2 | 2096.862
181951112 | Úprava pláně v hornině třídy těžitelnosti I skupiny 1 až 3 se zhutněním strojně | m2 | 2096.862
561071121 | Zřízení podkladu ze zeminy upravené vápnem, cementem, směsnými pojivy tl přes 400 do 450 mm pl přes 1000 do 5000 m2 | m2 | 1905.755
564851011 | Podklad ze štěrkodrtě ŠD plochy do 100 m2 tl 150 mm | m2 | 906.575
938908411 | Čištění vozovek splachováním vodou | m2 | 2096.862
58530170 | vápno nehašené CL 90-Q pro úpravu zemin standardní | t | 82.328
DL80 | KONSTRUKCE KOMUNIKACE PRO PĚŠÍ POJÍŽDĚNÁ, tl. 320 mm - šedá |  | 559.121
| Dopravní situace, D.1.1.2a - odměřeno DWG |  | 0
| KONSTRUKCE KOMUNIKACE PRO PĚŠÍ POJÍŽDĚNÁ, tl. 320 mm - šedá |  | 0
| 6,368+33,165+9,741+13,944+39,15+6,753+90+360 |  | 559.121
DL80 | Mezisoučet |  | 559.121
Použití figury:
596211212 | Kladení zámkové dlažby komunikací pro pěší ručně tl 80 mm skupiny A pl přes 100 do 300 m2 | m2 | 577.857
131251105 | Hloubení jam nezapažených v hornině třídy těžitelnosti I skupiny 3 objemu do 1000 m3 strojně | m3 | 1035.29
171152501 | Zhutnění podloží z hornin soudržných nebo nesoudržných pod násypy | m2 | 2096.862
181951112 | Úprava pláně v hornině třídy těžitelnosti I skupiny 1 až 3 se zhutněním strojně | m2 | 2096.862
561071121 | Zřízení podkladu ze zeminy upravené vápnem, cementem, směsnými pojivy tl přes 400 do 450 mm pl přes 1000 do 5000 m2 | m2 | 1905.755
564861011 | Podklad ze štěrkodrtě ŠD plochy do 100 m2 tl 200 mm | m2 | 872.192
938908411 | Čištění vozovek splachováním vodou | m2 | 2096.862
58530170 | vápno nehašené CL 90-Q pro úpravu zemin standardní | t | 82.328
DL80F | KONSTRUKCE KOMUNIKACE PRO PĚŠÍ POJÍŽDĚNÁ, tl. 320 mm - dlažba šedá bez fazet |  | 10.232
| KONSTRUKCE KOMUNIKACE PRO PĚŠÍ POJÍŽDĚNÁ, tl. 320 mm - dlažba šedá bez fazet |  | 0
| 3,675+4,595+1,962 |  | 10.232
DL80F | Mezisoučet |  | 10.232
Použití figury:
596211212 | Kladení zámkové dlažby komunikací pro pěší ručně tl 80 mm skupiny A pl přes 100 do 300 m2 | m2 | 577.857
131251105 | Hloubení jam nezapažených v hornině třídy těžitelnosti I skupiny 3 objemu do 1000 m3 strojně | m3 | 1035.29
171152501 | Zhutnění podloží z hornin soudržných nebo nesoudržných pod násypy | m2 | 2096.862
181951112 | Úprava pláně v hornině třídy těžitelnosti I skupiny 1 až 3 se zhutněním strojně | m2 | 2096.862
561071121 | Zřízení podkladu ze zeminy upravené vápnem, cementem, směsnými pojivy tl přes 400 do 450 mm pl přes 1000 do 5000 m2 | m2 | 1905.755
564861011 | Podklad ze štěrkodrtě ŠD plochy do 100 m2 tl 200 mm | m2 | 872.192
938908411 | Čištění vozovek splachováním vodou | m2 | 2096.862
58530170 | vápno nehašené CL 90-Q pro úpravu zemin standardní | t | 82.328
DL80VS | KONSTRUKCE KOMUNIKACE PRO PĚŠÍ POJÍŽDĚNÁ, tl. 320 mm - varovný/signální pás |  | 8.504
| KONSTRUKCE KOMUNIKACE PRO PĚŠÍ POJÍŽDĚNÁ, tl. 320 mm - varovný/signální pás |  | 0
| 3,034+3,989+1,481 |  | 8.504
DL80VS | Mezisoučet |  | 8.504
Použití figury:
596211212 | Kladení zámkové dlažby komunikací pro pěší ručně tl 80 mm skupiny A pl přes 100 do 300 m2 | m2 | 577.857
131251105 | Hloubení jam nezapažených v hornině třídy těžitelnosti I skupiny 3 objemu do 1000 m3 strojně | m3 | 1035.29
171152501 | Zhutnění podloží z hornin soudržných nebo nesoudržných pod násypy | m2 | 2096.862
181951112 | Úprava pláně v hornině třídy těžitelnosti I skupiny 1 až 3 se zhutněním strojně | m2 | 2096.862
561071121 | Zřízení podkladu ze zeminy upravené vápnem, cementem, směsnými pojivy tl přes 400 do 450 mm pl přes 1000 do 5000 m2 | m2 | 1905.755
564861011 | Podklad ze štěrkodrtě ŠD plochy do 100 m2 tl 200 mm | m2 | 872.192
938908411 | Čištění vozovek splachováním vodou | m2 | 2096.862
58530170 | vápno nehašené CL 90-Q pro úpravu zemin standardní | t | 82.328
HLB | Odkopávky pro vrstvy + trávník |  | 272.988
| "odkopávky v místě trávníku - ul. Sladkovského" (14,2+48)*1,25-(1,1+44)*0,5 |  | 55.2
| "odkopávky v místě trávníku - ul. Opletalova" 35*3,5 |  | 122.5
| "vyrovnání pro novou skladbu, rezerva 5 cm" (DL60+DL60C+DL60F+DL60VS+DL80+DL80F+DL80VS+ACO+DL120+ACH8)*0,05 |  | 95.288
HLB | Mezisoučet |  | 272.988
Použití figury:
131251105 | Hloubení jam nezapažených v hornině třídy těžitelnosti I skupiny 3 objemu do 1000 m3 strojně | m3 | 1035.29
162751117 | Vodorovné přemístění přes 9 000 do 10000 m výkopku/sypaniny z horniny třídy těžitelnosti I skupiny 1 až 3 | m3 | 272.988
167151111 | Nakládání výkopku z hornin třídy těžitelnosti I skupiny 1 až 3 přes 100 m3 | m3 | 1797.592
171151111 | Uložení sypaniny z hornin nesoudržných sypkých do násypů zhutněných strojně | m3 | 272.988
HLBZ | Hloubení pro zlepšení půdy |  | 762.302
| Dopravní situace, D.1.1.2a - odměřeno DWG |  | 0
| "odkopávky pro zlepšení půdy" (DL60+DL60C+DL60F+DL60VS+DL80+DL80F+DL80VS+ACO+DL120+ACH8)*0,4 |  | 762.302
HLBZ | Mezisoučet |  | 762.302
Použití figury:
131251105 | Hloubení jam nezapažených v hornině třídy těžitelnosti I skupiny 3 objemu do 1000 m3 strojně | m3 | 1035.29
162351103 | Vodorovné přemístění přes 50 do 500 m výkopku/sypaniny z horniny třídy těžitelnosti I skupiny 1 až 3 | m3 | 1524.604
167151111 | Nakládání výkopku z hornin třídy těžitelnosti I skupiny 1 až 3 přes 100 m3 | m3 | 1797.592
171251201 | Uložení sypaniny na skládky nebo meziskládky | m3 | 762.302
181351116 | Rozprostření ornice tl vrstvy přes 300 do 400 mm pl přes 500 m2 v rovině nebo ve svahu do 1:5 strojně | m2 | 1905.755
SKL | Zemina - uložení na skládku s poplatem |  | 272.988
| HLB |  | 272.988
SKL | Mezisoučet |  | 272.988
Použití figury:
162751117 | Vodorovné přemístění přes 9 000 do 10000 m výkopku/sypaniny z horniny třídy těžitelnosti I skupiny 1 až 3 | m3 | 272.988
162751119 | Příplatek k vodorovnému přemístění výkopku/sypaniny z horniny třídy těžitelnosti I skupiny 1 až 3 ZKD 1000 m přes 10000 m | m3 | 2729.88
171201231 | Poplatek za uložení zeminy a kamení na recyklační skládce (skládkovné) kód odpadu 17 05 04 | t | 491.378

## Pokyny pro vyplnění
Struktura údajů, formát souboru a metodika pro zpracování
Struktura
Soubor je složen ze záložky Rekapitulace stavby a záložek s názvem soupisu prací pro jednotlivé objekty ve formátu XLSX. Každá ze záložek přitom obsahuje
ještě samostatné sestavy vymezené orámovaním a nadpisem sestavy.
Rekapitulace stavby obsahuje sestavu Rekapitulace stavby a Rekapitulace objektů stavby a soupisů prací.
V sestavě Rekapitulace stavby jsou uvedeny informace identifikující předmět veřejné zakázky na stavební práce, KSO, CC-CZ, CZ-CPV, CZ-CPA a rekapitulaci
celkové nabídkové ceny účastníka.
Termínem "učastník" (resp. zhotovitel) se myslí "účastník zadávacího řízení" ve smyslu zákona o zadávání veřejných zakázek.
V sestavě Rekapitulace objektů stavby a soupisů prací je uvedena rekapitulace stavebních objektů, inženýrských objektů, provozních souborů,
vedlejších a ostatních nákladů a ostatních nákladů s rekapitulací nabídkové ceny za jednotlivé soupisy prací. Na základě údaje Typ je možné
identifikovat, zda se jedná o objekt nebo soupis prací pro daný objekt:
|  | STA | Stavební objekt pozemní
|  | ING | Stavební objekt inženýrský
|  | PRO | Provozní soubor
|  | VON | Vedlejší a ostatní náklady
|  | OST | Ostatní
|  | Soupis | Soupis prací pro daný typ objektu
Soupis prací pro jednotlivé objekty obsahuje sestavy Krycí list soupisu prací, Rekapitulace členění soupisu prací, Soupis prací. Za soupis prací může být považován
i objekt stavby v případě, že neobsahuje podřízenou zakázku.
Krycí list soupisu obsahuje rekapitulaci informací o předmětu veřejné zakázky ze sestavy Rekapitulace stavby, informaci o zařazení objektu do KSO,
CC-CZ, CZ-CPV, CZ-CPA a rekapitulaci celkové nabídkové ceny účastníka za aktuální soupis prací.
Rekapitulace členění soupisu prací obsahuje rekapitulaci soupisu prací ve všech úrovních členění soupisu tak, jak byla tato členění použita (např.
stavební díly, funkční díly, případně jiné členění) s rekapitulací nabídkové ceny.
Soupis prací obsahuje položky veškerých stavebních nebo montážních prací, dodávek materiálů a služeb nezbytných pro zhotovení stavebního objektu,
inženýrského objektu, provozního souboru, vedlejších a ostatních nákladů.
Pro položky soupisu prací se zobrazují následující informace:
|  | PČ |  | Pořadové číslo položky v aktuálním soupisu
|  | TYP |  | Typ položky: K - konstrukce, M - materiál, PP - plný popis, PSC - poznámka k souboru cen, P - poznámka k položce, VV - výkaz výměr, FIG - rozpad figur
|  | Kód |  | Kód položky
|  | Popis |  | Zkrácený popis položky
|  | MJ |  | Měrná jednotka položky
|  | Množství |  | Množství v měrné jednotce
|  | J.cena |  | Jednotková cena položky. Zadaní může obsahovat namísto J.ceny sloupce J.materiál a J.montáž, jejichž součet definuje
J.cenu položky.
|  | Cena celkem |  | Celková cena položky daná jako součin množství a j.ceny
|  | Cenová soustava |  | Příslušnost položky do cenové soustavy
Ke každé položce soupisu prací se na samostatných řádcích může zobrazovat:
Plný popis položky
Poznámka k souboru cen a poznámka zadavatele
Výkaz výměr
Pokud je k řádku výkazu výměr evidovaný údaj ve sloupci Kód, jedná se o definovaný odkaz, na který se může odvolávat výkaz výměr z jiné položky.
Metodika pro zpracování
Jednotlivé sestavy jsou v souboru provázány. Editovatelné pole jsou zvýrazněny žlutým podbarvením, ostatní pole neslouží k editaci a nesmí být jakkoliv
modifikovány.
Účastník je pro podání nabídky povinen vyplnit žlutě podbarvená pole:
Pole Účastník v sestavě Rekapitulace stavby - zde účastník vyplní svůj název (název subjektu)
Pole IČ a DIČ v sestavě Rekapitulace stavby - zde účastník vyplní svoje IČ a DIČ
Datum v sestavě Rekapitulace stavby - zde účastník vyplní datum vytvoření nabídky
J.cena = jednotková cena v sestavě Soupis prací o maximálním počtu desetinných míst uvedených v poli
- pokud sestavy soupisů prací obsahují pole J.cena, měla by být všechna tato pole vyplněna nenulovými
Poznámka - nepovinný údaj pro položku soupisu
V případě, že sestavy soupisů prací neobsahují pole J.cena, potom ve všech soupisech prací obsahují pole:
- J.materiál - jednotková cena materiálu
- J.montáž - jednotková cena montáže
Účastník v tomto případě by měl vyplnit všechna pole J.materiál a pole J.montáž nenulovými kladnými číslicemi. V případech, kdy položka
neobsahuje žádný materiál je přípustné, aby pole J.materiál bylo vyplněno nulou. V případech, kdy položka neobsahuje žádnou montáž je přípustné,
aby pole J.montáž bylo vyplněno nulou. Obě pole - J.materiál, J.Montáž u jedné položky by však neměly být vyplněny nulou.
Rekapitulace stavby
Název |  |  | Povinný |  | Popis | Typ | Max. počet
atributu |  |  | (A/N) |  |  |  | znaků
Kód |  |  | A |  | Kód stavby | String | 20
Stavba |  |  | A |  | Název stavby | String | 120
Místo |  |  | N |  | Místo stavby | String | 50
Datum |  |  | A |  | Datum vykonaného exportu | Date
KSO |  |  | N |  | Klasifikace stavebního objektu | String | 15
CC-CZ |  |  | N |  | Klasifikace stavbeních děl | String | 15
CZ-CPV |  |  | N |  | Společný slovník pro veřejné zakázky | String | 20
CZ-CPA |  |  | N |  | Klasifikace produkce podle činností | String | 20
Zadavatel |  |  | N |  | Zadavatel zadaní | String | 50
IČ |  |  | N |  | IČ zadavatele zadaní | String | 20
DIČ |  |  | N |  | DIČ zadavatele zadaní | String | 20
Účastník |  |  | N |  | Účastník veřejné zakázky | String | 50
Projektant |  |  | N |  | Projektant | String | 50
Poznámka |  |  | N |  | Poznámka k zadání | String | 255
Sazba DPH |  |  | A |  | Rekapitulace sazeb DPH u položek soupisů | eGSazbaDph
Základna DPH |  |  | A |  | Základna DPH určena součtem celkové ceny z položek soupisů | Double
Hodnota DPH |  |  | A |  | Hodnota DPH | Double
Cena bez DPH |  |  | A |  | Celková cena bez DPH za celou stavbu. Sčítává se ze všech listů. | Double
Cena s DPH |  |  | A |  | Celková cena s DPH za celou stavbu | Double
Rekapitulace objektů stavby a soupisů prací
Název |  |  | Povinný |  | Popis | Typ | Max. počet
atributu |  |  | (A/N) |  |  |  | znaků
Kód |  |  | A |  | Přebírá se z Rekapitulace stavby | String | 20
Stavba |  |  | A |  | Přebírá se z Rekapitulace stavby | String | 120
Místo |  |  | N |  | Přebírá se z Rekapitulace stavby | String | 50
Datum |  |  | A |  | Přebírá se z Rekapitulace stavby | Date
Zadavatel |  |  | N |  | Přebírá se z Rekapitulace stavby | String | 50
Projektant |  |  | N |  | Přebírá se z Rekapitulace stavby | String | 50
Účastník |  |  | N |  | Přebírá se z Rekapitulace stavby | String | 50
Kód |  |  | A |  | Kód objektu | String | 20
Objektu, Soupis prací |  |  | A |  | Název objektu | String | 120
Cena bez DPH |  |  | A |  | Cena bez DPH za daný objekt | Double
Cena s DPH |  |  | A |  | Cena spolu s DPH za daný objekt | Double
Typ |  |  | A |  | Typ zakázky | eGTypZakazky
Krycí list soupisu
Název |  |  | Povinný |  | Popis | Typ | Max. počet
atributu |  |  | (A/N) |  |  |  | znaků
Stavba |  |  | A |  | Přebírá se z Rekapitulace stavby | String | 120
Objekt |  |  | A |  | Kód a název objektu | String | 20 + 120
Soupis |  |  | A |  | Kód a název soupisu | String | 20 + 120
KSO |  |  | N |  | Klasifikace stavebního objektu | String | 15
CC-CZ |  |  | N |  | Klasifikace stavbeních děl | String | 15
CZ-CPV |  |  | N |  | Společný slovník pro veřejné zakázky | String | 20
CZ-CPA |  |  | N |  | Klasifikace produkce podle činností | String | 20
Místo |  |  | N |  | Přebírá se z Rekapitulace stavby | String | 50
Zadavatel |  |  | N |  | Přebírá se z Rekapitulace stavby | String | 50
Účastník |  |  | N |  | Přebírá se z Rekapitulace stavby | String | 50
Projektant |  |  | N |  | Přebírá se z Rekapitulace stavby | String | 50
Poznámka |  |  | N |  | Poznámka k soupisu prací | String | 255
Sazba DPH |  |  | A |  | Rekapitulace sazeb DPH na položkách aktuálního soupisu | eGSazbaDph
Základna DPH |  |  | A |  | Základna DPH určena součtem celkové ceny z položek aktuálního soupisu | Double
Hodnota DPH |  |  | A |  | Hodnota DPH | Double
Cena bez DPH |  |  | A |  | Cena bez DPH za daný soupis | Double
Cena s DPH |  |  | A |  | Cena s DPH za daný soupis | Double
Rekapitulace členění soupisu prací
Název |  |  | Povinný |  | Popis | Typ | Max. počet
atributu |  |  | (A/N) |  |  |  | znaků
Stavba |  |  | A |  | Přebírá se z Rekapitulace stavby | String | 120
Objekt |  |  | A |  | Kód a název objektu, přebírá se z Krycího listu soupisu | String | 20 + 120
Soupis |  |  | A |  | Kód a název objektu, přebírá se z Krycího listu soupisu | String | 20 + 120
Místo |  |  | N |  | Přebírá se z Rekapitulace stavby | String | 50
Datum |  |  | A |  | Přebírá se z Rekapitulace stavby | Date
Zadavatel |  |  | N |  | Přebírá se z Rekapitulace stavby | String | 50
Projektant |  |  | N |  | Přebírá se z Rekapitulace stavby | String | 50
Účastník |  |  | N |  | Přebírá se z Rekapitulace stavby | String | 50
Kód dílu - Popis |  |  | A |  | Kód a název dílu ze soupisu | String | 20 + 100
Cena celkem |  |  | A |  | Cena celkem za díl ze soupisu | Double
Soupis prací
Název |  |  | Povinný |  | Popis | Typ | Max. počet
atributu |  |  | (A/N) |  |  |  | znaků
Stavba |  |  | A |  | Přebírá se z Rekapitulace stavby | String | 120
Objekt |  |  | A |  | Kód a název objektu | String | 20 + 120
Soupis |  |  | A |  | Přebírá se z Krycího listu soupisu | String | 20 + 120
Místo |  |  | N |  | Přebírá se z Krycího listu soupisu | String | 50
Datum |  |  | A |  | Přebírá se z Krycího listu soupisu | Date
Zadavatel |  |  | N |  | Přebírá se z Krycího listu soupisu | String | 50
Projektant |  |  | N |  | Přebírá se z Krycího listu soupisu | String | 50
Účastník |  |  | N |  | Přebírá se z Krycího listu soupisu | String | 50
PČ |  |  | A |  | Pořadové číslo položky soupisu | Long
Typ |  |  | A |  | Typ položky soupisu | eGTypPolozky | 1
Kód |  |  | A |  | Kód položky ze soupisu | String | 20
Popis |  |  | A |  | Popis položky ze soupisu | String | 255
MJ |  |  | A |  | Měrná jednotka položky | String | 10
Množství |  |  | A |  | Množství položky soupisu | Double
J.Cena |  |  | A |  | Jednotková cena položky | Double
Cena celkem |  |  | A |  | Cena celkem vyčíslena jako J.Cena * Množství | Double
Cenová soustava |  |  | N |  | Zařazení položky do cenové soustavy | String | 50
p |  |  | N |  | Poznámka položky ze soupisu | Memo
psc |  |  | N |  | Poznámka k souboru cen ze soupisu | Memo
pp |  |  | N |  | Plný popis položky ze soupisu | Memo
vv |  |  | N |  | Výkaz výměr (figura, výraz, výměra) ze soupisu | Text,Text,Double | 20, 150
fig |  |  | N |  | Rozpad figur | Text,Text,Double | 20, 150
DPH |  |  | A |  | Sazba DPH pro položku | eGSazbaDPH
Hmotnost |  |  | A |  | Hmotnost položky ze soupisu | Double
Suť |  |  | A |  | Suť položky ze soupisu | Double
Nh |  |  | N |  | Normohodiny položky ze soupisu | Double
Datová věta
Typ věty |  |  | Hodnota |  | Význam
eGSazbaDPH |  |  | základní |  | Základní sazba DPH
|  |  | snížená |  | Snížená sazba DPH
|  |  | nulová |  | Nulová sazba DPH
|  |  | zákl. přenesená |  | Základní sazba DPH přenesená
|  |  | sníž. přenesená |  | Snížená sazba DPH přenesená
eGTypZakazky |  |  | STA |  | Stavební objekt
|  |  | PRO |  | Provozní soubor
|  |  | ING |  | Inženýrský objekt
|  |  | VON |  | Vedlejší a ostatní náklady
|  |  | OST |  | Ostatní náklady
eGTypPolozky |  |  | 1 |  | Položka typu HSV
|  |  | 2 |  | Položka typu PSV
|  |  | 3 |  | Položka typu M
|  |  | 4 |  | Položka typu OST