## Rekapitulace stavby
Export VZ |  | List obsahuje: |  |  |  |  | 1) Rekapitulace stavby |  |  | 2) Rekapitulace objektů stavby a soupisů prací | [15 empty] | 3.0 | ZAMOK |  |  |  |  | False | False | {3cb5655a-5f46-4ded-b656-1be2e65c8aa2}
[31 empty] | 0,01 | 21
[31 empty] | 0,01 | 15
|  | REKAPITULACE STAVBY | [15 empty] | v --- níže se nacházejí doplnkové a pomocné údaje k sestavám --- v | [11 empty] | Návod na vyplnění | 0,001
|  | Kód: |  |  |  |  | xx99d92b | [22 empty] | Měnit lze pouze buňky se žlutým podbarvením! 1) v Rekapitulaci stavby vyplňte údaje o Uchazeči (přenesou se do ostatních sestav i v jiných listech) 2) na vybraných listech vyplňte v sestavě Soupis prací ceny u položek Podrobnosti k vyplnění naleznete na poslední záložce s Pokyny pro vyplnění | 0,01
|  | Stavba: |  |  |  |  | Chrudimská beseda 85 - oprava fasády Chrudim-I.etapa | [23 empty] | 0,01
|  | KSO: | [11 empty] | CC-CZ: | [16 empty] | 0,01
|  | Místo: |  |  |  |  | Chrudim | [6 empty] | Datum: |  | 29.9.2016 | [14 empty] | 0,01
0,01
|  | Zadavatel: | [11 empty] | IČ: | [16 empty] | 0,1
|  |  | MÚ Chrudim,Resselovo nám.77,Chrudim | [10 empty] | DIČ: | [16 empty] | 0,1
0,1
|  | Uchazeč: | [11 empty] | IČ: |  | Vyplň údaj | [14 empty] | 0,1
|  |  | Vyplň údaj | [10 empty] | DIČ: |  | Vyplň údaj | [14 empty] | 0,1
False
|  | Projektant: | [11 empty] | IČ: | [16 empty] | False
|  |  | CODE s.r.o.,Na Vrtálně 84,Pardubice | [10 empty] | DIČ: | [16 empty] | True
0,01
|  | Poznámka: | [28 empty] | 0,01
True
|  | Cena bez DPH | [11 empty] | 0
[8 empty] | Sazba daně |  | Základ daně |  |  |  | Výše daně
|  | DPH |  | základní |  |  |  | 21% |  | 0 |  |  |  | 0
|  |  |  | snížená |  |  |  | 15% |  | 0 |  |  |  | 0
|  |  |  | zákl. přenesená |  |  |  | 21% |  | 0 |  |  |  | 0
|  |  |  | sníž. přenesená |  |  |  | 15% |  | 0 |  |  |  | 0
|  |  |  | nulová |  |  |  | 0% |  | 0 |  |  |  | 0
|  | Cena s DPH | [6 empty] | v |  | CZK |  |  | 0
REKAPITULACE OBJEKTŮ STAVBY A SOUPISŮ PRACÍ
| Kód: | [6 empty] | xx99d92b
| Stavba: | [6 empty] | Chrudimská beseda 85 - oprava fasády Chrudim-I.etapa
| Místo: | [6 empty] | Chrudim |  |  |  |  | Datum: |  | 29.9.2016
| Zadavatel: | [6 empty] | MÚ Chrudim,Resselovo nám.77,Chrudim |  |  |  |  | Projektant: |  | CODE s.r.o.,Na Vrtálně 84,Pardubice |  |  | Informatívní údaje z listů zakázek
Uchazeč:
| Kód |  |  |  | Objekt, Soupis prací | [6 empty] | Cena bez DPH [CZK] |  |  |  | Cena s DPH [CZK] | Typ | z toho Ostat. náklady [CZK] | DPH [CZK] | Normohodiny [h] | DPH základní [CZK] | DPH snížená [CZK] | DPH základní přenesená [CZK] | DPH snížená přenesená [CZK] | Základna DPH základní | Základna DPH snížená | Základna DPH zákl. přenesená | Základna DPH sníž. přenesená | Základna DPH nulová
| Náklady stavby celkem | [10 empty] | 0 |  |  |  | 0 |  | 0 | 0 | 0 | 0 | 0 | 0 | 0 | 0 | 0 | 0 | 0 | 0 |  | D | 0 | ###NOIMPORT### | IMPORT | {3cb5655a-5f46-4ded-b656-1be2e65c8aa2} | {00000000-0000-0000-0000-000000000000}
|  | 1 |  |  |  | SO 01 - oprava fasády a venkovních výplní | [5 empty] | 0 |  |  |  | 0 | STA | 0 | 0 | 0 | 0 | 0 | 0 | 0 | 0 | 0 | 0 | 0 | 0 |  | D | 1 | ###NOIMPORT### | IMPORT | {dd31e6ab-e218-4592-9150-93365a8ca3f0} | {3cb5655a-5f46-4ded-b656-1be2e65c8aa2} | 0
|  |  | a |  |  |  | Uznatelné položky |  |  |  |  | 0 |  |  |  | 0 | Soupis | 0 | 0 | 0 | 0 | 0 | 0 | 0 | 0 | 0 | 0 | 0 | 0 |  | D | 2 | ###NOIMPORT### | IMPORT | {928cf12d-c0dc-4e31-a628-b8f0396c5f64} | {dd31e6ab-e218-4592-9150-93365a8ca3f0}
/ |  |  |  | 1a |  |  |  | Stavební část |  |  |  | 0 |  |  |  | 0 | Soupis | 0 | 0 | 0 | 0 | 0 | 0 | 0 | 0 | 0 | 0 | 0 | 0 |  |  | 3 |  | IMPORT | {2f7f2317-3d5f-4ea5-b6e3-e297e059f812} | {928cf12d-c0dc-4e31-a628-b8f0396c5f64}
|  |  | b |  |  |  | Neuznatelné položky |  |  |  |  | 0 |  |  |  | 0 | Soupis | 0 | 0 | 0 | 0 | 0 | 0 | 0 | 0 | 0 | 0 | 0 | 0 |  | D | 2 | ###NOIMPORT### | IMPORT | {a50f106e-2bf8-480a-a832-79279a1752f6} | {dd31e6ab-e218-4592-9150-93365a8ca3f0}
/ |  |  |  | 1b |  |  |  | Stavební část |  |  |  | 0 |  |  |  | 0 | Soupis | 0 | 0 | 0 | 0 | 0 | 0 | 0 | 0 | 0 | 0 | 0 | 0 |  |  | 3 |  | IMPORT | {ed40d4fc-8e55-44d6-8541-22aeec12e04f} | {a50f106e-2bf8-480a-a832-79279a1752f6}
/ |  |  |  | 2b |  |  |  | Zařízení silnoproudé elektrotechniky a hromosvodu |  |  |  | 0 |  |  |  | 0 | Soupis | 0 | 0 | 0 | 0 | 0 | 0 | 0 | 0 | 0 | 0 | 0 | 0 |  |  | 3 |  | IMPORT | {f26a5e0b-551d-4b40-8f26-401639eacf76} | {a50f106e-2bf8-480a-a832-79279a1752f6}
/ |  |  |  | 3b |  |  |  | Vedlejší rozpočtové náklady |  |  |  | 0 |  |  |  | 0 | Soupis | 0 | 0 | 0 | 0 | 0 | 0 | 0 | 0 | 0 | 0 | 0 | 0 |  |  | 3 |  | IMPORT | {410065b2-676d-447e-92bd-778d8fcf42f1} | {a50f106e-2bf8-480a-a832-79279a1752f6}
|  | 2 |  |  |  | SO 02 - venkovní vstup | [5 empty] | 0 |  |  |  | 0 | STA | 0 | 0 | 0 | 0 | 0 | 0 | 0 | 0 | 0 | 0 | 0 | 0 |  | D | 1 | ###NOIMPORT### | IMPORT | {7c3ace5e-c7c7-41ca-83e1-58976017af90} | {3cb5655a-5f46-4ded-b656-1be2e65c8aa2} | 0
|  |  | a |  |  |  | Uznatelné položky |  |  |  |  | 0 |  |  |  | 0 | Soupis | 0 | 0 | 0 | 0 | 0 | 0 | 0 | 0 | 0 | 0 | 0 | 0 |  | D | 2 | ###NOIMPORT### | IMPORT | {1b0d2d7a-5f99-4b6b-b67b-def3f40be808} | {7c3ace5e-c7c7-41ca-83e1-58976017af90}
/ |  |  |  | 2a |  |  |  | Stavební část |  |  |  | 0 |  |  |  | 0 | Soupis | 0 | 0 | 0 | 0 | 0 | 0 | 0 | 0 | 0 | 0 | 0 | 0 |  |  | 3 |  | IMPORT | {c7735762-47c1-485b-93b0-455edfb47669} | {1b0d2d7a-5f99-4b6b-b67b-def3f40be808}
|  |  | b |  |  |  | Neuznatelné položky |  |  |  |  | 0 |  |  |  | 0 | Soupis | 0 | 0 | 0 | 0 | 0 | 0 | 0 | 0 | 0 | 0 | 0 | 0 |  | D | 2 | ###NOIMPORT### | IMPORT | {67a689ec-5fb8-497b-a65d-a92089a60e75} | {7c3ace5e-c7c7-41ca-83e1-58976017af90}
/ |  |  |  | 2b |  |  |  | Stavební část |  |  |  | 0 |  |  |  | 0 | Soupis | 0 | 0 | 0 | 0 | 0 | 0 | 0 | 0 | 0 | 0 | 0 | 0 |  |  | 3 |  | IMPORT | {b3f12949-9c86-4ff2-ab9f-06e2c6bb3da5} | {67a689ec-5fb8-497b-a65d-a92089a60e75}
/ |  |  |  | 2c |  |  |  | Vedlejší rozpočtové náklady |  |  |  | 0 |  |  |  | 0 | Soupis | 0 | 0 | 0 | 0 | 0 | 0 | 0 | 0 | 0 | 0 | 0 | 0 |  |  | 3 |  | IMPORT | {c7d8b235-4e41-4279-b875-e322fd5ef417} | {67a689ec-5fb8-497b-a65d-a92089a60e75}

## 1a - Stavební část
| List obsahuje: |  | 1) Krycí list soupisu | 2) Rekapitulace |  |  | 3) Soupis prací | Zpět na list: | Rekapitulace stavby
{2f7f2317-3d5f-4ea5-b6e3-e297e059f812}
2
| KRYCÍ LIST SOUPISU | [8 empty] | v --- níže se nacházejí doplnkové a pomocné údaje k sestavám --- v | [8 empty] | False
Stavba:
Chrudimská beseda 85 - oprava fasády Chrudim-I.etapa
Objekt:
1 - SO 01 - oprava fasády a venkovních výplní
Soupis:
a - Uznatelné položky
Úroveň 3:
1a - Stavební část
| KSO: |  |  |  |  | CC-CZ:
| Místo: |  | Chrudim |  |  | Datum: | 29.9.2016
| Zadavatel: |  |  |  |  | IČ:
|  | MÚ Chrudim,Resselovo nám.77,Chrudim |  |  |  | DIČ:
| Uchazeč: |  |  |  |  | IČ:
DIČ:
| Projektant: |  |  |  |  | IČ:
|  | CODE s.r.o.,Na Vrtálně 84,Pardubice |  |  |  | DIČ:
Poznámka:
| Cena bez DPH | [5 empty] | 0
|  |  | Základ daně |  |  | Sazba daně | Výše daně
| DPH | základní | 0 |  |  | 21% | 0
|  | snížená | 0 |  |  | 15% | 0
|  | zákl. přenesená | 0 |  |  | 21% | 0
|  | sníž. přenesená | 0 |  |  | 15% | 0
|  | nulová | 0 |  |  | 0% | 0
| Cena s DPH |  |  | v | CZK |  | 0
REKAPITULACE ČLENĚNÍ SOUPISU PRACÍ
Stavba:
Chrudimská beseda 85 - oprava fasády Chrudim-I.etapa
Objekt:
1 - SO 01 - oprava fasády a venkovních výplní
Soupis:
a - Uznatelné položky
Úroveň 3:
1a - Stavební část
Místo: |  |  | Chrudim |  |  | Datum: | 29.9.2016
Zadavatel: |  |  | MÚ Chrudim,Resselovo nám.77,Chrudim |  |  | Projektant: | CODE s.r.o.,Na Vrtálně 84,Pardubice
Uchazeč:
Kód dílu - Popis | [6 empty] | Cena celkem [CZK]
Náklady soupisu celkem | [6 empty] | 0 | [12 empty] | -1
| HSV - Práce a dodávky HSV | [5 empty] | 0
| 3 - Svislé a kompletní konstrukce | [5 empty] | 0
| 6 - Úpravy povrchů, podlahy a osazování výplní | [5 empty] | 0
| 8 - Trubní vedení | [5 empty] | 0
| 9 - Ostatní konstrukce a práce, bourání | [5 empty] | 0
| 997 - Přesun sutě | [5 empty] | 0
| 721 - Zdravotechnika | [5 empty] | 0
| PSV - Práce a dodávky PSV | [5 empty] | 0
| 998 - Přesun hmot | [5 empty] | 0
| 764 - Konstrukce klempířské | [5 empty] | 0
| 766 - Konstrukce truhlářské | [5 empty] | 0
| 767 - Konstrukce zámečnické | [5 empty] | 0
| 782 - Dokončovací práce | [5 empty] | 0
| 783 - Dokončovací práce | [5 empty] | 0
SOUPIS PRACÍ
Stavba:
Chrudimská beseda 85 - oprava fasády Chrudim-I.etapa
Objekt:
1 - SO 01 - oprava fasády a venkovních výplní
Soupis:
a - Uznatelné položky
Úroveň 3:
1a - Stavební část
Místo: |  |  | Chrudim |  |  | Datum: | 29.9.2016
Zadavatel: |  |  | MÚ Chrudim,Resselovo nám.77,Chrudim |  |  | Projektant: | CODE s.r.o.,Na Vrtálně 84,Pardubice
Uchazeč:
PČ | Typ | Kód | Popis | MJ | Množství | J.cena [CZK] | Cena celkem [CZK] | Cenová soustava |  | Poznámka | DPH | J. Nh [h] | Nh celkem [h] | J. hmotnost [t] | Hmotnost celkem [t] | J. suť [t] | Suť Celkem [t]
Náklady soupisu celkem | [6 empty] | 0 | [5 empty] | 0 |  | 10.1127 |  | 17.1994 |  | D | -1 | [10 empty] | 0
| D | HSV | Práce a dodávky HSV |  |  |  | 0 | [5 empty] | 0 |  | 8.5737 |  | 15.933 | 1 | D | 0 |  |  |  | ROZPOCET | [6 empty] | 0
| D | 3 | Svislé a kompletní konstrukce |  |  |  | 0 | [5 empty] | 0 |  | 0 |  | 0 | 1 | D | 1 |  |  |  | ROZPOCET | [6 empty] | 0
1 | K | 359901212 | Monitoring stoky jakékoli výšky na stávající kanalizaci | m | 60 |  | 0 | CS ÚRS 2014 01 |  |  | základní |  | 0 | 0 | 0 | 0 | 0 | 4 | K | 2 |  |  |  | ROZPOCET | 0 | 0 | 0 | 0 | 0 | 1 | 0 | 4 | 2092938223
| VV |  | TZ | [15 empty] | VV | 2 | 1 | True | 0 | ROZPOCET
| VV |  | 6*10 |  | 60 | [13 empty] | VV | 2 | 2 | True | 1 | ROZPOCET
| D | 6 | Úpravy povrchů, podlahy a osazování výplní |  |  |  | 0 | [5 empty] | 0 |  | 8.4207 |  | 0 | 1 | D | 1 |  |  |  | ROZPOCET | [6 empty] | 0
2 | K | 622331141 | Cementová omítka štuková dvouvrstvá vnějších stěn nanášená ručně | m2 | 15 |  | 0 |  |  |  | základní |  | 0 | 0.0352 | 0.528 | 0 | 0 | 4 | K | 2 |  |  |  | ROZPOCET | 0 | 0 | 0 | 0 | 0 | 1 | 0 | 4 | -1102837761
| VV |  | viz pol.č.20 | [15 empty] | VV | 2 | 1 | True | 0 | ROZPOCET
| VV |  | 15 |  | 15 | [13 empty] | VV | 2 | 2 | True | 1 | ROZPOCET
3 | K | 622335112 | Oprava cementové štukové omítky vnějších stěn v rozsahu do 30% | m2 | 15 |  | 0 |  |  |  | základní |  | 0 | 0.01596 | 0.2394 | 0 | 0 | 4 | K | 2 |  |  |  | ROZPOCET | 0 | 0 | 0 | 0 | 0 | 1 | 0 | 4 | -728596378
| VV |  | viz pol.č.20 | [15 empty] | VV | 2 | 1 | True | 0 | ROZPOCET
| VV |  | 15 |  | 15 | [13 empty] | VV | 2 | 2 | True | 1 | ROZPOCET
4 | K | 629135102R | Vyrovnávací vrstva pod klempířské prvky z MC š do 650 mm | m | 368.8 |  | 0 |  |  |  | základní |  | 0 | 0.02065 | 7.6157 | 0 | 0 | 4 | K | 2 |  |  |  | ROZPOCET | 0 | 0 | 0 | 0 | 0 | 1 | 0 | 4 | 1786470154
| VV |  | "pod parapety"141,6 |  | 141.6 | [13 empty] | VV | 2 | 2 | True | 0 | ROZPOCET
| VV |  | "pod římsy"227,2 |  | 227.2 | [13 empty] | VV | 2 | 2 | True | 0 | ROZPOCET
| VV |  | Součet |  | 368.8 | [13 empty] | VV | 2 | 4 | True | 1 | ROZPOCET
5 | K | 62991R | Čištění fasády - šetrné odstranění mikrobiologického napadení (prach,extrementy,...) | m2 | 1120.926 |  | 0 |  |  |  | základní |  | 0 | 0 | 0 | 0 | 0 | 4 | K | 2 |  |  |  | ROZPOCET | 0 | 0 | 0 | 0 | 0 | 1 | 0 | 4 | 393784243
| VV |  | viz pol.č.13 | [15 empty] | VV | 2 | 1 | True | 0 | ROZPOCET
| VV |  | 1120,926 |  | 1120.926 | [13 empty] | VV | 2 | 2 | True | 1 | ROZPOCET
6 | K | 62992R | Konsolidace - aplikace hloubkově zpevňujícího roztoku na bázi organo-křemičitanů v celé ploše fasády, na místech zasažených výraznou korozí je potřeba přípravek použít opakovaně a ve vyšší intenzitě | m2 | 1120.926 |  | 0 |  |  |  | základní |  | 0 | 0 | 0 | 0 | 0 | 4 | K | 2 |  |  |  | ROZPOCET | 0 | 0 | 0 | 0 | 0 | 1 | 0 | 4 | -126220479
| VV |  | viz pol.č.13 | [15 empty] | VV | 2 | 1 | True | 0 | ROZPOCET
| VV |  | 1120,926 |  | 1120.926 | [13 empty] | VV | 2 | 2 | True | 1 | ROZPOCET
7 | K | 62993R | Existující trhliny budou zpevněny injektáží pomocí směsi na základě směsného hydraulického vápenného pojiva. Směs je složena z bílého, objemově stálého hydrátu vápenatého, latentně hydraulicky působícího přídavku páleného jílu, mikromleté vápencové moučky | m2 | 1120.926 |  | 0 |  |  |  | základní |  | 0 | 0 | 0 | 0 | 0 | 4 | K | 2 |  |  |  | ROZPOCET | 0 | 0 | 0 | 0 | 0 | 1 | 0 | 4 | 2067891239
| VV |  | viz pol.č.13 | [15 empty] | VV | 2 | 1 | True | 0 | ROZPOCET
| VV |  | 1120,926 |  | 1120.926 | [13 empty] | VV | 2 | 2 | True | 1 | ROZPOCET
8 | K | 62994R | V případě, že hrozí odpadnutí částí omítky nebo štukatérské výzdoby, budou tyto přilepeny jemnou hydraulickou maltou.U těžších uvolněných prvků budou tyto mechanicky zajištěny vložením nerezové armatury do vrtu vedoucího napříč. | m2 | 1120.926 |  | 0 |  |  |  | základní |  | 0 | 0 | 0 | 0 | 0 | 4 | K | 2 |  |  |  | ROZPOCET | 0 | 0 | 0 | 0 | 0 | 1 | 0 | 4 | 1552884340
| VV |  | viz pol.č.13 | [15 empty] | VV | 2 | 1 | True | 0 | ROZPOCET
| VV |  | 1120,926 |  | 1120.926 | [13 empty] | VV | 2 | 2 | True | 1 | ROZPOCET
9 | K | 62995R | Plastická retuš a tvarové konstrukce (poškozené partie fasády budou citlivě doplněny vápennou maltou,štukové prvky budou opraveny pomocí tzv. románského cementu) | m2 | 1120.926 |  | 0 |  |  |  | základní |  | 0 | 0 | 0 | 0 | 0 | 4 | K | 2 |  |  |  | ROZPOCET | 0 | 0 | 0 | 0 | 0 | 1 | 0 | 4 | -2042045712
| VV |  | viz pol.č.13 | [15 empty] | VV | 2 | 1 | True | 0 | ROZPOCET
| VV |  | 1120,926 |  | 1120.926 | [13 empty] | VV | 2 | 2 | True | 1 | ROZPOCET
10 | K | 62996R | Nanesení silikátové barvy pro exteriéry (2 vrstvy) s nízkým difúzním odporem požadavek na deklarovanou hodnotu faktoru difúzního odporu m = 40-50. Barevný odstín bude navazovat na původní barevnost a na provedení již realizované rekonstrukce části fasády. | m2 | 1120.926 |  | 0 |  |  |  | základní |  | 0 | 0 | 0 | 0 | 0 | 4 | K | 2 |  |  |  | ROZPOCET | 0 | 0 | 0 | 0 | 0 | 1 | 0 | 4 | -495975510
| VV |  | viz pol.č.13 | [15 empty] | VV | 2 | 1 | True | 0 | ROZPOCET
| VV |  | 1120,926 |  | 1120.926 | [13 empty] | VV | 2 | 2 | True | 1 | ROZPOCET
11 | K | 62997R | Provedení odborných resturátorských prací na ozdobných prvcích kolem výplní otvorů | kpl | 59 |  | 0 |  |  |  | základní |  | 0 | 0 | 0 | 0 | 0 | 4 | K | 2 |  |  |  | ROZPOCET | 0 | 0 | 0 | 0 | 0 | 1 | 0 | 4 | 1507927048
| VV |  | Pohledy | [15 empty] | VV | 2 | 1 | True | 0 | ROZPOCET
| VV |  | "jihozápadní"9*3 |  | 27 | [13 empty] | VV | 2 | 2 | True | 0 | ROZPOCET
| VV |  | "jihovýchodní 1"9+8+3 |  | 20 | [13 empty] | VV | 2 | 2 | True | 0 | ROZPOCET
| VV |  | "jihovýchodní 2"6 |  | 6 | [13 empty] | VV | 2 | 2 | True | 0 | ROZPOCET
| VV |  | "severozápadní 2"6 |  | 6 | [13 empty] | VV | 2 | 2 | True | 0 | ROZPOCET
| VV |  | Součet |  | 59 | [13 empty] | VV | 2 | 4 | True | 1 | ROZPOCET
12 | K | 629991011 | Zakrytí výplní otvorů a svislých ploch fólií přilepenou lepící páskou odolnou UV záření | m2 | 313.431 |  | 0 | CS ÚRS 2014 01 |  |  | základní |  | 0 | 0.00012 | 0.037612 | 0 | 0 | 4 | K | 2 |  |  |  | ROZPOCET | 0 | 0 | 0 | 0 | 0 | 1 | 0 | 4 | -390205830
| VV |  | Podlehy | [15 empty] | VV | 2 | 1 | True | 0 | ROZPOCET
| VV |  | "okna"1,54*2,36*2+1,58*2,38*3+1,64*2,4*8+1,38*2,4*4+1,5*2,4*2+1,62*2,45*3+2*2,9*5 |  | 111.393 | [13 empty] | VV | 2 | 2 | True | 0 | ROZPOCET
| VV |  | 1,64*2,7*11+1,9*2,5*6+3*1,9*2,5+1,8*2,5*9+2,6*2,3*6 |  | 167.838 | [13 empty] | VV | 2 | 2 | True | 0 | ROZPOCET
| VV |  | "dveře-pasportizace"1,8*2,5+2*3,7+1,8*3,5+2*4*2 |  | 34.2 | [13 empty] | VV | 2 | 2 | True | 0 | ROZPOCET
| VV |  | Součet |  | 313.431 | [13 empty] | VV | 2 | 4 | True | 1 | ROZPOCET
13 | K | 629995101 | Očištění vnějších ploch teplou vodou pomocí wap | m2 | 1120.926 |  | 0 |  |  |  | základní |  | 0 | 0 | 0 | 0 | 0 | 4 | K | 2 |  |  |  | ROZPOCET | 0 | 0 | 0 | 0 | 0 | 1 | 0 | 4 | -804265199
| VV |  | Podlehy : | [15 empty] | VV | 2 | 1 | True | 0 | ROZPOCET
| VV |  | "jihozápadní"31,95*(2,74+15,25)*1,05 |  | 603.52 | [13 empty] | VV | 2 | 2 | True | 0 | ROZPOCET
| VV |  | "jihovýchodní 1"2*12*9,95*1,05+19,7*15,25*1,05 |  | 566.186 | [13 empty] | VV | 2 | 2 | True | 0 | ROZPOCET
| VV |  | "jihovýchodní 2"11,8*9,95*1,05+8 |  | 131.281 | [13 empty] | VV | 2 | 2 | True | 0 | ROZPOCET
| VV |  | "severozápadní 2"12*9,95*1,05+8 |  | 133.37 | [13 empty] | VV | 2 | 2 | True | 0 | ROZPOCET
| VV |  | "odečet oken-výplně otvorů"-(1,54*2,36*2+1,58*2,38*3+1,64*2,4*8+1,38*2,4*4+1,5*2,4*2+1,62*2,45*3+2*2,9*5) |  | -111.393 | [13 empty] | VV | 2 | 2 | True | 0 | ROZPOCET
| VV |  | -(1,64*2,7*11+1,9*2,5*6+3*1,9*2,5+1,8*2,5*9+2,6*2,3*6) |  | -167.838 | [13 empty] | VV | 2 | 2 | True | 0 | ROZPOCET
| VV |  | "odečet dveří-pasportizace"-(1,8*2,5+2*3,7+1,8*3,5+2*4*2) |  | -34.2 | [13 empty] | VV | 2 | 2 | True | 0 | ROZPOCET
| VV |  | Součet |  | 1120.926 | [13 empty] | VV | 2 | 4 | True | 1 | ROZPOCET
| D | 8 | Trubní vedení |  |  |  | 0 | [5 empty] | 0 |  | 0.153 |  | 0 | 1 | D | 1 |  |  |  | ROZPOCET | [6 empty] | 0
14 | K | 877265271R | Montáž lapače střešních splavenin z litiny,vč.úpravy okolního terénu a výkopu | kus | 6 |  | 0 |  |  |  | základní |  | 0 | 0 | 0 | 0 | 0 | 4 | K | 2 |  |  |  | ROZPOCET | 0 | 0 | 0 | 0 | 0 | 1 | 0 | 4 | 883297173
| VV |  | Tabulka zámečnických výrobků | [15 empty] | VV | 2 | 1 | True | 0 | ROZPOCET
| VV |  | "Z05"6 |  | 6 | [13 empty] | VV | 2 | 2 | True | 1 | ROZPOCET
15 | M | 552441010 | lapač střešních splavenin - geiger DN 125 mm | kus | 6 |  | 0 | CS ÚRS 2014 01 |  |  | základní |  | 0 | 0.0255 | 0.153 | 0 | 0 | 8 | M | 2 |  |  |  | ROZPOCET | 0 | 0 | 0 | 0 | 0 | 1 | 0 | 4 | 955296252
| VV |  | 6 |  | 6 | [13 empty] | VV | 2 | 2 | True | 1 | ROZPOCET
| D | 9 | Ostatní konstrukce a práce, bourání |  |  |  | 0 | [5 empty] | 0 |  | 0 |  | 15.933 | 1 | D | 1 |  |  |  | ROZPOCET | [6 empty] | 0
16 | K | 941111132 | Montáž lešení řadového trubkového lehkého s podlahami zatížení do 200 kg/m2 š do 1,5 m v do 25 m,vč.dílenské dokumentace (projekt lešení ,kotevní plán,technologický postup mont.a demont.lešení,výtažné zkoušky) | m2 | 1458.582 |  | 0 |  |  |  | základní |  | 0 | 0 | 0 | 0 | 0 | 4 | K | 2 |  |  |  | ROZPOCET | 0 | 0 | 0 | 0 | 0 | 1 | 0 | 4 | -1500870678
| VV |  | Pohled jihozápadní 1,2 a jihovýchodní | [15 empty] | VV | 2 | 1 | True | 0 | ROZPOCET
| VV |  | "jihovýchodní pohled"2*12*(4,75+9,95-1,5)+19,7*(5,25+15,25-1,5)+11,8*(1,83+9,95-1,5) |  | 812.404 | [13 empty] | VV | 2 | 2 | True | 0 | ROZPOCET
| VV |  | "jihozápadní pohled"31,95*(2,7+15,25-1,5) |  | 525.578 | [13 empty] | VV | 2 | 2 | True | 0 | ROZPOCET
| VV |  | "severozápadní pohled"(1,6+9,95-1,5)*12 |  | 120.6 | [13 empty] | VV | 2 | 2 | True | 0 | ROZPOCET
| VV |  | Součet |  | 1458.582 | [13 empty] | VV | 2 | 4 | True | 1 | ROZPOCET
17 | K | 941111832 | Demontáž lešení řadového trubkového lehkého s podlahami zatížení do 200 kg/m2 š do 1,5 m v do 25 m,vč.zapravení otvoru po kotvách lešení | m2 | 1458.582 |  | 0 |  |  |  | základní |  | 0 | 0 | 0 | 0 | 0 | 4 | K | 2 |  |  |  | ROZPOCET | 0 | 0 | 0 | 0 | 0 | 1 | 0 | 4 | 471365313
| VV |  | viz pol.č.16 | [15 empty] | VV | 2 | 1 | True | 0 | ROZPOCET
| VV |  | 1458,582 |  | 1458.582 | [13 empty] | VV | 2 | 2 | True | 1 | ROZPOCET
18 | K | 94991R | Montáž a demontáž ochranných stříšek nad vstupy do budovy(stříšky proti pádu předmětů z lešení budou provedeny jako součást lešení s využitím jeho prvků - viz. technická zpráva) | kus | 5 |  | 0 |  |  |  | základní |  | 0 | 0 | 0 | 0 | 0 | 4 | K | 2 |  |  |  | ROZPOCET | 0 | 0 | 0 | 0 | 0 | 1 | 0 | 4 | 443363633
| VV |  | 2+3 |  | 5 | [13 empty] | VV | 2 | 2 | True | 1 | ROZPOCET
19 | K | 978023411R | Mechanické odstranění nevhodných a vyžilých vysprávek, odlupujících se vrstev (zejména rovné plochy) | m2 | 1120.926 |  | 0 |  |  |  | základní |  | 0 | 0 | 0 | 0.014 | 15.693 | 4 | K | 2 |  |  |  | ROZPOCET | 0 | 0 | 0 | 0 | 0 | 1 | 0 | 4 | -339914428
| VV |  | viz pol.č.13 | [15 empty] | VV | 2 | 1 | True | 0 | ROZPOCET
| VV |  | 1120,926 |  | 1120.926 | [13 empty] | VV | 2 | 2 | True | 1 | ROZPOCET
20 | K | 978036141 | Otlučení vnějších omítek břízolitových o rozsahu do 30 % - oprava fasády sousedních objektů | m2 | 15 |  | 0 |  |  |  | základní |  | 0 | 0 | 0 | 0.016 | 0.24 | 4 | K | 2 |  |  |  | ROZPOCET | 0 | 0 | 0 | 0 | 0 | 1 | 0 | 4 | -918916825
| VV |  | "Technická zpráva"30/2 |  | 15 | [13 empty] | VV | 2 | 2 | True | 1 | ROZPOCET
21 | K | 9780991R | Mechanická zábrana v úrovni terénu do 2 metrů výšky, montovaná na lešení k zamezení vstupu nepovolaných osob, např. svařované ocelové sítě pevně kotvené k lešení | kpl | 1 |  | 0 |  |  |  | základní |  | 0 | 0 | 0 | 0 | 0 | 4 | K | 2 |  |  |  | ROZPOCET | 0 | 0 | 0 | 0 | 0 | 1 | 0 | 4 | 1312295812
| D | 997 | Přesun sutě |  |  |  | 0 | [5 empty] | 0 |  | 0 |  | 0 | 1 | D | 1 |  |  |  | ROZPOCET | [6 empty] | 0
22 | K | 997013118 | Vnitrostaveništní doprava suti a vybouraných hmot pro budovy v do 27 m s použitím mechanizace | t | 17.304 |  | 0 |  |  |  | základní |  | 0 | 0 | 0 | 0 | 0 | 4 | K | 2 |  |  |  | ROZPOCET | 0 | 0 | 0 | 0 | 0 | 1 | 0 | 4 | 1969320777
23 | K | 997013501 | Odvoz suti na skládku a vybouraných hmot nebo meziskládku do 1 km se složením | t | 17.304 |  | 0 |  |  |  | základní |  | 0 | 0 | 0 | 0 | 0 | 4 | K | 2 |  |  |  | ROZPOCET | 0 | 0 | 0 | 0 | 0 | 1 | 0 | 4 | -218936040
24 | K | 997013509 | Příplatek k odvozu suti a vybouraných hmot na skládku ZKD 1 km přes 1 km | t | 337.877 |  | 0 |  |  |  | základní |  | 0 | 0 | 0 | 0 | 0 | 4 | K | 2 |  |  |  | ROZPOCET | 0 | 0 | 0 | 0 | 0 | 1 | 0 | 4 | -1423118452
| VV |  | 17,783*19 |  | 337.877 | [13 empty] | VV | 2 | 2 | True | 1 | ROZPOCET
25 | K | 997013831 | Poplatek za uložení stavebního směsného odpadu na skládce (skládkovné) | t | 17.304 |  | 0 |  |  |  | základní |  | 0 | 0 | 0 | 0 | 0 | 4 | K | 2 |  |  |  | ROZPOCET | 0 | 0 | 0 | 0 | 0 | 1 | 0 | 4 | 325175317
| D | 721 | Zdravotechnika |  |  |  | 0 | [5 empty] | 0 |  | 0 |  | 0.15102 | 2 | D | 0 |  |  |  | ROZPOCET | [6 empty] | 0
26 | K | 721242804 | Demontáž lapače střešních splavenin DN 125 | kus | 6 |  | 0 | CS ÚRS 2014 01 |  |  | základní |  | 0 | 0 | 0 | 0.02517 | 0.15102 | 16 | K | 1 |  |  |  | ROZPOCET | 0 | 0 | 0 | 0 | 0 | 1 | 0 | 16 | -1207040659
| VV |  | 6 |  | 6 | [13 empty] | VV | 1 | 2 | True | 1 | ROZPOCET
| D | PSV | Práce a dodávky PSV |  |  |  | 0 | [5 empty] | 0 |  | 1.5389 |  | 1.1155 | 2 | D | 0 |  |  |  | ROZPOCET | [6 empty] | 0
| D | 998 | Přesun hmot |  |  |  | 0 | [5 empty] | 0 |  | 0 |  | 0 | 1 | D | 1 |  |  |  | ROZPOCET | [6 empty] | 0
27 | K | 998011004 | Přesun hmot pro budovy zděné v do 36 m | t | 9.598 |  | 0 |  |  |  | základní |  | 0 | 0 | 0 | 0 | 0 | 4 | K | 2 |  |  |  | ROZPOCET | 0 | 0 | 0 | 0 | 0 | 1 | 0 | 4 | -125908458
| D | 764 | Konstrukce klempířské |  |  |  | 0 | [5 empty] | 0 |  | 1.5277 |  | 1.1155 | 2 | D | 1 |  |  |  | ROZPOCET | [6 empty] | 0
28 | K | 764002851R | Demontáž oplechování parapetů do suti - opatrně,aby se nepoškodila omítka, s dohledem restaurátora !!! | m | 141.6 |  | 0 |  |  |  | základní |  | 0 | 0 | 0 | 0.00167 | 0.23647 | 16 | K | 2 |  |  |  | ROZPOCET | 0 | 0 | 0 | 0 | 0 | 1 | 0 | 16 | 608616001
| VV |  | viz pol.č.31 | [15 empty] | VV | 2 | 1 | True | 0 | ROZPOCET
| VV |  | 141,6 |  | 141.6 | [13 empty] | VV | 2 | 2 | True | 1 | ROZPOCET
29 | K | 764002861R | Demontáž oplechování říms a ozdobných prvků do suti - opatrně,aby se nepoškodila omítka, s dohledem restaurátora !!! | m | 227.2 |  | 0 |  |  |  | základní |  | 0 | 0 | 0 | 0.00223 | 0.50666 | 16 | K | 2 |  |  |  | ROZPOCET | 0 | 0 | 0 | 0 | 0 | 1 | 0 | 16 | -1351557472
| VV |  | viz pol.č.32+33+34 | [15 empty] | VV | 2 | 1 | True | 0 | ROZPOCET
| VV |  | 14,4+199,8+13 |  | 227.2 | [13 empty] | VV | 2 | 2 | True | 1 | ROZPOCET
30 | K | 764004861R | Demontáž svodu do suti - opatrně,aby se nepoškodila omítka, s dohledem restaurátora !!! | m | 94.5 |  | 0 |  |  |  | základní |  | 0 | 0 | 0 | 0.00394 | 0.37233 | 16 | K | 2 |  |  |  | ROZPOCET | 0 | 0 | 0 | 0 | 0 | 1 | 0 | 16 | 1328327012
| VV |  | viz pol.č.35 | [15 empty] | VV | 2 | 1 | True | 0 | ROZPOCET
| VV |  | 94,5 |  | 94.5 | [13 empty] | VV | 2 | 2 | True | 1 | ROZPOCET
31 | K | 764237406R | Oplechování rovných parapetů ze segmentů mechanicky kotvené z Cu plechu tl.0,6mm, rš 500 mm,ukončených okapničkou a utěsněných pomocí šňůry a polyuretanového tmelu po celé délce klempířského prvku k zatmelení spáry ve fasádě,dle TZ | m | 141.6 |  | 0 |  |  |  | základní |  | 0 | 0.00316 | 0.44746 | 0 | 0 | 4 | K | 2 |  |  |  | ROZPOCET | 0 | 0 | 0 | 0 | 0 | 1 | 0 | 4 | 698744489
| VV |  | Tabulka klempířských výrobků | [15 empty] | VV | 2 | 1 | True | 0 | ROZPOCET
| VV |  | "K01"2,3*28+2,7*18+3,5*6+3,8*2 |  | 141.6 | [13 empty] | VV | 2 | 2 | True | 1 | ROZPOCET
32 | K | 764238454 | Oplechování římsy oblé ze segmentů mechanicky kotvené z Cu plechu tl. rš 250 mm,vč.zakončení okapničkou a utěsněných pomocí šňůry a polyuretanového tmelu po celé délce klempířského prvku k zatmelení spáry ve fasádě dle TZ | m | 14.4 |  | 0 |  |  |  | základní |  | 0 | 0.00204 | 0.029376 | 0 | 0 | 16 | K | 2 |  |  |  | ROZPOCET | 0 | 0 | 0 | 0 | 0 | 1 | 0 | 16 | 635515238
| VV |  | Tabulka klempířských prvků | [15 empty] | VV | 2 | 1 | True | 0 | ROZPOCET
| VV |  | "K04"8*1,8 |  | 14.4 | [13 empty] | VV | 2 | 2 | True | 1 | ROZPOCET
33 | K | 764238456 | Oplechování oblé římsy ze segmentů mechanicky kotvené z Cu plechutl.0,6mm, rš 500 mm,vč.zakončení okapničkou a utěsněných pomocí šňůry a polyuretanového tmelu po celé délce klempířského prvku k zatmelení spáry ve fasádě dle TZ | m | 199.8 |  | 0 |  |  |  | základní |  | 0 | 0.00307 | 0.61339 | 0 | 0 | 16 | K | 2 |  |  |  | ROZPOCET | 0 | 0 | 0 | 0 | 0 | 1 | 0 | 16 | -1713544161
| VV |  | Tabulka klempířských prvků | [15 empty] | VV | 2 | 1 | True | 0 | ROZPOCET
| VV |  | "K02"87 |  | 87 | [13 empty] | VV | 2 | 2 | True | 0 | ROZPOCET
| VV |  | "K03"2,7*6+3*24+3,7*2+4,2*3+4,6 |  | 112.8 | [13 empty] | VV | 2 | 2 | True | 0 | ROZPOCET
| VV |  | Součet |  | 199.8 | [13 empty] | VV | 2 | 4 | True | 1 | ROZPOCET
34 | K | 764238457 | Oplechování oblé římsy ze segmentů mechanicky kotvené z Cu plechu tl.0,6mm, rš 650 mm,vč.ukončení okapničkou a utěsněných pomocí šňůry a polyuretanového tmelu po celé délce klempířského prvku k zatmelení spáry ve fasádě dle TZ | m | 13 |  | 0 |  |  |  | základní |  | 0 | 0.00353 | 0.04589 | 0 | 0 | 16 | K | 2 |  |  |  | ROZPOCET | 0 | 0 | 0 | 0 | 0 | 1 | 0 | 16 | 355918077
| VV |  | Tabulka klempířských prvků | [15 empty] | VV | 2 | 1 | True | 0 | ROZPOCET
| VV |  | "K02"13 |  | 13 | [13 empty] | VV | 2 | 2 | True | 1 | ROZPOCET
35 | K | 764518623R | Svody kruhové včetně objímek, kolen, odskoků z ocelového poplastovaného plechu průměru 125 mm,odstín hnědý, spatinovaná měď | m | 15 |  | 0 |  |  |  | základní |  | 0 | 0.00286 | 0.0429 | 0 | 0 | 16 | K | 2 |  |  |  | ROZPOCET | 0 | 0 | 0 | 0 | 0 | 1 | 0 | 16 | -1925268975
| VV |  | Tabulka klempířských výrobků | [15 empty] | VV | 2 | 1 | True | 0 | ROZPOCET
| VV |  | "P01"6*2,5 |  | 15 | [13 empty] | VV | 2 | 2 | True | 1 | ROZPOCET
36 | K | 764538423R | Svody kruhové včetně objímek, kolen, odskoků z Cu plechu tl.0,6mm, průměru 125 mm | m | 94.5 |  | 0 |  |  |  | základní |  | 0 | 0.00369 | 0.3487 | 0 | 0 | 16 | K | 2 |  |  |  | ROZPOCET | 0 | 0 | 0 | 0 | 0 | 1 | 0 | 16 | -43405854
| VV |  | Tabulka klempířských prvků | [15 empty] | VV | 2 | 1 | True | 0 | ROZPOCET
| VV |  | "K05"10+13+15,5+18+2*19 |  | 94.5 | [13 empty] | VV | 2 | 2 | True | 1 | ROZPOCET
37 | K | 998764103 | Přesun hmot tonážní pro konstrukce klempířské v objektech v do 24 m | t | 1.528 |  | 0 |  |  |  | základní |  | 0 | 0 | 0 | 0 | 0 | 16 | K | 2 |  |  |  | ROZPOCET | 0 | 0 | 0 | 0 | 0 | 1 | 0 | 16 | 776118220
| VV |  | 1,528 |  | 1.528 | [13 empty] | VV | 2 | 2 | True | 1 | ROZPOCET
| D | 766 | Konstrukce truhlářské |  |  |  | 0 | [5 empty] | 0 |  | 0 |  | 0 | 2 | D | 1 |  |  |  | ROZPOCET | [6 empty] | 0
38 | K | 766991R | Repasse okna dřevěného zdvojeného dvoukřídlého novodobého r.1340 x 600mm,vč.okenice a mříže dle popisu "Výplně otvorů" (oprava,nový nátěr - 1xzákl.barva,2xnový nátěr,viz TZ) | kus | 6 |  | 0 |  |  |  | základní |  | 0 | 0 | 0 | 0 | 0 | 16 | K | 2 |  |  |  | ROZPOCET | 0 | 0 | 0 | 0 | 0 | 1 | 0 | 16 | -464641826
| VV |  | Výplně otvorů | [15 empty] | VV | 2 | 1 | True | 0 | ROZPOCET
| VV |  | "A"2+2+2 |  | 6 | [13 empty] | VV | 2 | 2 | True | 1 | ROZPOCET
39 | K | 766992R | Repasse okna dřevěného zdvojeného dvoukřídlého novodobého r.1460 x 1630mm,vč.okenicea mříže dle popisu "Výplně otvorů" (oprava,nový nátěr- 1xzákl.barva,2xnový nátěr,viz TZ)) | kus | 9 |  | 0 |  |  |  | základní |  | 0 | 0 | 0 | 0 | 0 | 16 | K | 2 |  |  |  | ROZPOCET | 0 | 0 | 0 | 0 | 0 | 1 | 0 | 16 | -1800398222
| VV |  | Výplně otvorů | [15 empty] | VV | 2 | 1 | True | 0 | ROZPOCET
| VV |  | "B"8+1 |  | 9 | [13 empty] | VV | 2 | 2 | True | 1 | ROZPOCET
40 | K | 766993R | Repasse okna dřevěného zdvojeného dvoukřídlého novodobého r.1290 x 1640mm,vč.okenice dle popisu "Výplně otvorů" (oprava,nový nátěr- 1xzákl.barva,2xnový nátěr,viz TZ)) | kus | 1 |  | 0 |  |  |  | základní |  | 0 | 0 | 0 | 0 | 0 | 512 | K | 2 |  |  |  | ROZPOCET | 0 | 0 | 0 | 0 | 0 | 1 | 0 | 512 | -111916515
| VV |  | Výplně otvorů | [15 empty] | VV | 2 | 1 | True | 0 | ROZPOCET
| VV |  | "C"1 |  | 1 | [13 empty] | VV | 2 | 2 | True | 1 | ROZPOCET
41 | K | 766994R | Repasse okna dřevěného špaletového dvoukřídlého novodobého r.1520 x 1600mm,vč.okenice dle popisu "Výplně otvorů" (oprava,nový nátěr- 1xzákl.barva,2xnový nátěr,viz TZ)) | kus | 2 |  | 0 |  |  |  | základní |  | 0 | 0 | 0 | 0 | 0 | 512 | K | 2 |  |  |  | ROZPOCET | 0 | 0 | 0 | 0 | 0 | 1 | 0 | 512 | -697985657
| VV |  | Výplně otvorů | [15 empty] | VV | 2 | 1 | True | 0 | ROZPOCET
| VV |  | "D"2 |  | 2 | [13 empty] | VV | 2 | 2 | True | 1 | ROZPOCET
42 | K | 766995R | Repasse okna dřevěného špaletového dvoukřídlého novodobého r.1600 x 2150mm,vč.okenice a mříže dle popisu "Výplně otvorů" (oprava,nový nátěr- 1xzákl.barva,2xnový nátěr,viz TZ)) | kus | 2 |  | 0 |  |  |  | základní |  | 0 | 0 | 0 | 0 | 0 | 512 | K | 2 |  |  |  | ROZPOCET | 0 | 0 | 0 | 0 | 0 | 1 | 0 | 512 | -1126652782
| VV |  | Výplně otvorů | [15 empty] | VV | 2 | 1 | True | 0 | ROZPOCET
| VV |  | "G"2 |  | 2 | [13 empty] | VV | 2 | 2 | True | 1 | ROZPOCET
43 | K | 766996R | Repasse okna dřevěného jednoduchého čtyřkřídlého původního r.1540 x 2360mm,vč.okenice dle popisu "Výplně otvorů" (oprava,nový nátěr- 1xzákl.barva,2xnový nátěr,viz TZ)) | kus | 2 |  | 0 |  |  |  | základní |  | 0 | 0 | 0 | 0 | 0 | 512 | K | 2 |  |  |  | ROZPOCET | 0 | 0 | 0 | 0 | 0 | 1 | 0 | 512 | 535308607
| VV |  | Výplně otvorů | [15 empty] | VV | 2 | 1 | True | 0 | ROZPOCET
| VV |  | "I"2 |  | 2 | [13 empty] | VV | 2 | 2 | True | 1 | ROZPOCET
44 | K | 766997R | Repasse okna dřevěného jednoduchého čtyřkřídlého původního r.1580 x 2380mm,vč.okenice dle popisu "Výplně otvorů" (oprava,nový nátěr- 1xzákl.barva,2xnový nátěr,viz TZ) | kus | 3 |  | 0 |  |  |  | základní |  | 0 | 0 | 0 | 0 | 0 | 512 | K | 2 |  |  |  | ROZPOCET | 0 | 0 | 0 | 0 | 0 | 1 | 0 | 512 | -1899538581
| VV |  | Výplně otvorů | [15 empty] | VV | 2 | 1 | True | 0 | ROZPOCET
| VV |  | "J"3 |  | 3 | [13 empty] | VV | 2 | 2 | True | 1 | ROZPOCET
45 | K | 766998R | Repasse okna dřevěného špaletového čtyřkřídlého původního r.1460 x 2400mm,vč.okenice dle popisu "Výplně otvorů" (oprava,nový nátěr- 1xzákl.barva,2xnový nátěr,viz TZ) | kus | 3 |  | 0 |  |  |  | základní |  | 0 | 0 | 0 | 0 | 0 | 512 | K | 2 |  |  |  | ROZPOCET | 0 | 0 | 0 | 0 | 0 | 1 | 0 | 512 | -1518357347
| VV |  | Výplně otvorů | [15 empty] | VV | 2 | 1 | True | 0 | ROZPOCET
| VV |  | "K"3 |  | 3 | [13 empty] | VV | 2 | 2 | True | 1 | ROZPOCET
46 | K | 76699992R | Restaurátorská oprava s odborným dohledem dřevěných dvoukřídlých dveří s nadsvětlíkem,částečně prosklených osazených do tesařské zárubně,původní,r.1800x3900mm,vše dle popisu v pasportizaci PD | kus | 1 |  | 0 |  |  |  | základní |  | 0 | 0 | 0 | 0 | 0 | 512 | K | 2 |  |  |  | ROZPOCET | 0 | 0 | 0 | 0 | 0 | 1 | 0 | 512 | -2105479013
| VV |  | rozsah a obsah prováděných restaurátorských prací bude vycházet ze závěrů a doporučení restaurátorského průzkumu dveří a bude odsouhlasen památkáři | [15 empty] | VV | 2 | 1 | True | 0 | ROZPOCET
| VV |  | s předpokladem kompletní varianty restaurátorských prací pro každý prvek, rozsah restaurátorských prací u každého prvku bude prováděn dle pasportu | [15 empty] | VV | 2 | 1 | True | 0 | ROZPOCET
| VV |  | a restaurátorské zprávy | [15 empty] | VV | 2 | 1 | True | 0 | ROZPOCET
| VV |  | Pasportizace,TZ | [15 empty] | VV | 2 | 1 | True | 0 | ROZPOCET
| VV |  | "P01"1 |  | 1 | [13 empty] | VV | 2 | 2 | True | 1 | ROZPOCET
47 | K | 76699993R | Restaurátorská oprava s odborným dohledem dřevěných dvoukřídlých dveří s nadsvětlíkem,částečně prosklených osazených do tesařské zárubně,původní,r.2000x4000mm,vše dle popisu v pasportizaci PD | kus | 1 |  | 0 |  |  |  | základní |  | 0 | 0 | 0 | 0 | 0 | 512 | K | 2 |  |  |  | ROZPOCET | 0 | 0 | 0 | 0 | 0 | 1 | 0 | 512 | 1733867479
| VV |  | rozsah a obsah prováděných restaurátorských prací bude vycházet ze závěrů a doporučení restaurátorského průzkumu dveří a bude odsouhlasen památkáři | [15 empty] | VV | 2 | 1 | True | 0 | ROZPOCET
| VV |  | s předpokladem kompletní varianty restaurátorských prací pro každý prvek, rozsah restaurátorských prací u každého prvku bude prováděn dle pasportu | [15 empty] | VV | 2 | 1 | True | 0 | ROZPOCET
| VV |  | a restaurátorské zprávy | [15 empty] | VV | 2 | 1 | True | 0 | ROZPOCET
| VV |  | Pasportizace,TZ | [15 empty] | VV | 2 | 1 | True | 0 | ROZPOCET
| VV |  | "P02"1 |  | 1 | [13 empty] | VV | 2 | 2 | True | 1 | ROZPOCET
48 | K | 76699994R | Restaurátorská oprava s odborným dohledem dřevěných dvoukřídlých dveří s nadsvětlíkem,částečně prosklených osazených do tesařské zárubně,původní,r.1800x3900mm,vše dle popisu v pasportizaci PD | kus | 1 |  | 0 |  |  |  | základní |  | 0 | 0 | 0 | 0 | 0 | 512 | K | 2 |  |  |  | ROZPOCET | 0 | 0 | 0 | 0 | 0 | 1 | 0 | 512 | -905594958
| VV |  | rozsah a obsah prováděných restaurátorských prací bude vycházet ze závěrů a doporučení restaurátorského průzkumu dveří a bude odsouhlasen památkáři | [15 empty] | VV | 2 | 1 | True | 0 | ROZPOCET
| VV |  | s předpokladem kompletní varianty restaurátorských prací pro každý prvek, rozsah restaurátorských prací u každého prvku bude prováděn dle pasportu | [15 empty] | VV | 2 | 1 | True | 0 | ROZPOCET
| VV |  | a restaurátorské zprávy | [15 empty] | VV | 2 | 1 | True | 0 | ROZPOCET
| VV |  | Pasportizace,TZ | [15 empty] | VV | 2 | 1 | True | 0 | ROZPOCET
| VV |  | "P03"1 |  | 1 | [13 empty] | VV | 2 | 2 | True | 1 | ROZPOCET
49 | K | 76699995R | Restaurátorská oprava s odborným dohledem dřevěných dvoukřídlých dveří s nadsvětlíkem,částečně prosklených osazených do tesařské zárubně,původní,r.2000x4500mm,vše dle popisu v pasportizaci PD | kus | 1 |  | 0 |  |  |  | základní |  | 0 | 0 | 0 | 0 | 0 | 512 | K | 2 |  |  |  | ROZPOCET | 0 | 0 | 0 | 0 | 0 | 1 | 0 | 512 | -1376293165
| VV |  | rozsah a obsah prováděných restaurátorských prací bude vycházet ze závěrů a doporučení restaurátorského průzkumu dveří a bude odsouhlasen památkáři | [15 empty] | VV | 2 | 1 | True | 0 | ROZPOCET
| VV |  | s předpokladem kompletní varianty restaurátorských prací pro každý prvek, rozsah restaurátorských prací u každého prvku bude prováděn dle pasportu | [15 empty] | VV | 2 | 1 | True | 0 | ROZPOCET
| VV |  | a restaurátorské zprávy | [15 empty] | VV | 2 | 1 | True | 0 | ROZPOCET
| VV |  | 1 |  | 1 | [13 empty] | VV | 2 | 2 | True | 1 | ROZPOCET
50 | K | 76699996R | Restaurátorská oprava s odborným dohledem dřevěných dvoukřídlých dveří s nadsvětlíkem,částečně prosklených,osazených do tesařské zárubně,původní,r.2000x4500mm,vše dle popisu v pasportizaci PD | kus | 1 |  | 0 |  |  |  | základní |  | 0 | 0 | 0 | 0 | 0 | 512 | K | 2 |  |  |  | ROZPOCET | 0 | 0 | 0 | 0 | 0 | 1 | 0 | 512 | 542096621
| VV |  | rozsah a obsah prováděných restaurátorských prací bude vycházet ze závěrů a doporučení restaurátorského průzkumu dveří a bude odsouhlasen památkáři | [15 empty] | VV | 2 | 1 | True | 0 | ROZPOCET
| VV |  | s předpokladem kompletní varianty restaurátorských prací pro každý prvek, rozsah restaurátorských prací u každého prvku bude prováděn dle pasportu | [15 empty] | VV | 2 | 1 | True | 0 | ROZPOCET
| VV |  | a restaurátorské zprávy | [15 empty] | VV | 2 | 1 | True | 0 | ROZPOCET
| VV |  | Pasportizace,TZ | [15 empty] | VV | 2 | 1 | True | 0 | ROZPOCET
| VV |  | "P05"1 |  | 1 | [13 empty] | VV | 2 | 2 | True | 1 | ROZPOCET
51 | K | 766999992R | Výměna dřevěné okapnice okenního rámu. Okapnice bude provedena jako přesná kopie stávající, včetně opatření prvku nátěrem 1x základová barva + 2x krycí email - nový truhlářský výrobek T/04 | m | 88.2 |  | 0 |  |  |  | základní |  | 0 | 0 | 0 | 0 | 0 | 512 | K | 2 |  |  |  | ROZPOCET | 0 | 0 | 0 | 0 | 0 | 1 | 0 | 512 | -931329065
| VV |  | Tabulka truhlářských výrobků | [15 empty] | VV | 2 | 1 | True | 0 | ROZPOCET
| VV |  | "T04"1,1*12+1,3*4+1,4*28+1,7*18 |  | 88.2 | [13 empty] | VV | 2 | 2 | True | 1 | ROZPOCET
52 | K | 766999993R | Demontáž stávající okenice okenního rámu | m | 88.2 |  | 0 |  |  |  | základní |  | 0 | 0 | 0 | 0 | 0 | 512 | K | 2 |  |  |  | ROZPOCET | 0 | 0 | 0 | 0 | 0 | 1 | 0 | 512 | -779081013
| VV |  | 88,2 |  | 88.2 | [13 empty] | VV | 2 | 2 | True | 1 | ROZPOCET
53 | K | 766999994R | Výroba, osazení a montáž nového okenní křídla bez okenního rámu,r.1460/1630mm,vč.kování a nátěru dle popisu - výrobek T02 | kus | 1 |  | 0 |  |  |  | základní |  | 0 | 0 | 0 | 0 | 0 | 512 | K | 2 |  |  |  | ROZPOCET | 0 | 0 | 0 | 0 | 0 | 1 | 0 | 512 | -345478351
| VV |  | Tabulka truhlářských výrobků | [15 empty] | VV | 2 | 1 | True | 0 | ROZPOCET
| VV |  | "T02"1 |  | 1 | [13 empty] | VV | 2 | 2 | True | 1 | ROZPOCET
54 | K | 766999995R | Výroba, osazení a montáž nového okenní křídla bez okenního rámu,r.1380/2400mm,vč.kování a nátěru dle popisu - výrobek T03 | kus | 1 |  | 0 |  |  |  | základní |  | 0 | 0 | 0 | 0 | 0 | 512 | K | 2 |  |  |  | ROZPOCET | 0 | 0 | 0 | 0 | 0 | 1 | 0 | 512 | -707228771
| VV |  | Tabulka truhlářských výrobků | [15 empty] | VV | 2 | 1 | True | 0 | ROZPOCET
| VV |  | "T03"1 |  | 1 | [13 empty] | VV | 2 | 2 | True | 1 | ROZPOCET
55 | K | 766999996R | Náhrada chybějících okenních oliv - osazení a montáž nových mosazných oliv se zdobením, včetně předložení vzorků k odsouhlasení památkáři" | kus | 15 |  | 0 |  |  |  | základní |  | 0 | 0 | 0 | 0 | 0 | 512 | K | 2 |  |  |  | ROZPOCET | 0 | 0 | 0 | 0 | 0 | 1 | 0 | 512 | 472703273
| VV |  | 30/2 |  | 15 | [13 empty] | VV | 2 | 2 | True | 1 | ROZPOCET
56 | K | 766999997R | Náhrada prasklých skleněných výplní dřevěných oken zasklením jednoduchým sklem včetně materiálu a zatmelení, rozměrů 1600x2400 mm | kus | 10 |  | 0 |  |  |  | základní |  | 0 | 0 | 0 | 0 | 0 | 512 | K | 2 |  |  |  | ROZPOCET | 0 | 0 | 0 | 0 | 0 | 1 | 0 | 512 | 1430797421
| VV |  | 20/2 |  | 10 | [13 empty] | VV | 2 | 2 | True | 1 | ROZPOCET
57 | K | 766999R | Repasse okna dřevěného špaletového čtyřkřídlého původního r.1380 x 2400mm,vč.okenice dle popisu "Výpně otvorů" (oprava,nový nátěr- 1xzákl.barva,2xnový nátěr-z venkovní strany,viz TZ) | kus | 4 |  | 0 |  |  |  | základní |  | 0 | 0 | 0 | 0 | 0 | 512 | K | 2 |  |  |  | ROZPOCET | 0 | 0 | 0 | 0 | 0 | 1 | 0 | 512 | 964624169
| VV |  | Výplně otvorů | [15 empty] | VV | 2 | 1 | True | 0 | ROZPOCET
| VV |  | "L"4 |  | 4 | [13 empty] | VV | 2 | 2 | True | 1 | ROZPOCET
58 | K | 7669991R | Repasse okna dřevěného špaletového čtyřkřídlého původního r.1500 x 2400mm,vč.okenice dle popisu "Výpně otvorů" (oprava,nový nátěr- 1xzákl.barva,2xnový nátěr-z venkovní strany,viz TZ) | kus | 2 |  | 0 |  |  |  | základní |  | 0 | 0 | 0 | 0 | 0 | 512 | K | 2 |  |  |  | ROZPOCET | 0 | 0 | 0 | 0 | 0 | 1 | 0 | 512 | 980229439
| VV |  | Výplně otvorů | [15 empty] | VV | 2 | 1 | True | 0 | ROZPOCET
| VV |  | "M"2 |  | 2 | [13 empty] | VV | 2 | 2 | True | 1 | ROZPOCET
59 | K | 7669992R | Repasse okna dřevěného špaletového čtyřkřídlého původního r.1640 x 2400mm,vč.okenice a sítě dle popisu "Výpně otvorů" (oprava,nový nátěr- 1xzákl.barva,2xnový nátěr-z venkovní strany,viz TZ) | kus | 5 |  | 0 |  |  |  | základní |  | 0 | 0 | 0 | 0 | 0 | 512 | K | 2 |  |  |  | ROZPOCET | 0 | 0 | 0 | 0 | 0 | 1 | 0 | 512 | -602532149
| VV |  | Výplně otvorů | [15 empty] | VV | 2 | 1 | True | 0 | ROZPOCET
| VV |  | "K"3+2 |  | 5 | [13 empty] | VV | 2 | 2 | True | 1 | ROZPOCET
60 | K | 7669993R | Repasse okna dřevěného špaletového čtyřkřídlého původního r.1620 x 2450mm,vč.okenice a mříže dle popisu "Výpně otvorů" (oprava,nový nátěr- 1xzákl.barva,2xnový nátěr-z venkovní strany,viz TZ) | kus | 3 |  | 0 |  |  |  | základní |  | 0 | 0 | 0 | 0 | 0 | 512 | K | 2 |  |  |  | ROZPOCET | 0 | 0 | 0 | 0 | 0 | 1 | 0 | 512 | 1394039450
| VV |  | Výplně otvorů | [15 empty] | VV | 2 | 1 | True | 0 | ROZPOCET
| VV |  | "N"3 |  | 3 | [13 empty] | VV | 2 | 2 | True | 1 | ROZPOCET
61 | K | 7669994R | Repasse okna dřevěného špaletového čtyřkřídlého původního r.1500 x 2780mm,vč.okenice dle popisu "Výpně otvorů" (oprava,nový nátěr- 1xzákl.barva,2xnový nátěr-z venkovní strany,viz TZ) | kus | 3 |  | 0 |  |  |  | základní |  | 0 | 0 | 0 | 0 | 0 | 512 | K | 2 |  |  |  | ROZPOCET | 0 | 0 | 0 | 0 | 0 | 1 | 0 | 512 | -1956057867
| VV |  | Výplně otvorů | [15 empty] | VV | 2 | 1 | True | 0 | ROZPOCET
| VV |  | "Q"3 |  | 3 | [13 empty] | VV | 2 | 2 | True | 1 | ROZPOCET
62 | K | 7669995R | Repasse okna dřevěného špaletového čtyřkřídlého původního r.1360 x 2680mm,vč.okenice dle popisu "Výpně otvorů" (oprava,nový nátěr- 1xzákl.barva,2xnový nátěr-z venkovní strany,viz TZ) | kus | 2 |  | 0 |  |  |  | základní |  | 0 | 0 | 0 | 0 | 0 | 512 | K | 2 |  |  |  | ROZPOCET | 0 | 0 | 0 | 0 | 0 | 1 | 0 | 512 | 686815612
| VV |  | Výplně otvorů | [15 empty] | VV | 2 | 1 | True | 0 | ROZPOCET
| VV |  | "R"2 |  | 2 | [13 empty] | VV | 2 | 2 | True | 1 | ROZPOCET
63 | K | 7669996R | Repasse okna dřevěného špaletového čtyřkřídlého původního r.1320 x 2900mm,vč.okenice dle popisu "Výpně otvorů" (oprava,nový nátěr- 1xzákl.barva,2xnový nátěr-z venkovní strany,viz TZ) | kus | 2 |  | 0 |  |  |  | základní |  | 0 | 0 | 0 | 0 | 0 | 512 | K | 2 |  |  |  | ROZPOCET | 0 | 0 | 0 | 0 | 0 | 1 | 0 | 512 | -941396744
| VV |  | Výplně otvorů | [15 empty] | VV | 2 | 1 | True | 0 | ROZPOCET
| VV |  | "Q"2 |  | 2 | [13 empty] | VV | 2 | 2 | True | 1 | ROZPOCET
64 | K | 7669997R | Repasse okna dřevěného špaletového čtyřkřídlého původního r.1640 x 2700mm,vč.okenice dle popisu "Výpně otvorů" (oprava,nový nátěr- 1xzákl.barva,2xnový nátěr-z venkovní strany,viz TZ) | kus | 9 |  | 0 |  |  |  | základní |  | 0 | 0 | 0 | 0 | 0 | 512 | K | 2 |  |  |  | ROZPOCET | 0 | 0 | 0 | 0 | 0 | 1 | 0 | 512 | 1489459823
| VV |  | Výplně otvorů | [15 empty] | VV | 2 | 1 | True | 0 | ROZPOCET
| VV |  | "R"6+3 |  | 9 | [13 empty] | VV | 2 | 2 | True | 1 | ROZPOCET
65 | K | 7669998R | Repasse okna dřevěného špaletového šestikřídlého původního r.1910 x 2880mm,vč.okenice dle popisu "Výpně otvorů" (oprava,nový nátěr- 1xzákl.barva,2xnový nátěr-z venkovní strany,viz TZ) | kus | 9 |  | 0 |  |  |  | základní |  | 0 | 0 | 0 | 0 | 0 | 512 | K | 2 |  |  |  | ROZPOCET | 0 | 0 | 0 | 0 | 0 | 1 | 0 | 512 | -661782672
| VV |  | Výplně otvorů | [15 empty] | VV | 2 | 1 | True | 0 | ROZPOCET
| VV |  | "S"6 |  | 6 | [13 empty] | VV | 2 | 2 | True | 0 | ROZPOCET
| VV |  | "T"3 |  | 3 | [13 empty] | VV | 2 | 2 | True | 0 | ROZPOCET
| VV |  | Součet |  | 9 | [13 empty] | VV | 2 | 4 | True | 1 | ROZPOCET
66 | K | 7669999R | Repasse okna dřevěného špaletového šestikřídlého původního r.1830 x 2500mm,vč.okenice dle popisu "Výpně otvorů" (oprava,nový nátěr- 1xzákl.barva,2xnový nátěr-z venkovní strany,viz TZ) | kus | 9 |  | 0 |  |  |  | základní |  | 0 | 0 | 0 | 0 | 0 | 512 | K | 2 |  |  |  | ROZPOCET | 0 | 0 | 0 | 0 | 0 | 1 | 0 | 512 | 405173429
| VV |  | Výplně otvorů | [15 empty] | VV | 2 | 1 | True | 0 | ROZPOCET
| VV |  | "U"9 |  | 9 | [13 empty] | VV | 2 | 2 | True | 1 | ROZPOCET
67 | K | 76699991R | Repasse okna dřevěného špaletového čtyřkřídlého původního r.1340 x 2300mm,vč.okenice dle popisu "Výpně otvorů" (oprava,nový nátěr- 1xzákl.barva,2xnový nátěr-z venkovní strany,viz TZ) | kus | 6 |  | 0 |  |  |  | základní |  | 0 | 0 | 0 | 0 | 0 | 512 | K | 2 |  |  |  | ROZPOCET | 0 | 0 | 0 | 0 | 0 | 1 | 0 | 512 | -738508803
| VV |  | Výplně otvorů | [15 empty] | VV | 2 | 1 | True | 0 | ROZPOCET
| VV |  | "V"6 |  | 6 | [13 empty] | VV | 2 | 2 | True | 1 | ROZPOCET
68 | K | 998766103 | Přesun hmot tonážní pro konstrukce truhlářské v objektech v do 24 m | t | 8.2 |  | 0 |  |  |  | základní |  | 0 | 0 | 0 | 0 | 0 | 16 | K | 2 |  |  |  | ROZPOCET | 0 | 0 | 0 | 0 | 0 | 1 | 0 | 16 | 137982277
| D | 767 | Konstrukce zámečnické |  |  |  | 0 | [5 empty] | 0 |  | 0 |  | 0 | 2 | D | 1 |  |  |  | ROZPOCET | [6 empty] | 0
69 | K | 7679991R | Oprava větracách mřížek kovových,osazených ve fasádě r.300/300mm (nový nátěr,vč.odstranění starého nátěru a případné doplnění připevňovacích prvků) | kus | 6 |  | 0 |  |  |  | základní |  | 0 | 0 | 0 | 0 | 0 | 16 | K | 2 |  |  |  | ROZPOCET | 0 | 0 | 0 | 0 | 0 | 1 | 0 | 16 | -2141769900
| VV |  | Pohledy,pasportizace | [15 empty] | VV | 2 | 1 | True | 0 | ROZPOCET
| VV |  | "P10"6 |  | 6 | [13 empty] | VV | 2 | 2 | True | 1 | ROZPOCET
70 | K | 7679992R | D+M jednořadé ochrany proti sedání holubů | m | 72.8 |  | 0 |  |  |  | základní |  | 0 | 0 | 0 | 0 | 0 | 16 | K | 2 |  |  |  | ROZPOCET | 0 | 0 | 0 | 0 | 0 | 1 | 0 | 16 | 651352017
| VV |  | Tabulka výrobků | [15 empty] | VV | 2 | 1 | True | 0 | ROZPOCET
| VV |  | "O01"2,7*6+3*15+3,7*2+4,2 |  | 72.8 | [13 empty] | VV | 2 | 2 | True | 1 | ROZPOCET
| D | 782 | Dokončovací práce |  |  |  | 0 | [5 empty] | 0 |  | 0 |  | 0 | 2 | D | 1 |  |  |  | ROZPOCET | [6 empty] | 0
71 | K | 782991R | Biocidní ošetření fasády z pískovcových bloků (Očištění povrchu kamene od nečistot,biologického napadení a krust a to zejména suchou metodou za pomocí kartáčků, skalpelů,apod.,případně nízkotlakým vyvíječem páry tak, aby nedošlo ke zvýšení vlhkosti zdiva |  | 345.138 |  | 0 |  |  |  | základní |  | 0 | 0 | 0 | 0 | 0 | 16 | K | 2 |  |  |  | ROZPOCET | 0 | 0 | 0 | 0 | 0 | 1 | 0 | 16 | -1897798895
| VV |  | Pohledy | [15 empty] | VV | 2 | 1 | True | 0 | ROZPOCET
| VV |  | "jihovýchodní 1"234,9 |  | 234.9 | [13 empty] | VV | 2 | 2 | True | 0 | ROZPOCET
| VV |  | "jihovýchodní 2"30,2 |  | 30.2 | [13 empty] | VV | 2 | 2 | True | 0 | ROZPOCET
| VV |  | "jihozápadní"62,6 |  | 62.6 | [13 empty] | VV | 2 | 2 | True | 0 | ROZPOCET
| VV |  | "severozápadní"21,3 |  | 21.3 | [13 empty] | VV | 2 | 2 | True | 0 | ROZPOCET
| VV |  | "odečet oken"-(6*1,34*0,6+9*1,46*1,63+1,29*1,64+2*1,6*2,15) |  | -35.238 | [13 empty] | VV | 2 | 2 | True | 0 | ROZPOCET
| VV |  | Mezisoučet |  | 313.762 | [13 empty] | VV | 2 | 3 | True | 0 | ROZPOCET
| VV |  | "ostění a sokl"313,762*1,1 |  | 345.138 | [13 empty] | VV | 2 | 2 | True | 1 | ROZPOCET
72 | K | 782992R | Odsolení spodních partií soklu (buničina a destilovaná voda) - cca 25% plochy | m2 | 86.285 |  | 0 |  |  |  | základní |  | 0 | 0 | 0 | 0 | 0 | 16 | K | 2 |  |  |  | ROZPOCET | 0 | 0 | 0 | 0 | 0 | 1 | 0 | 16 | 1257835716
| VV |  | viz pol.č.71 | [15 empty] | VV | 2 | 1 | True | 0 | ROZPOCET
| VV |  | 345,138*0,25 |  | 86.285 | [13 empty] | VV | 2 | 2 | True | 1 | ROZPOCET
73 | K | 782993R | Revize spár a starých tmelů,dstranění nevhodných vysprávek a dožilého spárování.Přeosazení pískovcových bloků, které jsou staticky uvolněné | m2 | 345.138 |  | 0 |  |  |  | základní |  | 0 | 0 | 0 | 0 | 0 | 16 | K | 2 |  |  |  | ROZPOCET | 0 | 0 | 0 | 0 | 0 | 1 | 0 | 16 | -508707799
| VV |  | viz pol.č.71 | [15 empty] | VV | 2 | 1 | True | 0 | ROZPOCET
| VV |  | 345,138 |  | 345.138 | [13 empty] | VV | 2 | 2 | True | 1 | ROZPOCET
74 | K | 782994R | Konsolidace kamene napouštěním organokřemičitanovým konsolidantem,injektáž prasklin | m2 | 345.138 |  | 0 |  |  |  | základní |  | 0 | 0 | 0 | 0 | 0 | 16 | K | 2 |  |  |  | ROZPOCET | 0 | 0 | 0 | 0 | 0 | 1 | 0 | 16 | 1331829602
| VV |  | viz pol.č.71 | [15 empty] | VV | 2 | 1 | True | 0 | ROZPOCET
| VV |  | 345,138 |  | 345.138 | [13 empty] | VV | 2 | 2 | True | 1 | ROZPOCET
75 | K | 782995R | Doplnění chybějící hmoty bude provedeno pouze lokálně hloubkově probarvenou tvárnou směsí na minerální bázi. Přirozeně opotřebované a povrchově korodované plochy nebudou plošně převrstvovány. Spárování maltou s hydraulickými přísadami. | m2 | 345.138 |  | 0 |  |  |  | základní |  | 0 | 0 | 0 | 0 | 0 | 16 | K | 2 |  |  |  | ROZPOCET | 0 | 0 | 0 | 0 | 0 | 1 | 0 | 16 | 2011463938
| VV |  | viz pol.č.71 | [15 empty] | VV | 2 | 1 | True | 0 | ROZPOCET
| VV |  | 345,138 |  | 345.138 | [13 empty] | VV | 2 | 2 | True | 1 | ROZPOCET
76 | K | 782996R | Injektáž, tmelení, spárování a tvarová rekonstrukce.Struktura tmelů bude odpovídat původnímu povrchu kamene, lokální barevná retuš nových tmelů a spár | m2 | 345.138 |  | 0 |  |  |  | základní |  | 0 | 0 | 0 | 0 | 0 | 16 | K | 2 |  |  |  | ROZPOCET | 0 | 0 | 0 | 0 | 0 | 1 | 0 | 16 | 1448668503
| VV |  | viz pol.č.71 | [15 empty] | VV | 2 | 1 | True | 0 | ROZPOCET
| VV |  | 345,138 |  | 345.138 | [13 empty] | VV | 2 | 2 | True | 1 | ROZPOCET
77 | K | 782997R | Hydrofobní ošetření soklové fasády z pískovcových bloků-bezbarvý hydrofobizační prostředek pro závěrečné ošetření na bázi siloxanu aplikovaný dle technického listu daného výrobku | m2 | 345.138 |  | 0 |  |  |  | základní |  | 0 | 0 | 0 | 0 | 0 | 16 | K | 2 |  |  |  | ROZPOCET | 0 | 0 | 0 | 0 | 0 | 1 | 0 | 16 | -266044197
| VV |  | viz pol.č.71 | [15 empty] | VV | 2 | 1 | True | 0 | ROZPOCET
| VV |  | 345,138 |  | 345.138 | [13 empty] | VV | 2 | 2 | True | 1 | ROZPOCET
| D | 783 | Dokončovací práce |  |  |  | 0 | [5 empty] | 0 |  | 0.011209 |  | 0 | 2 | D | 1 |  |  |  | ROZPOCET | [6 empty] | 0
78 | K | 783801812 | Odstranění nátěrů z omítek stěn chemicky pomocí pastozní vodou emulgovatelné směsi rozpouštědel bez freonů, chlorovaných a aromatických uhlovodíků (zejména plastické prvky) | m2 | 1120.926 |  | 0 |  |  |  | základní |  | 0 | 1e-05 | 0.011209 | 0 | 0 | 16 | K | 2 |  |  |  | ROZPOCET | 0 | 0 | 0 | 0 | 0 | 1 | 0 | 16 | -2004324428
| VV |  | viz pol.č.13 | [15 empty] | VV | 2 | 1 | True | 0 | ROZPOCET
| VV |  | 1120,926 |  | 1120.926 | [13 empty] | VV | 2 | 2 | True | 1 | ROZPOCET

## 1b - Stavební část
| List obsahuje: |  | 1) Krycí list soupisu | 2) Rekapitulace |  |  | 3) Soupis prací | Zpět na list: | Rekapitulace stavby
{ed40d4fc-8e55-44d6-8541-22aeec12e04f}
2
| KRYCÍ LIST SOUPISU | [8 empty] | v --- níže se nacházejí doplnkové a pomocné údaje k sestavám --- v | [8 empty] | False
Stavba:
Chrudimská beseda 85 - oprava fasády Chrudim-I.etapa
Objekt:
1 - SO 01 - oprava fasády a venkovních výplní
Soupis:
b - Neuznatelné položky
Úroveň 3:
1b - Stavební část
| KSO: |  |  |  |  | CC-CZ:
| Místo: |  | Chrudim |  |  | Datum: | 29.9.2016
| Zadavatel: |  |  |  |  | IČ:
|  | MÚ Chrudim,Resselovo nám.77,Chrudim |  |  |  | DIČ:
| Uchazeč: |  |  |  |  | IČ:
DIČ:
| Projektant: |  |  |  |  | IČ:
|  | CODE s.r.o.,Na Vrtálně 84,Pardubice |  |  |  | DIČ:
Poznámka:
| Cena bez DPH | [5 empty] | 0
|  |  | Základ daně |  |  | Sazba daně | Výše daně
| DPH | základní | 0 |  |  | 21% | 0
|  | snížená | 0 |  |  | 15% | 0
|  | zákl. přenesená | 0 |  |  | 21% | 0
|  | sníž. přenesená | 0 |  |  | 15% | 0
|  | nulová | 0 |  |  | 0% | 0
| Cena s DPH |  |  | v | CZK |  | 0
REKAPITULACE ČLENĚNÍ SOUPISU PRACÍ
Stavba:
Chrudimská beseda 85 - oprava fasády Chrudim-I.etapa
Objekt:
1 - SO 01 - oprava fasády a venkovních výplní
Soupis:
b - Neuznatelné položky
Úroveň 3:
1b - Stavební část
Místo: |  |  | Chrudim |  |  | Datum: | 29.9.2016
Zadavatel: |  |  | MÚ Chrudim,Resselovo nám.77,Chrudim |  |  | Projektant: | CODE s.r.o.,Na Vrtálně 84,Pardubice
Uchazeč:
Kód dílu - Popis | [6 empty] | Cena celkem [CZK]
Náklady soupisu celkem | [6 empty] | 0 | [12 empty] | -1
| HSV - Práce a dodávky HSV | [5 empty] | 0
| 1 - Zemní práce | [5 empty] | 0
| 6 - Úpravy povrchů, podlahy a osazování výplní | [5 empty] | 0
| 9 - Ostatní konstrukce a práce, bourání | [5 empty] | 0
SOUPIS PRACÍ
Stavba:
Chrudimská beseda 85 - oprava fasády Chrudim-I.etapa
Objekt:
1 - SO 01 - oprava fasády a venkovních výplní
Soupis:
b - Neuznatelné položky
Úroveň 3:
1b - Stavební část
Místo: |  |  | Chrudim |  |  | Datum: | 29.9.2016
Zadavatel: |  |  | MÚ Chrudim,Resselovo nám.77,Chrudim |  |  | Projektant: | CODE s.r.o.,Na Vrtálně 84,Pardubice
Uchazeč:
PČ | Typ | Kód | Popis | MJ | Množství | J.cena [CZK] | Cena celkem [CZK] | Cenová soustava |  | Poznámka | DPH | J. Nh [h] | Nh celkem [h] | J. hmotnost [t] | Hmotnost celkem [t] | J. suť [t] | Suť Celkem [t]
Náklady soupisu celkem | [6 empty] | 0 | [5 empty] | 0 |  | 0 |  | 0 |  | D | -1 | [10 empty] | 0
| D | HSV | Práce a dodávky HSV |  |  |  | 0 | [5 empty] | 0 |  | 0 |  | 0 | 1 | D | 0 |  |  |  | ROZPOCET | [6 empty] | 0
| D | 1 | Zemní práce |  |  |  | 0 | [5 empty] | 0 |  | 0 |  | 0 | 1 | D | 1 |  |  |  | ROZPOCET | [6 empty] | 0
1 | K | 100991R | Zajištění plné ochrany stávající vegetace | kpl | 1 |  | 0 |  |  |  | základní |  | 0 | 0 | 0 | 0 | 0 | 4 | K | 2 |  |  |  | ROZPOCET | 0 | 0 | 0 | 0 | 0 | 1 | 0 | 4 | -438308102
| D | 6 | Úpravy povrchů, podlahy a osazování výplní |  |  |  | 0 | [5 empty] | 0 |  | 0 |  | 0 | 1 | D | 1 |  |  |  | ROZPOCET | [6 empty] | 0
2 | K | 629996R | Dodání 5 kusů vzorků 50x50cm na polystyrenovém podkladu pro finální výběr vnější omítky | kpl | 1 |  | 0 |  |  |  | základní |  | 0 | 0 | 0 | 0 | 0 | 4 | K | 2 |  |  |  | ROZPOCET | 0 | 0 | 0 | 0 | 0 | 1 | 0 | 4 | -404976733
| D | 9 | Ostatní konstrukce a práce, bourání |  |  |  | 0 | [5 empty] | 0 |  | 0 |  | 0 | 1 | D | 1 |  |  |  | ROZPOCET | [6 empty] | 0
3 | K | 941111232 | Příplatek k lešení řadovému trubkovému lehkému s podlahami š 1,5 m v 25 m za první a ZKD den použití | m2 | 350059.68 |  | 0 |  |  |  | základní |  | 0 | 0 | 0 | 0 | 0 | 4 | K | 2 |  |  |  | ROZPOCET | 0 | 0 | 0 | 0 | 0 | 1 | 0 | 4 | 578536197
| VV |  | Viz uznatelné položky - montáž lešení | [15 empty] | VV | 2 | 1 | True | 0 | ROZPOCET
| VV |  | 1458,582*8*30 |  | 350059.68 | [13 empty] | VV | 2 | 2 | True | 1 | ROZPOCET
4 | K | 944511111 | Montáž ochranné sítě z textilie z umělých vláken | m2 | 1458.582 |  | 0 |  |  |  | základní |  | 0 | 0 | 0 | 0 | 0 | 4 | K | 2 |  |  |  | ROZPOCET | 0 | 0 | 0 | 0 | 0 | 1 | 0 | 4 | 1021585075
| VV |  | viz pol.č.3 | [15 empty] | VV | 2 | 1 | True | 0 | ROZPOCET
| VV |  | 1458,582 |  | 1458.582 | [13 empty] | VV | 2 | 2 | True | 1 | ROZPOCET
5 | K | 944511211 | Příplatek k ochranné síti za první a ZKD den použití | m2 | 350059.68 |  | 0 |  |  |  | základní |  | 0 | 0 | 0 | 0 | 0 | 4 | K | 2 |  |  |  | ROZPOCET | 0 | 0 | 0 | 0 | 0 | 1 | 0 | 4 | 638052246
| VV |  | viz pol.č.3 | [15 empty] | VV | 2 | 1 | True | 0 | ROZPOCET
| VV |  | 1458,582*8*30 |  | 350059.68 | [13 empty] | VV | 2 | 2 | True | 1 | ROZPOCET
6 | K | 944511811 | Demontáž ochranné sítě z textilie z umělých vláken | m2 | 1458.582 |  | 0 |  |  |  | základní |  | 0 | 0 | 0 | 0 | 0 | 4 | K | 2 |  |  |  | ROZPOCET | 0 | 0 | 0 | 0 | 0 | 1 | 0 | 4 | -96967049
| VV |  | viz pol.č.4 | [15 empty] | VV | 2 | 1 | True | 0 | ROZPOCET
| VV |  | 1458,582 |  | 1458.582 | [13 empty] | VV | 2 | 2 | True | 1 | ROZPOCET
7 | K | 952902021 | Čištění budov zametení hladkých podlah | m2 | 750 |  | 0 |  |  |  | základní |  | 0 | 0 | 0 | 0 | 0 | 4 | K | 2 |  |  |  | ROZPOCET | 0 | 0 | 0 | 0 | 0 | 1 | 0 | 4 | -486320625
| VV |  | 150*5 |  | 750 | [13 empty] | VV | 2 | 2 | True | 1 | ROZPOCET
8 | K | 9780991R | Ochrana navazujících konstrukcí nespadajících do oprav-jejich zakrytím nebo zabedněním v předpokládaném rozsahu 30 m2/2 | kpl | 1 |  | 0 |  |  |  | základní |  | 0 | 0 | 0 | 0 | 0 | 4 | K | 2 |  |  |  | ROZPOCET | 0 | 0 | 0 | 0 | 0 | 1 | 0 | 4 | 695276083
| VV |  | 1 |  | 1 | [13 empty] | VV | 2 | 2 | True | 1 | ROZPOCET

## 2b - Zařízení silnoproudé...
| List obsahuje: |  | 1) Krycí list soupisu | 2) Rekapitulace |  |  | 3) Soupis prací | Zpět na list: | Rekapitulace stavby
{f26a5e0b-551d-4b40-8f26-401639eacf76}
2
| KRYCÍ LIST SOUPISU | [8 empty] | v --- níže se nacházejí doplnkové a pomocné údaje k sestavám --- v | [8 empty] | False
Stavba:
Chrudimská beseda 85 - oprava fasády Chrudim-I.etapa
Objekt:
1 - SO 01 - oprava fasády a venkovních výplní
Soupis:
b - Neuznatelné položky
Úroveň 3:
2b - Zařízení silnoproudé elektrotechniky a hromosvodu
| KSO: |  |  |  |  | CC-CZ:
| Místo: |  | Chrudim |  |  | Datum: | 29.9.2016
| Zadavatel: |  |  |  |  | IČ:
|  | MÚ Chrudim,Resselovo nám.77,Chrudim |  |  |  | DIČ:
| Uchazeč: |  |  |  |  | IČ:
DIČ:
| Projektant: |  |  |  |  | IČ:
|  | CODE s.r.o.,Na Vrtálně 84,Pardubice |  |  |  | DIČ:
Poznámka:
| Cena bez DPH | [5 empty] | 0
|  |  | Základ daně |  |  | Sazba daně | Výše daně
| DPH | základní | 0 |  |  | 21% | 0
|  | snížená | 0 |  |  | 15% | 0
|  | zákl. přenesená | 0 |  |  | 21% | 0
|  | sníž. přenesená | 0 |  |  | 15% | 0
|  | nulová | 0 |  |  | 0% | 0
| Cena s DPH |  |  | v | CZK |  | 0
REKAPITULACE ČLENĚNÍ SOUPISU PRACÍ
Stavba:
Chrudimská beseda 85 - oprava fasády Chrudim-I.etapa
Objekt:
1 - SO 01 - oprava fasády a venkovních výplní
Soupis:
b - Neuznatelné položky
Úroveň 3:
2b - Zařízení silnoproudé elektrotechniky a hromosvodu
Místo: |  |  | Chrudim |  |  | Datum: | 29.9.2016
Zadavatel: |  |  | MÚ Chrudim,Resselovo nám.77,Chrudim |  |  | Projektant: | CODE s.r.o.,Na Vrtálně 84,Pardubice
Uchazeč:
Kód dílu - Popis | [6 empty] | Cena celkem [CZK]
Náklady soupisu celkem | [6 empty] | 0 | [12 empty] | -1
| M - Práce a dodávky M | [5 empty] | 0
| 21-M - Elektromontáže | [5 empty] | 0
SOUPIS PRACÍ
Stavba:
Chrudimská beseda 85 - oprava fasády Chrudim-I.etapa
Objekt:
1 - SO 01 - oprava fasády a venkovních výplní
Soupis:
b - Neuznatelné položky
Úroveň 3:
2b - Zařízení silnoproudé elektrotechniky a hromosvodu
Místo: |  |  | Chrudim |  |  | Datum: | 29.9.2016
Zadavatel: |  |  | MÚ Chrudim,Resselovo nám.77,Chrudim |  |  | Projektant: | CODE s.r.o.,Na Vrtálně 84,Pardubice
Uchazeč:
PČ | Typ | Kód | Popis | MJ | Množství | J.cena [CZK] | Cena celkem [CZK] | Cenová soustava |  | Poznámka | DPH | J. Nh [h] | Nh celkem [h] | J. hmotnost [t] | Hmotnost celkem [t] | J. suť [t] | Suť Celkem [t]
Náklady soupisu celkem | [6 empty] | 0 | [5 empty] | 0 |  | 0 |  | 0 |  | D | -1 | [7 empty] | 0
| D | M | Práce a dodávky M |  |  |  | 0 | [5 empty] | 0 |  | 0 |  | 0 | 3 | D | 0 | ROZPOCET | [6 empty] | 0
| D | 21-M | Elektromontáže |  |  |  | 0 | [5 empty] | 0 |  | 0 |  | 0 | 3 | D | 1 | ROZPOCET | [6 empty] | 0
1 | K | 21991R | Oprava hromosvodu a osvětlení venkovních vstupů dle přiloženého položkového rozpočtu | kpl | 1 |  | 0 |  |  |  | základní |  | 0 | 0 | 0 | 0 | 0 | 64 | K | 2 | ROZPOCET | 0 | 0 | 0 | 0 | 0 | 1 | 0 | 64 | 25691718

## 3b - Vedlejší rozpočtové ...
| List obsahuje: |  | 1) Krycí list soupisu | 2) Rekapitulace |  |  | 3) Soupis prací | Zpět na list: | Rekapitulace stavby
{410065b2-676d-447e-92bd-778d8fcf42f1}
2
| KRYCÍ LIST SOUPISU | [8 empty] | v --- níže se nacházejí doplnkové a pomocné údaje k sestavám --- v | [8 empty] | False
Stavba:
Chrudimská beseda 85 - oprava fasády Chrudim-I.etapa
Objekt:
1 - SO 01 - oprava fasády a venkovních výplní
Soupis:
b - Neuznatelné položky
Úroveň 3:
3b - Vedlejší rozpočtové náklady
| KSO: |  |  |  |  | CC-CZ:
| Místo: |  | Chrudim |  |  | Datum: | 29.9.2016
| Zadavatel: |  |  |  |  | IČ:
|  | MÚ Chrudim,Resselovo nám.77,Chrudim |  |  |  | DIČ:
| Uchazeč: |  |  |  |  | IČ:
DIČ:
| Projektant: |  |  |  |  | IČ:
|  | CODE s.r.o.,Na Vrtálně 84,Pardubice |  |  |  | DIČ:
Poznámka:
| Cena bez DPH | [5 empty] | 0
|  |  | Základ daně |  |  | Sazba daně | Výše daně
| DPH | základní | 0 |  |  | 21% | 0
|  | snížená | 0 |  |  | 15% | 0
|  | zákl. přenesená | 0 |  |  | 21% | 0
|  | sníž. přenesená | 0 |  |  | 15% | 0
|  | nulová | 0 |  |  | 0% | 0
| Cena s DPH |  |  | v | CZK |  | 0
REKAPITULACE ČLENĚNÍ SOUPISU PRACÍ
Stavba:
Chrudimská beseda 85 - oprava fasády Chrudim-I.etapa
Objekt:
1 - SO 01 - oprava fasády a venkovních výplní
Soupis:
b - Neuznatelné položky
Úroveň 3:
3b - Vedlejší rozpočtové náklady
Místo: |  |  | Chrudim |  |  | Datum: | 29.9.2016
Zadavatel: |  |  | MÚ Chrudim,Resselovo nám.77,Chrudim |  |  | Projektant: | CODE s.r.o.,Na Vrtálně 84,Pardubice
Uchazeč:
Kód dílu - Popis | [6 empty] | Cena celkem [CZK]
Náklady soupisu celkem | [6 empty] | 0 | [12 empty] | -1
| VRN - Vedlejší rozpočtové náklady | [5 empty] | 0
| VRN1 - Průzkumné, geodetické a projektové práce | [5 empty] | 0
| VRN3 - Zařízení staveniště | [5 empty] | 0
| VRN4 - Inženýrská činnost | [5 empty] | 0
| VRN5 - Finanční náklady | [5 empty] | 0
| VRN7 - Provozní vlivy | [5 empty] | 0
| VRN9 - Ostatní náklady | [5 empty] | 0
SOUPIS PRACÍ
Stavba:
Chrudimská beseda 85 - oprava fasády Chrudim-I.etapa
Objekt:
1 - SO 01 - oprava fasády a venkovních výplní
Soupis:
b - Neuznatelné položky
Úroveň 3:
3b - Vedlejší rozpočtové náklady
Místo: |  |  | Chrudim |  |  | Datum: | 29.9.2016
Zadavatel: |  |  | MÚ Chrudim,Resselovo nám.77,Chrudim |  |  | Projektant: | CODE s.r.o.,Na Vrtálně 84,Pardubice
Uchazeč:
PČ | Typ | Kód | Popis | MJ | Množství | J.cena [CZK] | Cena celkem [CZK] | Cenová soustava |  | Poznámka | DPH | J. Nh [h] | Nh celkem [h] | J. hmotnost [t] | Hmotnost celkem [t] | J. suť [t] | Suť Celkem [t]
Náklady soupisu celkem | [6 empty] | 0 | [5 empty] | 0 |  | 0 |  | 0 |  | D | -1 | [10 empty] | 0
| D | VRN | Vedlejší rozpočtové náklady |  |  |  | 0 | [5 empty] | 0 |  | 0 |  | 0 | 5 | D | 0 |  |  |  | ROZPOCET | [6 empty] | 0
| D | VRN1 | Průzkumné, geodetické a projektové práce |  |  |  | 0 | [5 empty] | 0 |  | 0 |  | 0 | 5 | D | 1 |  |  |  | ROZPOCET | [6 empty] | 0
1 | K | 011514000 | Zpracování a předání technologického postupu opravy fasády,, včetně technologického postupu začištění otvorů po kotvení lešení, včetně uvedení konkrétních materiálů a provedení typového vzorku k odsouhlasení investorem a památkáři | Kpl | 1 |  | 0 |  |  |  | základní |  | 0 | 0 | 0 | 0 | 0 | 1024 | K | 2 |  |  |  | ROZPOCET | 0 | 0 | 0 | 0 | 0 | 1 | 0 | 1024 | -2130584379
2 | K | 011514001R | Zpracování a předání technologického postupu sanace a opravy soklové části fasády,zhotovené z pískovcových bloků, včetně provedení typového vzorku k odsouhlasení investorem a památkáři | Kpl | 1 |  | 0 |  |  |  | základní |  | 0 | 0 | 0 | 0 | 0 | 1024 | K | 2 |  |  |  | ROZPOCET | 0 | 0 | 0 | 0 | 0 | 1 | 0 | 1024 | -2006411340
3 | K | 013254000 | Dokumentace skutečného provedení stavby dle SOD vč.návodu na obsluhu a údržbu v českém jazyce stvrzeném uživatelem (3x tištěná dokumentace,1x CD,formát DWG a PDF) | Kpl | 1 |  | 0 |  |  |  | základní |  | 0 | 0 | 0 | 0 | 0 | 1024 | K | 2 |  |  |  | ROZPOCET | 0 | 0 | 0 | 0 | 0 | 1 | 0 | 1024 | 870736422
4 | K | 013991R | Dokumentace všech přilehlých objektů před zahájením prací (fotodokumentace - 3x CD) | kpl | 1 |  | 0 |  |  |  | základní |  | 0 | 0 | 0 | 0 | 0 | 1024 | K | 2 |  |  |  | ROZPOCET | 0 | 0 | 0 | 0 | 0 | 1 | 0 | 1024 | -867524651
| D | VRN3 | Zařízení staveniště |  |  |  | 0 | [5 empty] | 0 |  | 0 |  | 0 | 5 | D | 1 |  |  |  | ROZPOCET | [6 empty] | 0
5 | K | 032103000R | Zařízení staveniště -zřízení,provoz a odstranění | Kpl | 1 |  | 0 |  |  |  | základní |  | 0 | 0 | 0 | 0 | 0 | 1024 | K | 2 |  |  |  | ROZPOCET | 0 | 0 | 0 | 0 | 0 | 1 | 0 | 1024 | 1147051692
6 | K | 032103001R | Ohraničení stavby pevnými zábranami podle požadavků PD, POV, ZOV a předpisů BOZP" | kpl | 1 |  | 0 |  |  |  | základní |  | 0 | 0 | 0 | 0 | 0 | 1024 | K | 2 |  |  |  | ROZPOCET | 0 | 0 | 0 | 0 | 0 | 1 | 0 | 1024 | -349775059
7 | K | 034503000 | Informační cedule k provádění stavby odsouhlasená investorem velikosti min. 1,0 m * 2,0 m | Kpl | 1 |  | 0 | CS ÚRS 2014 01 |  |  | základní |  | 0 | 0 | 0 | 0 | 0 | 1024 | K | 2 |  |  |  | ROZPOCET | 0 | 0 | 0 | 0 | 0 | 1 | 0 | 1024 | -1633247868
| D | VRN4 | Inženýrská činnost |  |  |  | 0 | [5 empty] | 0 |  | 0 |  | 0 | 5 | D | 1 |  |  |  | ROZPOCET | [6 empty] | 0
8 | K | 041403000 | Předání rizik zhotovitele a subdodavatelů KooBOZP pro zpracování Plánu BOZP | Kpl | 1 |  | 0 |  |  |  | základní |  | 0 | 0 | 0 | 0 | 0 | 1024 | K | 2 |  |  |  | ROZPOCET | 0 | 0 | 0 | 0 | 0 | 1 | 0 | 1024 | 187387368
9 | K | 042903000 | Vytýčení inženýrských sítí včetně kopaných sond pro ověření polohy sítí, včetně zpětného protokolárního předání sítí správcům sítí, zajištění ochrany inženýrských sítí pro přejezd stavební techniky ocelovými plechy či panely | Kpl | 1 |  | 0 |  |  |  | základní |  | 0 | 0 | 0 | 0 | 0 | 1024 | K | 2 |  |  |  | ROZPOCET | 0 | 0 | 0 | 0 | 0 | 1 | 0 | 1024 | 1774718964
10 | K | 043134000 | Provedení zkoušek a měření akreditovanou zkušebnou zhotovitele dle KZP | Kpl | 1 |  | 0 |  |  |  | základní |  | 0 | 0 | 0 | 0 | 0 | 1024 | K | 2 |  |  |  | ROZPOCET | 0 | 0 | 0 | 0 | 0 | 1 | 0 | 1024 | -295195447
11 | K | 049103000 | Vypracování a předání KZP dle SOD | Kpl | 1 |  | 0 |  |  |  | základní |  | 0 | 0 | 0 | 0 | 0 | 1024 | K | 2 |  |  |  | ROZPOCET | 0 | 0 | 0 | 0 | 0 | 1 | 0 | 1024 | -1687994316
| D | VRN5 | Finanční náklady |  |  |  | 0 | [5 empty] | 0 |  | 0 |  | 0 | 5 | D | 1 |  |  |  | ROZPOCET | [6 empty] | 0
12 | K | 053103000 | Místní poplatky - poplatek za zábor veřejného prostranství | Kpl | 1 |  | 0 |  |  |  | základní |  | 0 | 0 | 0 | 0 | 0 | 1024 | K | 2 |  |  |  | ROZPOCET | 0 | 0 | 0 | 0 | 0 | 1 | 0 | 1024 | 1405791002
| D | VRN7 | Provozní vlivy |  |  |  | 0 | [5 empty] | 0 |  | 0 |  | 0 | 5 | D | 1 |  |  |  | ROZPOCET | [6 empty] | 0
13 | K | 071103000 | Provoz investora | Kpl | 1 |  | 0 |  |  |  | základní |  | 0 | 0 | 0 | 0 | 0 | 1024 | K | 2 |  |  |  | ROZPOCET | 0 | 0 | 0 | 0 | 0 | 1 | 0 | 1024 | 1306742722
| VV |  | 1 |  | 1 | [13 empty] | VV | 2 | 2 | True | 1 | ROZPOCET
| D | VRN9 | Ostatní náklady |  |  |  | 0 | [5 empty] | 0 |  | 0 |  | 0 | 5 | D | 1 |  |  |  | ROZPOCET | [6 empty] | 0
14 | K | 091404000 | Práce na památkovém objektu - restaurátorský průzkum,vč.podrobné fotodokumentace jednotlivých prvků dle PD "Pasportizace",restaurátorské zprávy (3x) oprávněnou osobou s osvědčením ministerstva kultury na tyto restaurátorské práce ve stupni "A" | Kpl | 1 |  | 0 |  |  |  | základní |  | 0 | 0 | 0 | 0 | 0 | 1024 | K | 2 |  |  |  | ROZPOCET | 0 | 0 | 0 | 0 | 0 | 1 | 0 | 1024 | -940739735
| VV |  | včetně stanovení rozsahu restaurátorských oprav s technologickým postupem jejich provádění pro všechny umělecko-řemeslné práce | [15 empty] | VV | 2 | 1 | True | 0 | ROZPOCET
| VV |  | 1 |  | 1 | [13 empty] | VV | 2 | 2 | True | 1 | ROZPOCET
15 | K | 091404001R | Práce na památkovém objektu - pasport a restaurátorský průzkum dřevěných oken včetně stanovení rozsahu restaurátorských oprav s technologickým postupem jejich provádění | Kpl | 1 |  | 0 |  |  |  | základní |  | 0 | 0 | 0 | 0 | 0 | 1024 | K | 2 |  |  |  | ROZPOCET | 0 | 0 | 0 | 0 | 0 | 1 | 0 | 1024 | -1804227346

## 2a - Stavební část
| List obsahuje: |  | 1) Krycí list soupisu | 2) Rekapitulace |  |  | 3) Soupis prací | Zpět na list: | Rekapitulace stavby
{c7735762-47c1-485b-93b0-455edfb47669}
2
| KRYCÍ LIST SOUPISU | [8 empty] | v --- níže se nacházejí doplnkové a pomocné údaje k sestavám --- v | [8 empty] | False
Stavba:
Chrudimská beseda 85 - oprava fasády Chrudim-I.etapa
Objekt:
2 - SO 02 - venkovní vstup
Soupis:
a - Uznatelné položky
Úroveň 3:
2a - Stavební část
| KSO: |  |  |  |  | CC-CZ:
| Místo: |  | Chrudim |  |  | Datum: | 29.9.2016
| Zadavatel: |  |  |  |  | IČ:
|  | MÚ Chrudim,Resselovo nám.77,Chrudim |  |  |  | DIČ:
| Uchazeč: |  |  |  |  | IČ:
DIČ:
| Projektant: |  |  |  |  | IČ:
|  | CODE s.r.o.,Na Vrtálně 84,Pardubice |  |  |  | DIČ:
Poznámka:
| Cena bez DPH | [5 empty] | 0
|  |  | Základ daně |  |  | Sazba daně | Výše daně
| DPH | základní | 0 |  |  | 21% | 0
|  | snížená | 0 |  |  | 15% | 0
|  | zákl. přenesená | 0 |  |  | 21% | 0
|  | sníž. přenesená | 0 |  |  | 15% | 0
|  | nulová | 0 |  |  | 0% | 0
| Cena s DPH |  |  | v | CZK |  | 0
REKAPITULACE ČLENĚNÍ SOUPISU PRACÍ
Stavba:
Chrudimská beseda 85 - oprava fasády Chrudim-I.etapa
Objekt:
2 - SO 02 - venkovní vstup
Soupis:
a - Uznatelné položky
Úroveň 3:
2a - Stavební část
Místo: |  |  | Chrudim |  |  | Datum: | 29.9.2016
Zadavatel: |  |  | MÚ Chrudim,Resselovo nám.77,Chrudim |  |  | Projektant: | CODE s.r.o.,Na Vrtálně 84,Pardubice
Uchazeč:
Kód dílu - Popis | [6 empty] | Cena celkem [CZK]
Náklady soupisu celkem | [6 empty] | 0 | [12 empty] | -1
| HSV - Práce a dodávky HSV | [5 empty] | 0
| 1 - Zemní práce | [5 empty] | 0
| 2 - Zakládání | [5 empty] | 0
| 3 - Svislé a kompletní konstrukce | [5 empty] | 0
| 4 - Vodorovné konstrukce | [5 empty] | 0
| 5 - Komunikace pozemní | [5 empty] | 0
| 6 - Úpravy povrchů, podlahy a osazování výplní | [5 empty] | 0
| 9 - Ostatní konstrukce a práce, bourání | [5 empty] | 0
| 997 - Přesun sutě | [5 empty] | 0
| 998 - Přesun hmot | [5 empty] | 0
| PSV - Práce a dodávky PSV | [5 empty] | 0
| 766 - Konstrukce truhlářské | [5 empty] | 0
| 767 - Konstrukce zámečnické | [5 empty] | 0
| 782 - Dokončovací práce | [5 empty] | 0
| 784 - Dokončovací práce | [5 empty] | 0
SOUPIS PRACÍ
Stavba:
Chrudimská beseda 85 - oprava fasády Chrudim-I.etapa
Objekt:
2 - SO 02 - venkovní vstup
Soupis:
a - Uznatelné položky
Úroveň 3:
2a - Stavební část
Místo: |  |  | Chrudim |  |  | Datum: | 29.9.2016
Zadavatel: |  |  | MÚ Chrudim,Resselovo nám.77,Chrudim |  |  | Projektant: | CODE s.r.o.,Na Vrtálně 84,Pardubice
Uchazeč:
PČ | Typ | Kód | Popis | MJ | Množství | J.cena [CZK] | Cena celkem [CZK] | Cenová soustava |  | Poznámka | DPH | J. Nh [h] | Nh celkem [h] | J. hmotnost [t] | Hmotnost celkem [t] | J. suť [t] | Suť Celkem [t]
Náklady soupisu celkem | [6 empty] | 0 | [5 empty] | 0 |  | 53.7206 |  | 38.0173 |  | D | -1 | [10 empty] | 0
| D | HSV | Práce a dodávky HSV |  |  |  | 0 | [5 empty] | 0 |  | 53.1827 |  | 37.9548 | 1 | D | 0 |  |  |  | ROZPOCET | [6 empty] | 0
| D | 1 | Zemní práce |  |  |  | 0 | [5 empty] | 0 |  | 3.5158 |  | 22.3172 | 1 | D | 1 |  |  |  | ROZPOCET | [6 empty] | 0
1 | K | 113105111 | Rozebrání dlažeb z lomového kamene kladených na sucho | m2 | 26.639 |  | 0 |  |  |  | základní |  | 0 | 0 | 0 | 0.48 | 12.7867 | 4 | K | 2 |  |  |  | ROZPOCET | 0 | 0 | 0 | 0 | 0 | 1 | 0 | 4 | -1324169975
| VV |  | 13,95 |  | 13.95 | [13 empty] | VV | 2 | 2 | True | 0 | ROZPOCET
| VV |  | Půdorys základu,Řez R5 | [15 empty] | VV | 2 | 1 | True | 0 | ROZPOCET
| VV |  | 0,67*1+2,7*1,06+1,205*0,675/2+2*2/2+4,5*1,5 |  | 12.689 | [13 empty] | VV | 2 | 2 | True | 0 | ROZPOCET
| VV |  | Součet |  | 26.639 | [13 empty] | VV | 2 | 4 | True | 1 | ROZPOCET
2 | K | 113107112 | Odstranění podkladu pl do 50 m2 z kameniva těženého tl do 200 mm | m2 | 26.632 |  | 0 |  |  |  | základní |  | 0 | 0 | 0 | 0.24 | 6.3917 | 4 | K | 2 |  |  |  | ROZPOCET | 0 | 0 | 0 | 0 | 0 | 1 | 0 | 4 | -719534310
| VV |  | 26,632 |  | 26.632 | [13 empty] | VV | 2 | 2 | True | 1 | ROZPOCET
3 | K | 113107131 | Odstranění podkladu pl do 50 m2 z betonu prostého tl 150 mm | m2 | 13.95 |  | 0 |  |  |  | základní |  | 0 | 0 | 0 | 0.225 | 3.1387 | 4 | K | 2 |  |  |  | ROZPOCET | 0 | 0 | 0 | 0 | 0 | 1 | 0 | 4 | -1821859618
| VV |  | Řez R2,Půdorys půdorys | [15 empty] | VV | 2 | 1 | True | 0 | ROZPOCET
| VV |  | 5,8*1,5+3*1,5/2+1,5*4/2 |  | 13.95 | [13 empty] | VV | 2 | 2 | True | 1 | ROZPOCET
4 | K | 131203101 | Hloubení jam ručním nebo pneum nářadím v soudržných horninách tř. 3 | m3 | 24 |  | 0 |  |  |  | základní |  | 0 | 0 | 0 | 0 | 0 | 4 | K | 2 |  |  |  | ROZPOCET | 0 | 0 | 0 | 0 | 0 | 1 | 0 | 4 | 1186210290
| VV |  | Půdorys opěrné stěny,Řez R5 | [15 empty] | VV | 2 | 1 | True | 0 | ROZPOCET
| VV |  | 2*3*4 |  | 24 | [13 empty] | VV | 2 | 2 | True | 1 | ROZPOCET
5 | K | 131203109 | Příplatek za lepivost u hloubení jam ručním nebo pneum nářadím v hornině tř. 3 | m3 | 12 |  | 0 |  |  |  | základní |  | 0 | 0 | 0 | 0 | 0 | 4 | K | 2 |  |  |  | ROZPOCET | 0 | 0 | 0 | 0 | 0 | 1 | 0 | 4 | 1440762720
| VV |  | 24/2 |  | 12 | [13 empty] | VV | 2 | 2 | True | 1 | ROZPOCET
6 | K | 132202101 | Hloubení rýh š do 600 mm ručním nebo pneum nářadím v soudržných horninách tř. 3 | m3 | 0.502 |  | 0 |  |  |  | základní |  | 0 | 0 | 0 | 0 | 0 | 4 | K | 2 |  |  |  | ROZPOCET | 0 | 0 | 0 | 0 | 0 | 1 | 0 | 4 | 1202381334
| VV |  | Půdorys základů,Řez R2 | [15 empty] | VV | 2 | 1 | True | 0 | ROZPOCET
| VV |  | 1,395*0,4*0,6+1,395*0,4*0,3 |  | 0.502 | [13 empty] | VV | 2 | 2 | True | 1 | ROZPOCET
7 | K | 132202109 | Příplatek za lepivost u hloubení rýh š do 600 mm ručním nebo pneum nářadím v hornině tř. 3 | m3 | 0.502 |  | 0 |  |  |  | základní |  | 0 | 0 | 0 | 0 | 0 | 4 | K | 2 |  |  |  | ROZPOCET | 0 | 0 | 0 | 0 | 0 | 1 | 0 | 4 | -1396455876
8 | K | 151301201 | Zřízení hnaného pažení stěn výkopu hl do 4 m | m2 | 20 |  | 0 |  |  |  | základní |  | 0 | 0.00444 | 0.0888 | 0 | 0 | 4 | K | 2 |  |  |  | ROZPOCET | 0 | 0 | 0 | 0 | 0 | 1 | 0 | 4 | -26148212
| VV |  | Půdorys opěrné stěny, Řez R5 | [15 empty] | VV | 2 | 1 | True | 0 | ROZPOCET
| VV |  | 3*4+2*1*4 |  | 20 | [13 empty] | VV | 2 | 2 | True | 1 | ROZPOCET
9 | K | 151301211 | Odstranění pažení stěn hnaného hl do 4 m | m2 | 20 |  | 0 |  |  |  | základní |  | 0 | 0 | 0 | 0 | 0 | 4 | K | 2 |  |  |  | ROZPOCET | 0 | 0 | 0 | 0 | 0 | 1 | 0 | 4 | -1606756403
| VV |  | 20 |  | 20 | [13 empty] | VV | 2 | 2 | True | 1 | ROZPOCET
10 | K | 161101102 | Svislé přemístění výkopku z horniny tř. 1 až 4 hl výkopu do 4 m | m3 | 24 |  | 0 |  |  |  | základní |  | 0 | 0 | 0 | 0 | 0 | 4 | K | 2 |  |  |  | ROZPOCET | 0 | 0 | 0 | 0 | 0 | 1 | 0 | 4 | 35475102
| VV |  | 24 |  | 24 | [13 empty] | VV | 2 | 2 | True | 1 | ROZPOCET
11 | K | 162701105 | Vodorovné přemístění do 10000 m výkopku/sypaniny z horniny tř. 1 až 4 | m3 | 22.36 |  | 0 |  |  |  | základní |  | 0 | 0 | 0 | 0 | 0 | 4 | K | 2 |  |  |  | ROZPOCET | 0 | 0 | 0 | 0 | 0 | 1 | 0 | 4 | 660849822
| VV |  | "výkopy"24+0,502 |  | 24.502 | [13 empty] | VV | 2 | 2 | True | 0 | ROZPOCET
| VV |  | "zásypy"-4,284/2 |  | -2.142 | [13 empty] | VV | 2 | 2 | True | 0 | ROZPOCET
| VV |  | Součet |  | 22.36 | [13 empty] | VV | 2 | 4 | True | 1 | ROZPOCET
12 | K | 162701109 | Příplatek k vodorovnému přemístění výkopku/sypaniny z horniny tř. 1 až 4 ZKD 1000 m přes 10000 m | m3 | 223.6 |  | 0 |  |  |  | základní |  | 0 | 0 | 0 | 0 | 0 | 4 | K | 2 |  |  |  | ROZPOCET | 0 | 0 | 0 | 0 | 0 | 1 | 0 | 4 | 1199329511
| VV |  | 22,36*10 |  | 223.6 | [13 empty] | VV | 2 | 2 | True | 1 | ROZPOCET
13 | K | 167101101 | Nakládání výkopku z hornin tř. 1 až 4 do 100 m3 | m3 | 22.36 |  | 0 |  |  |  | základní |  | 0 | 0 | 0 | 0 | 0 | 4 | K | 2 |  |  |  | ROZPOCET | 0 | 0 | 0 | 0 | 0 | 1 | 0 | 4 | -1056030356
| VV |  | 22,36 |  | 22.36 | [13 empty] | VV | 2 | 2 | True | 1 | ROZPOCET
14 | K | 171201201 | Uložení sypaniny na skládky | m3 | 22.36 |  | 0 |  |  |  | základní |  | 0 | 0 | 0 | 0 | 0 | 4 | K | 2 |  |  |  | ROZPOCET | 0 | 0 | 0 | 0 | 0 | 1 | 0 | 4 | 1901746204
| VV |  | 22,36 |  | 22.36 | [13 empty] | VV | 2 | 2 | True | 1 | ROZPOCET
15 | K | 171201211 | Poplatek za uložení odpadu ze sypaniny na skládce (skládkovné) | t | 35.776 |  | 0 |  |  |  | základní |  | 0 | 0 | 0 | 0 | 0 | 4 | K | 2 |  |  |  | ROZPOCET | 0 | 0 | 0 | 0 | 0 | 1 | 0 | 4 | -1747645546
| VV |  | 22,36*1,6 |  | 35.776 | [13 empty] | VV | 2 | 2 | True | 1 | ROZPOCET
16 | K | 174101101 | Zásyp jam, šachet rýh nebo kolem objektů sypaninou se zhutněním | m3 | 4.284 |  | 0 |  |  |  | základní |  | 0 | 0 | 0 | 0 | 0 | 4 | K | 2 |  |  |  | ROZPOCET | 0 | 0 | 0 | 0 | 0 | 1 | 0 | 4 | -312147114
| VV |  | Půdorys základů,Řezy R1-R5 | [15 empty] | VV | 2 | 1 | True | 0 | ROZPOCET
| VV |  | 1,4*1,4*0,85+1,85*0,3*0,85+1,85*1/2*0,85 |  | 2.924 | [13 empty] | VV | 2 | 2 | True | 0 | ROZPOCET
| VV |  | 0,46*0,38*1,4+0,46*0,3/2*1,4 |  | 0.341 | [13 empty] | VV | 2 | 2 | True | 0 | ROZPOCET
| VV |  | 4,41*1,4*0,165 |  | 1.019 | [13 empty] | VV | 2 | 2 | True | 0 | ROZPOCET
| VV |  | Součet |  | 4.284 | [13 empty] | VV | 2 | 4 | True | 1 | ROZPOCET
17 | M | 583373020 | štěrkopísek frakce 0-16 | t | 3.427 |  | 0 |  |  |  | základní |  | 0 | 1 | 3.427 | 0 | 0 | 8 | M | 2 |  |  |  | ROZPOCET | 0 | 0 | 0 | 0 | 0 | 1 | 0 | 4 | -1655067831
| VV |  | 4,284/2*1,6 |  | 3.427 | [13 empty] | VV | 2 | 2 | True | 1 | ROZPOCET
| D | 2 | Zakládání |  |  |  | 0 | [5 empty] | 0 |  | 24.2814 |  | 0 | 1 | D | 1 |  |  |  | ROZPOCET | [6 empty] | 0
18 | K | 274271129 | Základové pásy z cihel betonových dl 290 mm na maltu MC 15 | m3 | 6.503 |  | 0 |  |  |  | základní |  | 0 | 2.4876 | 16.1766 | 0 | 0 | 4 | K | 2 |  |  |  | ROZPOCET | 0 | 0 | 0 | 0 | 0 | 1 | 0 | 4 | -1361747855
| VV |  | Půdorys základů,Řez R2,R3,Půdorys opěrné stěny | [15 empty] | VV | 2 | 1 | True | 0 | ROZPOCET
| VV |  | 1,395*0,38*0,3+1,395*0,68*0,3 |  | 0.444 | [13 empty] | VV | 2 | 2 | True | 0 | ROZPOCET
| VV |  | (0,67*0,7+2,7*0,8)*1,8+1,5*0,675*1+0,3*0,3*1 |  | 5.835 | [13 empty] | VV | 2 | 2 | True | 0 | ROZPOCET
| VV |  | 0,68*1,1*0,3 |  | 0.224 | [13 empty] | VV | 2 | 2 | True | 0 | ROZPOCET
| VV |  | Součet |  | 6.503 | [13 empty] | VV | 2 | 4 | True | 1 | ROZPOCET
19 | K | 279361821 | Výztuž základových zdí nosných betonářskou ocelí 10 505 | t | 0.65 |  | 0 |  |  |  | základní |  | 0 | 1.0587 | 0.68816 | 0 | 0 | 4 | K | 2 |  |  |  | ROZPOCET | 0 | 0 | 0 | 0 | 0 | 1 | 0 | 4 | -1633095287
| VV |  | Dodatek TZ | [15 empty] | VV | 2 | 1 | True | 0 | ROZPOCET
| VV |  | 6,503*0,1 |  | 0.65 | [13 empty] | VV | 2 | 2 | True | 1 | ROZPOCET
20 | K | 274313611 | Základové pásy z betonu tř. C 16/20 | m3 | 3.287 |  | 0 |  |  |  | základní |  | 0 | 2.2563 | 7.4166 | 0 | 0 | 4 | K | 2 |  |  |  | ROZPOCET | 0 | 0 | 0 | 0 | 0 | 1 | 0 | 4 | 2128365765
| VV |  | Půdorys základů,R1 | [15 empty] | VV | 2 | 1 | True | 0 | ROZPOCET
| VV |  | 0,67*0,8*0,695+2,7*1,06*0,695+1,205*0,675/2*0,695 |  | 2.644 | [13 empty] | VV | 2 | 2 | True | 0 | ROZPOCET
| VV |  | 0,4*1,395*0,6+0,4*1,395*0,3 |  | 0.502 | [13 empty] | VV | 2 | 2 | True | 0 | ROZPOCET
| VV |  | 1,57*0,3*0,3 |  | 0.141 | [13 empty] | VV | 2 | 2 | True | 0 | ROZPOCET
| VV |  | Součet |  | 3.287 | [13 empty] | VV | 2 | 4 | True | 1 | ROZPOCET
21 | K | 27991R | D+M 3kusů kapes ve zdivu soklu u vchodu na provázání základů pod schody,vč.provázání | kpl | 1 |  | 0 |  |  |  | základní |  | 0 | 0 | 0 | 0 | 0 | 4 | K | 2 |  |  |  | ROZPOCET | 0 | 0 | 0 | 0 | 0 | 1 | 0 | 4 | -1394887231
| VV |  | Půdorys základů,Řez R2 | [15 empty] | VV | 2 | 1 | True | 0 | ROZPOCET
| VV |  | 1 |  | 1 | [13 empty] | VV | 2 | 2 | True | 1 | ROZPOCET
22 | K | 27992R | D+M prokotvení základu a základové stěny z betonových cihel -pruměr 14mm, po 250mm | kpl | 1 |  | 0 |  |  |  | základní |  | 0 | 0 | 0 | 0 | 0 | 4 | K | 2 |  |  |  | ROZPOCET | 0 | 0 | 0 | 0 | 0 | 1 | 0 | 4 | -1721237949
| VV |  | Půdorys základů,Řez R2 | [15 empty] | VV | 2 | 1 | True | 0 | ROZPOCET
| VV |  | 1 |  | 1 | [13 empty] | VV | 2 | 2 | True | 1 | ROZPOCET
23 | K | 27993R | Napojení základových konstrukcí se stávající opěrnou stěnou a základy,vč.výztuže | kpl | 1 |  | 0 |  |  |  | základní |  | 0 | 0 | 0 | 0 | 0 | 4 | K | 2 |  |  |  | ROZPOCET | 0 | 0 | 0 | 0 | 0 | 1 | 0 | 4 | -526424538
| VV |  | Půdorys opěrné stěny | [15 empty] | VV | 2 | 1 | True | 0 | ROZPOCET
| VV |  | 1 |  | 1 | [13 empty] | VV | 2 | 2 | True | 1 | ROZPOCET
| D | 3 | Svislé a kompletní konstrukce |  |  |  | 0 | [5 empty] | 0 |  | 9.1745 |  | 0 | 1 | D | 1 |  |  |  | ROZPOCET | [6 empty] | 0
24 | K | 311211265R | Vyzdění zdivo nadzákladové haklíkové čisté z lomového kamene opracovaného na MC 15,do obklouku -pokud možno použít i vybouraný materiál -počítána D+M | m3 | 2.34 |  | 0 |  |  |  | základní |  | 0 | 3.5246 | 8.2476 | 0 | 0 | 4 | K | 2 |  |  |  | ROZPOCET | 0 | 0 | 0 | 0 | 0 | 1 | 0 | 4 | 515498682
| VV |  | Půdorys opěrné stěny,Řez R2 | [15 empty] | VV | 2 | 1 | True | 0 | ROZPOCET
| VV |  | 3,7*1,5*0,3+3*0,5*0,3*1,5 |  | 2.34 | [13 empty] | VV | 2 | 2 | True | 1 | ROZPOCET
25 | K | 311351101 | Zřízení jednostranného bednění zdí nosných | m2 | 0.88 |  | 0 |  |  |  | základní |  | 0 | 0.00187 | 0.0016456 | 0 | 0 | 4 | K | 2 |  |  |  | ROZPOCET | 0 | 0 | 0 | 0 | 0 | 1 | 0 | 4 | 569958679
| VV |  | Půdorys opěrné stěny,Řez R2 | [15 empty] | VV | 2 | 1 | True | 0 | ROZPOCET
| VV |  | (1,6+0,6)*0,4 |  | 0.88 | [13 empty] | VV | 2 | 2 | True | 1 | ROZPOCET
26 | K | 311351102 | Odstranění jednostranného bednění zdí nosných | m2 | 0.88 |  | 0 |  |  |  | základní |  | 0 | 0 | 0 | 0 | 0 | 4 | K | 2 |  |  |  | ROZPOCET | 0 | 0 | 0 | 0 | 0 | 1 | 0 | 4 | -1699975198
| VV |  | 0,88 |  | 0.88 | [13 empty] | VV | 2 | 2 | True | 1 | ROZPOCET
27 | K | 311362021 | Výztuž nosných zdí svařovanými sítěmi Kari | t | 0.085 |  | 0 |  |  |  | základní |  | 0 | 1.0531 | 0.08951 | 0 | 0 | 4 | K | 2 |  |  |  | ROZPOCET | 0 | 0 | 0 | 0 | 0 | 1 | 0 | 4 | -1261912558
| VV |  | 0,34*0,25 |  | 0.085 | [13 empty] | VV | 2 | 2 | True | 1 | ROZPOCET
28 | K | 313321814 | Opěrná zeď ze ŽB pohledového tř. C 25/30 bez výztuže FX4,na viditelných částech broušená | m3 | 0.34 |  | 0 |  |  |  | základní |  | 0 | 2.4583 | 0.83583 | 0 | 0 | 4 | K | 2 |  |  |  | ROZPOCET | 0 | 0 | 0 | 0 | 0 | 1 | 0 | 4 | 584735080
| VV |  | Půdorysopěrné stěny | [15 empty] | VV | 2 | 1 | True | 0 | ROZPOCET
| VV |  | 2,1*0,6*0,27 |  | 0.34 | [13 empty] | VV | 2 | 2 | True | 1 | ROZPOCET
| D | 4 | Vodorovné konstrukce |  |  |  | 0 | [5 empty] | 0 |  | 8.5354 |  | 0 | 1 | D | 1 |  |  |  | ROZPOCET | [6 empty] | 0
29 | K | 430321515 | Schodišťová konstrukce a rampa ze ŽB tř. C 20/25 - pohledový beton FX4,na viditelných částech broušený | m3 | 3.32 |  | 0 |  |  |  | základní |  | 0 | 2.4534 | 8.1452 | 0 | 0 | 4 | K | 2 |  |  |  | ROZPOCET | 0 | 0 | 0 | 0 | 0 | 1 | 0 | 4 | -351635928
| VV |  | Půdorys základů,Řez R4 | [15 empty] | VV | 2 | 1 | True | 0 | ROZPOCET
| VV |  | (4,385+4+2,5+2,2+2*4)*0,27*0,17/2+1*0,4/2*4,3+2,8*0,2*1,555+2,8*0,3*0,2+2*1,5/2*0,2 |  | 2.683 | [13 empty] | VV | 2 | 2 | True | 0 | ROZPOCET
| VV |  | (2,1+1,9+1,7+1,5)*0,29*0,17/2+1,4*1,16*0,2+1,4*0,3*0,2/2+0,8*1,16/2*0,2 |  | 0.637 | [13 empty] | VV | 2 | 2 | True | 0 | ROZPOCET
| VV |  | Součet |  | 3.32 | [13 empty] | VV | 2 | 4 | True | 1 | ROZPOCET
30 | K | 430361821 | Výztuž schodišťové konstrukce a rampy betonářskou ocelí 10 505 | t | 0.332 |  | 0 |  |  |  | základní |  | 0 | 1.0489 | 0.34822 | 0 | 0 | 4 | K | 2 |  |  |  | ROZPOCET | 0 | 0 | 0 | 0 | 0 | 1 | 0 | 4 | -920274720
| VV |  | Dodatek TZ | [15 empty] | VV | 2 | 1 | True | 0 | ROZPOCET
| VV |  | 3,32*0,1 |  | 0.332 | [13 empty] | VV | 2 | 2 | True | 1 | ROZPOCET
31 | K | 433351131 | Zřízení bednění schodnic přímočarých schodišť v do 4 m | m2 | 4.808 |  | 0 |  |  |  | základní |  | 0 | 0.00874 | 0.042022 | 0 | 0 | 4 | K | 2 |  |  |  | ROZPOCET | 0 | 0 | 0 | 0 | 0 | 1 | 0 | 4 | 452340121
| VV |  | Půdorys základů,Řez R4 | [15 empty] | VV | 2 | 1 | True | 0 | ROZPOCET
| VV |  | (4,385+4+2,5+2,2+2*4)*0,17 |  | 3.584 | [13 empty] | VV | 2 | 2 | True | 0 | ROZPOCET
| VV |  | (2,1+1,9+1,7+1,5)*0,17 |  | 1.224 | [13 empty] | VV | 2 | 2 | True | 0 | ROZPOCET
| VV |  | Součet |  | 4.808 | [13 empty] | VV | 2 | 4 | True | 1 | ROZPOCET
32 | K | 433351132 | Odstranění bednění schodnic přímočarých schodišť v do 4 m | m2 | 4.808 |  | 0 |  |  |  | základní |  | 0 | 0 | 0 | 0 | 0 | 4 | K | 2 |  |  |  | ROZPOCET | 0 | 0 | 0 | 0 | 0 | 1 | 0 | 4 | 125166443
| VV |  | 4,808 |  | 4.808 | [13 empty] | VV | 2 | 2 | True | 1 | ROZPOCET
| D | 5 | Komunikace pozemní |  |  |  | 0 | [5 empty] | 0 |  | 7.1443 |  | 0 | 1 | D | 1 |  |  |  | ROZPOCET | [6 empty] | 0
33 | K | 564751111 | Podklad z kameniva hrubého drceného vel. 32-63 mm tl 150 mm | m2 | 24.099 |  | 0 |  |  |  | základní |  | 0 | 0 | 0 | 0 | 0 | 4 | K | 2 |  |  |  | ROZPOCET | 0 | 0 | 0 | 0 | 0 | 1 | 0 | 4 | 687047769
| VV |  | Půdorys pohled shora,Řez R2,dodatek TZ | [15 empty] | VV | 2 | 1 | True | 0 | ROZPOCET
| VV |  | 1,745*1,4+1,215*1,54/2+0,31*1/2 |  | 3.534 | [13 empty] | VV | 2 | 2 | True | 0 | ROZPOCET
| VV |  | 4,41*2,2+4,41*0,845/2 |  | 11.565 | [13 empty] | VV | 2 | 2 | True | 0 | ROZPOCET
| VV |  | 4,5*2 |  | 9 | [13 empty] | VV | 2 | 2 | True | 0 | ROZPOCET
| VV |  | Součet |  | 24.099 | [13 empty] | VV | 2 | 4 | True | 1 | ROZPOCET
34 | K | 591412111 | Kladení dlažby z mozaiky dvou a vícebarevné komunikací pro pěší lože z kameniva | m2 | 24.099 |  | 0 |  |  |  | základní |  | 0 | 0.16703 | 4.0253 | 0 | 0 | 4 | K | 2 |  |  |  | ROZPOCET | 0 | 0 | 0 | 0 | 0 | 1 | 0 | 4 | -1444953077
| VV |  | 24,099 |  | 24.099 | [13 empty] | VV | 2 | 2 | True | 1 | ROZPOCET
35 | M | 583800100 | mozaika dlažební, žula 4/6 cm šedá | t | 3.119 |  | 0 | CS ÚRS 2014 01 |  |  | základní |  | 0 | 1 | 3.119 | 0 | 0 | 8 | M | 2 |  |  |  | ROZPOCET | 0 | 0 | 0 | 0 | 0 | 1 | 0 | 4 | -191671450
| VV |  | 24,099/8,5*1,1 |  | 3.119 | [13 empty] | VV | 2 | 2 | True | 1 | ROZPOCET
| D | 6 | Úpravy povrchů, podlahy a osazování výplní |  |  |  | 0 | [5 empty] | 0 |  | 0.53128 |  | 0 | 1 | D | 1 |  |  |  | ROZPOCET | [6 empty] | 0
36 | K | 600991R | D+M kamenného prahu do nových dveří dl.110cm,v.15cm,š.30cm - žula,odstín jako na schodech (osadit do betonu) | kus | 1 |  | 0 |  |  |  | základní |  | 0 | 0 | 0 | 0 | 0 | 4 | K | 2 |  |  |  | ROZPOCET | 0 | 0 | 0 | 0 | 0 | 1 | 0 | 4 | -1962362726
| VV |  | Půdorys schéma dlažby, Řez R2 | [15 empty] | VV | 2 | 1 | True | 0 | ROZPOCET
| VV |  | 1 |  | 1 | [13 empty] | VV | 2 | 2 | True | 1 | ROZPOCET
37 | K | 612321141 | Vápenocementová omítka štuková dvouvrstvá vnitřních stěn nanášená ručně | m2 | 3.96 |  | 0 |  |  |  | základní |  | 0 | 0.01838 | 0.072785 | 0 | 0 | 4 | K | 2 |  |  |  | ROZPOCET | 0 | 0 | 0 | 0 | 0 | 1 | 0 | 4 | -1069366408
| VV |  | Půdorys - pohled shora | [15 empty] | VV | 2 | 1 | True | 0 | ROZPOCET
| VV |  | (2,7*2+1,2)*0,6 |  | 3.96 | [13 empty] | VV | 2 | 2 | True | 1 | ROZPOCET
38 | K | 612321191 | Příplatek k vápenocementové omítce vnitřních stěn za každých dalších 5 mm tloušťky ručně | m2 | 7.92 |  | 0 |  |  |  | základní |  | 0 | 0.0079 | 0.062568 | 0 | 0 | 4 | K | 2 |  |  |  | ROZPOCET | 0 | 0 | 0 | 0 | 0 | 1 | 0 | 4 | -1333688322
| VV |  | 3,96*2 |  | 7.92 | [13 empty] | VV | 2 | 2 | True | 1 | ROZPOCET
39 | K | 619995001 | Začištění omítek kolem oken, dveří, podlah nebo obkladů | m | 6.6 |  | 0 |  |  |  | základní |  | 0 | 0.0015 | 0.0099 | 0 | 0 | 4 | K | 2 |  |  |  | ROZPOCET | 0 | 0 | 0 | 0 | 0 | 1 | 0 | 4 | -457658245
| VV |  | Půdorys - pohled shora | [15 empty] | VV | 2 | 1 | True | 0 | ROZPOCET
| VV |  | 2,7*2+1,2 |  | 6.6 | [13 empty] | VV | 2 | 2 | True | 1 | ROZPOCET
40 | K | 622321121 | Vápenocementová omítka hladká jednovrstvá vnějších stěn nanášená ručně | m2 | 7.92 |  | 0 |  |  |  | základní |  | 0 | 0.0231 | 0.18295 | 0 | 0 | 4 | K | 2 |  |  |  | ROZPOCET | 0 | 0 | 0 | 0 | 0 | 1 | 0 | 4 | -1508765996
41 | K | 631311131 | Doplnění dosavadních mazanin betonem prostým plochy do 1 m2 tloušťky přes 80 mm | m3 | 0.09 |  | 0 |  |  |  | základní |  | 0 | 2.2563 | 0.20307 | 0 | 0 | 4 | K | 2 |  |  |  | ROZPOCET | 0 | 0 | 0 | 0 | 0 | 1 | 0 | 4 | 1025301212
| VV |  | Půdorys základní, Řez R2 | [15 empty] | VV | 2 | 1 | True | 0 | ROZPOCET
| VV |  | 0,5*1,2*0,15 |  | 0.09 | [13 empty] | VV | 2 | 2 | True | 1 | ROZPOCET
42 | K | 63991R | Hydrofobní ošetření pohledové plochy nové opěrné zdi z pískovcových bloků-bezbarvý hydrofobizační prostředek pro závěrečné ošetření na bázi siloxanu aplikovaný dle technického listu daného výrobku | m2 | 7.8 |  | 0 |  |  |  | základní |  | 0 | 0 | 0 | 0 | 0 | 4 | K | 2 |  |  |  | ROZPOCET | 0 | 0 | 0 | 0 | 0 | 1 | 0 | 4 | -1349254184
| VV |  | Půdorys opěrné stěny,Řez R2 | [15 empty] | VV | 2 | 1 | True | 0 | ROZPOCET
| VV |  | 3,7*1,5+3*0,5*1,5 |  | 7.8 | [13 empty] | VV | 2 | 2 | True | 1 | ROZPOCET
43 | K | 63992R | Zapravení otvorů v ostění, nadpraží a parapetu po kotevních prvcích ocelových mříží bude provedeno pomocí minerální restaurátorské suché hmoty pro povrchové oblasti k napodobení barvy a struktury originálního kamene - viz. dodatek TZ | kus | 16 |  | 0 |  |  |  | základní |  | 0 | 0 | 0 | 0 | 0 | 4 | K | 2 |  |  |  | ROZPOCET | 0 | 0 | 0 | 0 | 0 | 1 | 0 | 4 | 1044551573
| VV |  | Dodatek TZ SO 02 | [15 empty] | VV | 2 | 1 | True | 0 | ROZPOCET
| VV |  | "počet otvorů"16 |  | 16 | [13 empty] | VV | 2 | 2 | True | 1 | ROZPOCET
| D | 9 | Ostatní konstrukce a práce, bourání |  |  |  | 0 | [5 empty] | 0 |  | 0 |  | 15.6376 | 1 | D | 1 |  |  |  | ROZPOCET | [6 empty] | 0
44 | K | 962022491 | Bourání zdiva nadzákladového kamenného na MC přes 1 m3 - opatrné rozebrání k dalšímu použití | m3 | 4.066 |  | 0 |  |  |  | základní |  | 0 | 0 | 0 | 2.5 | 10.165 | 4 | K | 2 |  |  |  | ROZPOCET | 0 | 0 | 0 | 0 | 0 | 1 | 0 | 4 | 491102478
| VV |  | Opěrná zeď, Řez R5 | [15 empty] | VV | 2 | 1 | True | 0 | ROZPOCET
| VV |  | 3,045*2,18*0,5+1,37*0,5/2*2,18 |  | 4.066 | [13 empty] | VV | 2 | 2 | True | 1 | ROZPOCET
45 | K | 962023391 | Bourání zdiva nadzákladového smíšeného na MV nebo MVC přes 1 m3 | m3 | 1.997 |  | 0 |  |  |  | základní |  | 0 | 0 | 0 | 2.27 | 4.5332 | 4 | K | 2 |  |  |  | ROZPOCET | 0 | 0 | 0 | 0 | 0 | 1 | 0 | 4 | -817245303
| VV |  | Půdorys opěrné stěny, Řez R2 | [15 empty] | VV | 2 | 1 | True | 0 | ROZPOCET
| VV |  | 2,36*0,4*1,2+1,61*0,4*1,2+0,45*0,75/2*1,2*0,45 |  | 1.997 | [13 empty] | VV | 2 | 2 | True | 1 | ROZPOCET
46 | K | 967042712 | Odsekání obkladu z kamene plošné tl do 100 mm,opatrně,je určeno k dalšímu použití !!! | m2 | 2.5 |  | 0 |  |  |  | základní |  | 0 | 0 | 0 | 0.25 | 0.625 | 4 | K | 2 |  |  |  | ROZPOCET | 0 | 0 | 0 | 0 | 0 | 1 | 0 | 4 | 67892878
| VV |  | Výkres č.13 | [15 empty] | VV | 2 | 1 | True | 0 | ROZPOCET
| VV |  | 2,5*1 |  | 2.5 | [13 empty] | VV | 2 | 2 | True | 1 | ROZPOCET
47 | K | 968062374 | Vybourání dřevěných rámů oken zdvojených včetně křídel pl do 1 m2 | m2 | 0.804 |  | 0 |  |  |  | základní |  | 0 | 0 | 0 | 0.048 | 0.038592 | 4 | K | 2 |  |  |  | ROZPOCET | 0 | 0 | 0 | 0 | 0 | 1 | 0 | 4 | -1964030117
| VV |  | SO 01-výplně otvorů | [15 empty] | VV | 2 | 1 | True | 0 | ROZPOCET
| VV |  | "A"1,34*0,6 |  | 0.804 | [13 empty] | VV | 2 | 2 | True | 1 | ROZPOCET
48 | K | 968072244R | Vybourání kovových mříží do 1 m2 | m2 | 4.244 |  | 0 |  |  |  | základní |  | 0 | 0 | 0 | 0.065 | 0.27586 | 4 | K | 2 |  |  |  | ROZPOCET | 0 | 0 | 0 | 0 | 0 | 1 | 0 | 4 | -999794188
| VV |  | SO 01 - Výplně otvorů | [15 empty] | VV | 2 | 1 | True | 0 | ROZPOCET
| VV |  | 1,34*0,6+1,6*2,15 |  | 4.244 | [13 empty] | VV | 2 | 2 | True | 1 | ROZPOCET
| D | 997 | Přesun sutě |  |  |  | 0 | [5 empty] | 0 |  | 0 |  | 0 | 1 | D | 1 |  |  |  | ROZPOCET | [6 empty] | 0
49 | K | 997013111 | Vnitrostaveništní doprava suti a vybouraných hmot pro budovy v do 6 m s použitím mechanizace | t | 38.017 |  | 0 |  |  |  | základní |  | 0 | 0 | 0 | 0 | 0 | 4 | K | 2 |  |  |  | ROZPOCET | 0 | 0 | 0 | 0 | 0 | 1 | 0 | 4 | -826320376
50 | K | 997013501 | Odvoz suti na skládku a vybouraných hmot nebo meziskládku do 1 km se složením | t | 22.762 |  | 0 |  |  |  | základní |  | 0 | 0 | 0 | 0 | 0 | 4 | K | 2 |  |  |  | ROZPOCET | 0 | 0 | 0 | 0 | 0 | 1 | 0 | 4 | 1746570836
| VV |  | "celková suť"38,017 |  | 38.017 | [13 empty] | VV | 2 | 2 | True | 0 | ROZPOCET
| VV |  | "obkladový kámen k dalšímu využití"-0,625 |  | -0.625 | [13 empty] | VV | 2 | 2 | True | 0 | ROZPOCET
| VV |  | "rozebraná kamenná dlažba"-9,547 |  | -9.547 | [13 empty] | VV | 2 | 2 | True | 0 | ROZPOCET
| VV |  | "rozebraná kamenná opěrná stěna"-10,165/2 |  | -5.083 | [13 empty] | VV | 2 | 2 | True | 0 | ROZPOCET
| VV |  | Součet |  | 22.762 | [13 empty] | VV | 2 | 4 | True | 1 | ROZPOCET
51 | K | 997013509 | Příplatek k odvozu suti a vybouraných hmot na skládku ZKD 1 km přes 1 km | t | 432.478 |  | 0 |  |  |  | základní |  | 0 | 0 | 0 | 0 | 0 | 4 | K | 2 |  |  |  | ROZPOCET | 0 | 0 | 0 | 0 | 0 | 1 | 0 | 4 | -459361360
| VV |  | 22,762*19 |  | 432.478 | [13 empty] | VV | 2 | 2 | True | 1 | ROZPOCET
52 | K | 997013831 | Poplatek za uložení stavebního směsného odpadu na skládce (skládkovné) | t | 22.762 |  | 0 |  |  |  | základní |  | 0 | 0 | 0 | 0 | 0 | 4 | K | 2 |  |  |  | ROZPOCET | 0 | 0 | 0 | 0 | 0 | 1 | 0 | 4 | -512831508
| VV |  | 22,762 |  | 22.762 | [13 empty] | VV | 2 | 2 | True | 1 | ROZPOCET
| D | 998 | Přesun hmot |  |  |  | 0 | [5 empty] | 0 |  | 0 |  | 0 | 1 | D | 1 |  |  |  | ROZPOCET | [6 empty] | 0
53 | K | 998011003 | Přesun hmot pro budovy zděné v do 24 m | t | 50.064 |  | 0 |  |  |  | základní |  | 0 | 0 | 0 | 0 | 0 | 4 | K | 2 |  |  |  | ROZPOCET | 0 | 0 | 0 | 0 | 0 | 1 | 0 | 4 | -1038317693
| D | PSV | Práce a dodávky PSV |  |  |  | 0 | [5 empty] | 0 |  | 0.53791 |  | 0.0625 | 2 | D | 0 |  |  |  | ROZPOCET | [6 empty] | 0
| D | 766 | Konstrukce truhlářské |  |  |  | 0 | [5 empty] | 0 |  | 0 |  | 0 | 2 | D | 1 |  |  |  | ROZPOCET | [6 empty] | 0
54 | K | 766991R | D+M dřevěných okenic dvoukřídlých r.1200/2800mm,vč.povrchové úpravy, kování a zámku | kus | 1 |  | 0 |  |  |  | základní |  | 0 | 0 | 0 | 0 | 0 | 16 | K | 2 |  |  |  | ROZPOCET | 0 | 0 | 0 | 0 | 0 | 1 | 0 | 16 | -677722523
| VV |  | Půdorys - pohled shora | [15 empty] | VV | 2 | 1 | True | 0 | ROZPOCET
| VV |  | 1 |  | 1 | [13 empty] | VV | 2 | 2 | True | 1 | ROZPOCET
55 | K | 998766101 | Přesun hmot tonážní pro konstrukce truhlářské v objektech v do 6 m | t | 0.1 |  | 0 |  |  |  | základní |  | 0 | 0 | 0 | 0 | 0 | 16 | K | 2 |  |  |  | ROZPOCET | 0 | 0 | 0 | 0 | 0 | 1 | 0 | 16 | -1412854711
| D | 767 | Konstrukce zámečnické |  |  |  | 0 | [5 empty] | 0 |  | 0.045 |  | 0.0625 | 2 | D | 1 |  |  |  | ROZPOCET | [6 empty] | 0
56 | K | 767161824 | Demontáž zábradlí schodišťového nerozebíratelného hmotnosti 1m zábradlí přes 20 kg | m | 2.5 |  | 0 |  |  |  | základní |  | 0 | 0 | 0 | 0.025 | 0.0625 | 16 | K | 2 |  |  |  | ROZPOCET | 0 | 0 | 0 | 0 | 0 | 1 | 0 | 16 | -1249860401
| VV |  | Půdorys základní tvar | [15 empty] | VV | 2 | 1 | True | 0 | ROZPOCET
| VV |  | 2,5 |  | 2.5 | [13 empty] | VV | 2 | 2 | True | 1 | ROZPOCET
57 | K | 767640111 | Montáž dveří ocelových vchodových jednokřídlových bez nadsvětlíku | kus | 1 |  | 0 |  |  |  | základní |  | 0 | 0 | 0 | 0 | 0 | 16 | K | 2 |  |  |  | ROZPOCET | 0 | 0 | 0 | 0 | 0 | 1 | 0 | 16 | 1925862099
| VV |  | Půdorys - pohled shora | [15 empty] | VV | 2 | 1 | True | 0 | ROZPOCET
| VV |  | 1 |  | 1 | [13 empty] | VV | 2 | 2 | True | 1 | ROZPOCET
58 | M | 553412460 | dveře ocelové vchodové jednokřídlové celoprosklené 1130x 2170 mm,vč.osazovacího rámu, kování a bezpečnostního zámku a přípravy na EPS | kus | 1 |  | 0 |  |  |  | základní |  | 0 | 0.045 | 0.045 | 0 | 0 | 32 | M | 2 |  |  |  | ROZPOCET | 0 | 0 | 0 | 0 | 0 | 1 | 0 | 16 | 694852686
59 | K | 767991R | D+M mříže na zakrytí VZT jednotky dle PD | kus | 1 |  | 0 |  |  |  | základní |  | 0 | 0 | 0 | 0 | 0 | 16 | K | 2 |  |  |  | ROZPOCET | 0 | 0 | 0 | 0 | 0 | 1 | 0 | 16 | 84596131
| VV |  | Řez R2,Půdorys opěrné stěny | [15 empty] | VV | 2 | 1 | True | 0 | ROZPOCET
| VV |  | 1 |  | 1 | [13 empty] | VV | 2 | 2 | True | 1 | ROZPOCET
60 | K | 767992R | D+M ocelové rohože před dveřmi vč.vaničky,betonu a drenáže 495/310mm | kus | 1 |  | 0 |  |  |  | základní |  | 0 | 0 | 0 | 0 | 0 | 16 | K | 2 |  |  |  | ROZPOCET | 0 | 0 | 0 | 0 | 0 | 1 | 0 | 16 | 83367155
| VV |  | Půdorys pohled shora, Řez R2 | [15 empty] | VV | 2 | 1 | True | 0 | ROZPOCET
| VV |  | 1 |  | 1 | [13 empty] | VV | 2 | 2 | True | 1 | ROZPOCET
61 | K | 767993R | D+M nového zábradlí trubkového u schodiště v.cca 1050mm,vč.madla | m | 11.6 |  | 0 |  |  |  | základní |  | 0 | 0 | 0 | 0 | 0 | 16 | K | 2 |  |  |  | ROZPOCET | 0 | 0 | 0 | 0 | 0 | 1 | 0 | 16 | 141171799
| VV |  | Půdorys - pohled shora | [15 empty] | VV | 2 | 1 | True | 0 | ROZPOCET
| VV |  | 3,2+2*1,7+5 |  | 11.6 | [13 empty] | VV | 2 | 2 | True | 1 | ROZPOCET
62 | K | 767994R | D+M zábradlí předjezdu,v.900mm | m | 4 |  | 0 |  |  |  | základní |  | 0 | 0 | 0 | 0 | 0 | 16 | K | 2 |  |  |  | ROZPOCET | 0 | 0 | 0 | 0 | 0 | 1 | 0 | 16 | 445411141
63 | K | 998767101 | Přesun hmot tonážní pro zámečnické konstrukce v objektech v do 6 m | t | 0.65 |  | 0 |  |  |  | základní |  | 0 | 0 | 0 | 0 | 0 | 16 | K | 2 |  |  |  | ROZPOCET | 0 | 0 | 0 | 0 | 0 | 1 | 0 | 16 | -1138012605
| D | 782 | Dokončovací práce |  |  |  | 0 | [5 empty] | 0 |  | 0.48831 |  | 0 | 2 | D | 1 |  |  |  | ROZPOCET | [6 empty] | 0
64 | K | 782511324 | Montáž obkladu kámen měkký obklad ostění tloušťky 40 nebo 50 mm | m2 | 1.76 |  | 0 |  |  |  | základní |  | 0 | 0.12785 | 0.22502 | 0 | 0 | 16 | K | 2 |  |  |  | ROZPOCET | 0 | 0 | 0 | 0 | 0 | 1 | 0 | 16 | 1745202110
| VV |  | Půdorys opěrné stěny | [15 empty] | VV | 2 | 1 | True | 0 | ROZPOCET
| VV |  | 2,2*0,8 |  | 1.76 | [13 empty] | VV | 2 | 2 | True | 1 | ROZPOCET
65 | M | 583821750 | deska obkladová, žula tryskaná tl 5 cm do 0,24 m2 | m2 | 1.936 |  | 0 | CS ÚRS 2014 01 |  |  | základní |  | 0 | 0.136 | 0.2633 | 0 | 0 | 32 | M | 2 |  |  |  | ROZPOCET | 0 | 0 | 0 | 0 | 0 | 1 | 0 | 16 | -898543966
| VV |  | 1,76*1,1 |  | 1.936 | [13 empty] | VV | 2 | 2 | True | 1 | ROZPOCET
66 | K | 998782101 | Přesun hmot tonážní pro obklady kamenné v objektech v do 6 m | t | 0.225 |  | 0 |  |  |  | základní |  | 0 | 0 | 0 | 0 | 0 | 16 | K | 2 |  |  |  | ROZPOCET | 0 | 0 | 0 | 0 | 0 | 1 | 0 | 16 | 1402159764
| D | 784 | Dokončovací práce |  |  |  | 0 | [5 empty] | 0 |  | 0.0046 |  | 0 | 2 | D | 1 |  |  |  | ROZPOCET | [6 empty] | 0
67 | K | 784181101 | Základní akrylátová jednonásobná penetrace podkladu v místnostech výšky do 3,80m | m2 | 10 |  | 0 |  |  |  | základní |  | 0 | 0.0002 | 0.002 | 0 | 0 | 16 | K | 2 |  |  |  | ROZPOCET | 0 | 0 | 0 | 0 | 0 | 1 | 0 | 16 | 739440553
68 | K | 784211101 | Dvojnásobné bílé malby ze směsí za mokra výborně otěruvzdorných v místnostech výšky do 3,80 m | m2 | 10 |  | 0 |  |  |  | základní |  | 0 | 0.00026 | 0.0026 | 0 | 0 | 16 | K | 2 |  |  |  | ROZPOCET | 0 | 0 | 0 | 0 | 0 | 1 | 0 | 16 | 1358243958
| VV |  | 10 |  | 10 | [13 empty] | VV | 2 | 2 | True | 1 | ROZPOCET

## 2b - Stavební část
| List obsahuje: |  | 1) Krycí list soupisu | 2) Rekapitulace |  |  | 3) Soupis prací | Zpět na list: | Rekapitulace stavby
{b3f12949-9c86-4ff2-ab9f-06e2c6bb3da5}
2
| KRYCÍ LIST SOUPISU | [8 empty] | v --- níže se nacházejí doplnkové a pomocné údaje k sestavám --- v | [8 empty] | False
Stavba:
Chrudimská beseda 85 - oprava fasády Chrudim-I.etapa
Objekt:
2 - SO 02 - venkovní vstup
Soupis:
b - Neuznatelné položky
Úroveň 3:
2b - Stavební část
| KSO: |  |  |  |  | CC-CZ:
| Místo: |  | Chrudim |  |  | Datum: | 29.9.2016
| Zadavatel: |  |  |  |  | IČ:
|  | MÚ Chrudim,Resselovo nám.77,Chrudim |  |  |  | DIČ:
| Uchazeč: |  |  |  |  | IČ:
DIČ:
| Projektant: |  |  |  |  | IČ:
|  | CODE s.r.o.,Na Vrtálně 84,Pardubice |  |  |  | DIČ:
Poznámka:
| Cena bez DPH | [5 empty] | 0
|  |  | Základ daně |  |  | Sazba daně | Výše daně
| DPH | základní | 0 |  |  | 21% | 0
|  | snížená | 0 |  |  | 15% | 0
|  | zákl. přenesená | 0 |  |  | 21% | 0
|  | sníž. přenesená | 0 |  |  | 15% | 0
|  | nulová | 0 |  |  | 0% | 0
| Cena s DPH |  |  | v | CZK |  | 0
REKAPITULACE ČLENĚNÍ SOUPISU PRACÍ
Stavba:
Chrudimská beseda 85 - oprava fasády Chrudim-I.etapa
Objekt:
2 - SO 02 - venkovní vstup
Soupis:
b - Neuznatelné položky
Úroveň 3:
2b - Stavební část
Místo: |  |  | Chrudim |  |  | Datum: | 29.9.2016
Zadavatel: |  |  | MÚ Chrudim,Resselovo nám.77,Chrudim |  |  | Projektant: | CODE s.r.o.,Na Vrtálně 84,Pardubice
Uchazeč:
Kód dílu - Popis | [6 empty] | Cena celkem [CZK]
Náklady soupisu celkem | [6 empty] | 0 | [12 empty] | -1
| HSV - Práce a dodávky HSV | [5 empty] | 0
| 9 - Ostatní konstrukce a práce, bourání | [5 empty] | 0
| PSV - Práce a dodávky PSV | [5 empty] | 0
| 711 - Izolace proti vodě, vlhkosti a plynům | [5 empty] | 0
| 721 - Zdravotechnika | [5 empty] | 0
| M - Práce a dodávky M | [5 empty] | 0
| 21-M - Elektromontáže | [5 empty] | 0
| 24-M - Montáže vzduchotechnických zařízení | [5 empty] | 0
SOUPIS PRACÍ
Stavba:
Chrudimská beseda 85 - oprava fasády Chrudim-I.etapa
Objekt:
2 - SO 02 - venkovní vstup
Soupis:
b - Neuznatelné položky
Úroveň 3:
2b - Stavební část
Místo: |  |  | Chrudim |  |  | Datum: | 29.9.2016
Zadavatel: |  |  | MÚ Chrudim,Resselovo nám.77,Chrudim |  |  | Projektant: | CODE s.r.o.,Na Vrtálně 84,Pardubice
Uchazeč:
PČ | Typ | Kód | Popis | MJ | Množství | J.cena [CZK] | Cena celkem [CZK] | Cenová soustava |  | Poznámka | DPH | J. Nh [h] | Nh celkem [h] | J. hmotnost [t] | Hmotnost celkem [t] | J. suť [t] | Suť Celkem [t]
Náklady soupisu celkem | [6 empty] | 0 | [5 empty] | 0 |  | 0.022454 |  | 0.06802 |  | D | -1 | [10 empty] | 0
| D | HSV | Práce a dodávky HSV |  |  |  | 0 | [5 empty] | 0 |  | 0 |  | 0 | 1 | D | 0 |  |  |  | ROZPOCET | [6 empty] | 0
| D | 9 | Ostatní konstrukce a práce, bourání |  |  |  | 0 | [5 empty] | 0 |  | 0 |  | 0 | 1 | D | 1 |  |  |  | ROZPOCET | [6 empty] | 0
1 | K | 952902021 | Čištění budov zametení hladkých podlah | m2 | 40 |  | 0 |  |  |  | základní |  | 0 | 0 | 0 | 0 | 0 | 4 | K | 2 |  |  |  | ROZPOCET | 0 | 0 | 0 | 0 | 0 | 1 | 0 | 4 | -1282421187
| VV |  | 40 |  | 40 | [13 empty] | VV | 2 | 2 | True | 1 | ROZPOCET
| D | PSV | Práce a dodávky PSV |  |  |  | 0 | [5 empty] | 0 |  | 0.022454 |  | 0.06802 | 2 | D | 0 |  |  |  | ROZPOCET | [6 empty] | 0
| D | 711 | Izolace proti vodě, vlhkosti a plynům |  |  |  | 0 | [5 empty] | 0 |  | 0.012264 |  | 0 | 2 | D | 1 |  |  |  | ROZPOCET | [6 empty] | 0
2 | K | 711161321 | Izolace proti zemní vlhkosti stěn foliemi nopovými pro těžké podmínky tl. nopu 4mm,vč.materiálu | m2 | 10.941 |  | 0 |  |  |  | základní |  | 0 | 0.00078 | 0.008534 | 0 | 0 | 16 | K | 2 |  |  |  | ROZPOCET | 0 | 0 | 0 | 0 | 0 | 1 | 0 | 16 | -1834527225
| VV |  | Půdorys základů,Řez R1-R5 | [15 empty] | VV | 2 | 1 | True | 0 | ROZPOCET
| VV |  | (4,41*0,35+1,4*0,35+0,8*1,1+5,5*1,2)*1,15 |  | 10.941 | [13 empty] | VV | 2 | 2 | True | 1 | ROZPOCET
3 | K | 711161381 | Izolace proti zemní vlhkosti foliemi nopovými ukončené horní lištou,vč.materiálu | m | 13.321 |  | 0 |  |  |  | základní |  | 0 | 0.00028 | 0.0037299 | 0 | 0 | 16 | K | 2 |  |  |  | ROZPOCET | 0 | 0 | 0 | 0 | 0 | 1 | 0 | 16 | -331151096
| VV |  | Půdorys základů,Řez R1-R5 | [15 empty] | VV | 2 | 1 | True | 0 | ROZPOCET
| VV |  | (4,41+1,4+0,8+5,5)*1,1 |  | 13.321 | [13 empty] | VV | 2 | 2 | True | 1 | ROZPOCET
| D | 721 | Zdravotechnika |  |  |  | 0 | [5 empty] | 0 |  | 0.01019 |  | 0.06802 | 2 | D | 1 |  |  |  | ROZPOCET | [6 empty] | 0
4 | K | 721210814R | Demontáž vpustí dvorních | kus | 1 |  | 0 |  |  |  | základní |  | 0 | 0 | 0 | 0.04285 | 0.04285 | 16 | K | 2 |  |  |  | ROZPOCET | 0 | 0 | 0 | 0 | 0 | 1 | 0 | 16 | -1634198097
| VV |  | Výkres č.3 a 6 | [15 empty] | VV | 2 | 1 | True | 0 | ROZPOCET
| VV |  | 1 |  | 1 | [13 empty] | VV | 2 | 2 | True | 1 | ROZPOCET
5 | K | 721211611 | Vtok dvorní se svislým odtokem a zápachovou klapkou DN 110/160 mříž litina vnější rozměr 260x260mm | kus | 1 |  | 0 |  |  |  | základní |  | 0 | 0.01019 | 0.01019 | 0 | 0 | 16 | K | 2 |  |  |  | ROZPOCET | 0 | 0 | 0 | 0 | 0 | 1 | 0 | 16 | 218308211
| VV |  | Výkres č.3 a 5 | [15 empty] | VV | 2 | 1 | True | 0 | ROZPOCET
| VV |  | 1 |  | 1 | [13 empty] | VV | 2 | 2 | True | 1 | ROZPOCET
6 | K | 721242804 | Demontáž lapače střešních splavenin DN 125 | kus | 1 |  | 0 |  |  |  | základní |  | 0 | 0 | 0 | 0.02517 | 0.02517 | 16 | K | 2 |  |  |  | ROZPOCET | 0 | 0 | 0 | 0 | 0 | 1 | 0 | 16 | -980145197
| VV |  | 1 |  | 1 | [13 empty] | VV | 2 | 2 | True | 1 | ROZPOCET
| D | M | Práce a dodávky M |  |  |  | 0 | [5 empty] | 0 |  | 0 |  | 0 | 3 | D | 0 |  |  |  | ROZPOCET | [6 empty] | 0
| D | 21-M | Elektromontáže |  |  |  | 0 | [5 empty] | 0 |  | 0 |  | 0 | 3 | D | 1 |  |  |  | ROZPOCET | [6 empty] | 0
7 | K | 21991R | Nový kabel CYKY 3x 1.5 v délce cca 35 m včetně vysekání drážky a případných prostupů, zapravení maltou, přeštukování a výmalby -D+M | kpl | 1 |  | 0 |  |  |  | základní |  | 0 | 0 | 0 | 0 | 0 | 64 | K | 2 |  |  |  | ROZPOCET | 0 | 0 | 0 | 0 | 0 | 1 | 0 | 64 | -1757022109
| VV |  | Výkres č.6 | [15 empty] | VV | 2 | 1 | True | 0 | ROZPOCET
| VV |  | 1 |  | 1 | [13 empty] | VV | 2 | 2 | True | 1 | ROZPOCET
8 | K | 219922R | Výrobní dokumentace na výrobu světelného panelu odsouhlasená architektem města a provozovatelem | kpl | 1 |  | 0 |  |  |  | základní |  | 0 | 0 | 0 | 0 | 0 | 64 | K | 2 |  |  |  | ROZPOCET | 0 | 0 | 0 | 0 | 0 | 1 | 0 | 64 | 630502155
9 | K | 21992R | D+M světelného panelu,navazující na dveře,složený ze dvou částí,graficky upraven jako poutač restaurace | kpl | 1 |  | 0 |  |  |  | základní |  | 0 | 0 | 0 | 0 | 0 | 64 | K | 2 |  |  |  | ROZPOCET | 0 | 0 | 0 | 0 | 0 | 1 | 0 | 64 | 366958999
| VV |  | TZ,Půdorys pohled shora | [15 empty] | VV | 2 | 1 | True | 0 | ROZPOCET
| VV |  | 1 |  | 1 | [13 empty] | VV | 2 | 2 | True | 1 | ROZPOCET
10 | K | 21993R | Doplnění rozvaděče o jistič 10A, stykač 16A, astronomické spínací hodiny -D+M | kpl | 1 |  | 0 |  |  |  | základní |  | 0 | 0 | 0 | 0 | 0 | 64 | K | 2 |  |  |  | ROZPOCET | 0 | 0 | 0 | 0 | 0 | 1 | 0 | 64 | -1118063177
| VV |  | 1 |  | 1 | [13 empty] | VV | 2 | 2 | True | 1 | ROZPOCET
11 | K | 21994R | Provedení revize elektro | kpl | 1 |  | 0 |  |  |  | základní |  | 0 | 0 | 0 | 0 | 0 | 64 | K | 2 |  |  |  | ROZPOCET | 0 | 0 | 0 | 0 | 0 | 1 | 0 | 64 | -1805071586
| D | 24-M | Montáže vzduchotechnických zařízení |  |  |  | 0 | [5 empty] | 0 |  | 0 |  | 0 | 3 | D | 1 |  |  |  | ROZPOCET | [6 empty] | 0
12 | K | 24991R | Přesun vzduchotechnické jednotky,včetně nového napojení a zprovoznění jednotky, zapravení omítek po novém napojení, jejich přeštukování a výmalba | kpl | 1 |  | 0 |  |  |  | základní |  | 0 | 0 | 0 | 0 | 0 | 64 | K | 2 |  |  |  | ROZPOCET | 0 | 0 | 0 | 0 | 0 | 1 | 0 | 64 | -530748057
| VV |  | 1 |  | 1 | [13 empty] | VV | 2 | 2 | True | 1 | ROZPOCET
13 | K | 24992R | Provedení revize elektro | kpl | 1 |  | 0 |  |  |  | základní |  | 0 | 0 | 0 | 0 | 0 | 64 | K | 2 |  |  |  | ROZPOCET | 0 | 0 | 0 | 0 | 0 | 1 | 0 | 64 | -1087247853

## 2c - Vedlejší rozpočtové ...
| List obsahuje: |  | 1) Krycí list soupisu | 2) Rekapitulace |  |  | 3) Soupis prací | Zpět na list: | Rekapitulace stavby
{c7d8b235-4e41-4279-b875-e322fd5ef417}
2
| KRYCÍ LIST SOUPISU | [8 empty] | v --- níže se nacházejí doplnkové a pomocné údaje k sestavám --- v | [8 empty] | False
Stavba:
Chrudimská beseda 85 - oprava fasády Chrudim-I.etapa
Objekt:
2 - SO 02 - venkovní vstup
Soupis:
b - Neuznatelné položky
Úroveň 3:
2c - Vedlejší rozpočtové náklady
| KSO: |  |  |  |  | CC-CZ:
| Místo: |  | Chrudim |  |  | Datum: | 29.9.2016
| Zadavatel: |  |  |  |  | IČ:
|  | MÚ Chrudim,Resselovo nám.77,Chrudim |  |  |  | DIČ:
| Uchazeč: |  |  |  |  | IČ:
DIČ:
| Projektant: |  |  |  |  | IČ:
|  | CODE s.r.o.,Na Vrtálně 84,Pardubice |  |  |  | DIČ:
Poznámka:
| Cena bez DPH | [5 empty] | 0
|  |  | Základ daně |  |  | Sazba daně | Výše daně
| DPH | základní | 0 |  |  | 21% | 0
|  | snížená | 0 |  |  | 15% | 0
|  | zákl. přenesená | 0 |  |  | 21% | 0
|  | sníž. přenesená | 0 |  |  | 15% | 0
|  | nulová | 0 |  |  | 0% | 0
| Cena s DPH |  |  | v | CZK |  | 0
REKAPITULACE ČLENĚNÍ SOUPISU PRACÍ
Stavba:
Chrudimská beseda 85 - oprava fasády Chrudim-I.etapa
Objekt:
2 - SO 02 - venkovní vstup
Soupis:
b - Neuznatelné položky
Úroveň 3:
2c - Vedlejší rozpočtové náklady
Místo: |  |  | Chrudim |  |  | Datum: | 29.9.2016
Zadavatel: |  |  | MÚ Chrudim,Resselovo nám.77,Chrudim |  |  | Projektant: | CODE s.r.o.,Na Vrtálně 84,Pardubice
Uchazeč:
Kód dílu - Popis | [6 empty] | Cena celkem [CZK]
Náklady soupisu celkem | [6 empty] | 0 | [12 empty] | -1
| VRN - Vedlejší rozpočtové náklady | [5 empty] | 0
| VRN1 - Průzkumné, geodetické a projektové práce | [5 empty] | 0
| VRN3 - Zařízení staveniště | [5 empty] | 0
| VRN4 - Inženýrská činnost | [5 empty] | 0
| VRN5 - Finanční náklady | [5 empty] | 0
| VRN7 - Provozní vlivy | [5 empty] | 0
| VRN9 - Ostatní náklady | [5 empty] | 0
SOUPIS PRACÍ
Stavba:
Chrudimská beseda 85 - oprava fasády Chrudim-I.etapa
Objekt:
2 - SO 02 - venkovní vstup
Soupis:
b - Neuznatelné položky
Úroveň 3:
2c - Vedlejší rozpočtové náklady
Místo: |  |  | Chrudim |  |  | Datum: | 29.9.2016
Zadavatel: |  |  | MÚ Chrudim,Resselovo nám.77,Chrudim |  |  | Projektant: | CODE s.r.o.,Na Vrtálně 84,Pardubice
Uchazeč:
PČ | Typ | Kód | Popis | MJ | Množství | J.cena [CZK] | Cena celkem [CZK] | Cenová soustava |  | Poznámka | DPH | J. Nh [h] | Nh celkem [h] | J. hmotnost [t] | Hmotnost celkem [t] | J. suť [t] | Suť Celkem [t]
Náklady soupisu celkem | [6 empty] | 0 | [5 empty] | 0 |  | 0 |  | 0 |  | D | -1 | [10 empty] | 0
| D | VRN | Vedlejší rozpočtové náklady |  |  |  | 0 | [5 empty] | 0 |  | 0 |  | 0 | 5 | D | 0 |  |  |  | ROZPOCET | [6 empty] | 0
| D | VRN1 | Průzkumné, geodetické a projektové práce |  |  |  | 0 | [5 empty] | 0 |  | 0 |  | 0 | 5 | D | 1 |  |  |  | ROZPOCET | [6 empty] | 0
1 | K | 013254000 | Dokumentace skutečného provedení stavby dle SOD vč.návodu na obsluhu a údržbu v českém jazyce stvrzeném uživatelem (3x tištěná dokumentace,1x CD,formát DWG a PDF) | Kpl | 1 |  | 0 |  |  |  | základní |  | 0 | 0 | 0 | 0 | 0 | 1024 | K | 2 |  |  |  | ROZPOCET | 0 | 0 | 0 | 0 | 0 | 1 | 0 | 1024 | -1135772866
2 | K | 0132540001 | Geodetické vytýčení stavby | kpl | 1 |  | 0 |  |  |  | základní |  | 0 | 0 | 0 | 0 | 0 | 1024 | K | 2 |  |  |  | ROZPOCET | 0 | 0 | 0 | 0 | 0 | 1 | 0 | 1024 | -432412683
3 | K | 0132540002 | Geodetické zaměření skutečného provedení stavby | kpl | 1 |  | 0 |  |  |  | základní |  | 0 | 0 | 0 | 0 | 0 | 1024 | K | 2 |  |  |  | ROZPOCET | 0 | 0 | 0 | 0 | 0 | 1 | 0 | 1024 | 798821242
4 | K | 013991R | Dokumentace všech přilehlých objektů před zahájením prací (fotodokumentace - 3x CD) | kpl | 1 |  | 0 |  |  |  | základní |  | 0 | 0 | 0 | 0 | 0 | 1024 | K | 2 |  |  |  | ROZPOCET | 0 | 0 | 0 | 0 | 0 | 1 | 0 | 1024 | 493880400
5 | K | 013992R | Návrh kladení dlažby (spárořez) a odsouhlasení investorem – kladení by mělo navazovat na stávající architektonické řešení prostoru kolem Ressela | kpl | 1 |  | 0 |  |  |  | základní |  | 0 | 0 | 0 | 0 | 0 | 1024 | K | 2 |  |  |  | ROZPOCET | 0 | 0 | 0 | 0 | 0 | 1 | 0 | 1024 | 1352693584
6 | K | 013993R | Geometrický plán skutečného provedení stavby včetně stvrzení příslušným KÚ (6x tištěné, 6x CD) | kpl | 1 |  | 0 |  |  |  | základní |  | 0 | 0 | 0 | 0 | 0 | 1024 | K | 2 |  |  |  | ROZPOCET | 0 | 0 | 0 | 0 | 0 | 1 | 0 | 1024 | 1079939809
| D | VRN3 | Zařízení staveniště |  |  |  | 0 | [5 empty] | 0 |  | 0 |  | 0 | 5 | D | 1 |  |  |  | ROZPOCET | [6 empty] | 0
7 | K | 032103000R | Zařízení staveniště -zřízení,provoz,odvoz | Kpl | 1 |  | 0 |  |  |  | základní |  | 0 | 0 | 0 | 0 | 0 | 1024 | K | 2 |  |  |  | ROZPOCET | 0 | 0 | 0 | 0 | 0 | 1 | 0 | 1024 | -119624113
8 | K | 032103001R | Zajištění vstupu do objektu lávkami s dřevěným zábradlím dle požadavku KooBOZP | kpl | 1 |  | 0 |  |  |  | základní |  | 0 | 0 | 0 | 0 | 0 | 1024 | K | 2 |  |  |  | ROZPOCET | 0 | 0 | 0 | 0 | 0 | 1 | 0 | 1024 | 1021844260
9 | K | 032103002R | Zajištění oplocení stavby pevnými zábranami dle požadavku KooBOZP | kpl | 1 |  | 0 |  |  |  | základní |  | 0 | 0 | 0 | 0 | 0 | 1024 | K | 2 |  |  |  | ROZPOCET | 0 | 0 | 0 | 0 | 0 | 1 | 0 | 1024 | 1895628936
| D | VRN4 | Inženýrská činnost |  |  |  | 0 | [5 empty] | 0 |  | 0 |  | 0 | 5 | D | 1 |  |  |  | ROZPOCET | [6 empty] | 0
10 | K | 041403000 | Předání rizik zhotovitele a subdodavatelů KooBOZP pro zpracování Plánu BOZP | Kpl | 1 |  | 0 |  |  |  | základní |  | 0 | 0 | 0 | 0 | 0 | 1024 | K | 2 |  |  |  | ROZPOCET | 0 | 0 | 0 | 0 | 0 | 1 | 0 | 1024 | -48456895
11 | K | 042903000 | Vytýčení inženýrských sítí včetně kopaných sond pro ověření polohy sítí, včetně zpětného protokolárního předání sítí správcům sítí, zajištění ochrany inženýrských sítí pro přejezd stavební techniky ocelovými plechy či panely | Kpl | 1 |  | 0 |  |  |  | základní |  | 0 | 0 | 0 | 0 | 0 | 1024 | K | 2 |  |  |  | ROZPOCET | 0 | 0 | 0 | 0 | 0 | 1 | 0 | 1024 | 336550796
12 | K | 043134000 | Provedení zkoušek a měření akreditovanou zkušebnou zhotovitele dle KZP | Kpl | 1 |  | 0 |  |  |  | základní |  | 0 | 0 | 0 | 0 | 0 | 1024 | K | 2 |  |  |  | ROZPOCET | 0 | 0 | 0 | 0 | 0 | 1 | 0 | 1024 | 1775438068
13 | K | 049103000 | Vypracování a předání KZP dle SOD | Kpl | 1 |  | 0 |  |  |  | základní |  | 0 | 0 | 0 | 0 | 0 | 1024 | K | 2 |  |  |  | ROZPOCET | 0 | 0 | 0 | 0 | 0 | 1 | 0 | 1024 | -1125078289
| D | VRN5 | Finanční náklady |  |  |  | 0 | [5 empty] | 0 |  | 0 |  | 0 | 5 | D | 1 |  |  |  | ROZPOCET | [6 empty] | 0
14 | K | 053103000 | Místní poplatky - poplatek za zábor veřejného prostranství | Kpl | 1 |  | 0 |  |  |  | základní |  | 0 | 0 | 0 | 0 | 0 | 1024 | K | 2 |  |  |  | ROZPOCET | 0 | 0 | 0 | 0 | 0 | 1 | 0 | 1024 | -590525201
| D | VRN7 | Provozní vlivy |  |  |  | 0 | [5 empty] | 0 |  | 0 |  | 0 | 5 | D | 1 |  |  |  | ROZPOCET | [6 empty] | 0
15 | K | 071103000 | Provoz investora | Kč | 1 |  | 0 |  |  |  | základní |  | 0 | 0 | 0 | 0 | 0 | 1024 | K | 2 |  |  |  | ROZPOCET | 0 | 0 | 0 | 0 | 0 | 1 | 0 | 1024 | 868863623
| VV |  | 1 |  | 1 | [13 empty] | VV | 2 | 2 | True | 1 | ROZPOCET
| D | VRN9 | Ostatní náklady |  |  |  | 0 | [5 empty] | 0 |  | 0 |  | 0 | 5 | D | 1 |  |  |  | ROZPOCET | [6 empty] | 0
16 | K | 091404001 | Provedení vzorků broušení betonu na schodišti a jejich odsouhlasení investorem. | kpl | 1 |  | 0 |  |  |  | základní |  | 0 | 0 | 0 | 0 | 0 | 1024 | K | 2 |  |  |  | ROZPOCET | 0 | 0 | 0 | 0 | 0 | 1 | 0 | 1024 | -412695202

## Pokyny pro vyplnění
Struktura údajů, formát souboru a metodika pro zpracování
Struktura
Soubor je složen ze záložky Rekapitulace stavby a záložek s názvem soupisu prací pro jednotlivé objekty ve formátu XLSX. Každá ze záložek přitom obsahuje
ještě samostatné sestavy vymezené orámovaním a nadpisem sestavy.
Rekapitulace stavby obsahuje sestavu Rekapitulace stavby a Rekapitulace objektů stavby a soupisů prací.
V sestavě Rekapitulace stavby jsou uvedeny informace identifikující předmět veřejné zakázky na stavební práce, KSO, CC-CZ, CZ-CPV, CZ-CPA a rekapitulaci
celkové nabídkové ceny uchazeče.
V sestavě Rekapitulace objektů stavby a soupisů prací je uvedena rekapitulace stavebních objektů, inženýrských objektů, provozních souborů,
vedlejších a ostatních nákladů a ostatních nákladů s rekapitulací nabídkové ceny za jednotlivé soupisy prací. Na základě údaje Typ je možné
identifikovat, zda se jedná o objekt nebo soupis prací pro daný objekt:
|  | STA | Stavební objekt pozemní
|  | ING | Stavební objekt inženýrský
|  | PRO | Provozní soubor
|  | VON | Vedlejší a ostatní náklady
|  | OST | Ostatní
|  | Soupis | Soupis prací pro daný typ objektu
Soupis prací pro jednotlivé objekty obsahuje sestavy Krycí list soupisu, Rekapitulace členění soupisu prací, Soupis prací. Za soupis prací může být považován
i objekt stavby v případě, že neobsahuje podřízenou zakázku.
Krycí list soupisu obsahuje rekapitulaci informací o předmětu veřejné zakázky ze sestavy Rekapitulace stavby, informaci o zařazení objektu do KSO,
CC-CZ, CZ-CPV, CZ-CPA a rekapitulaci celkové nabídkové ceny uchazeče za aktuální soupis prací.
Rekapitulace členění soupisu prací obsahuje rekapitulaci soupisu prací ve všech úrovních členění soupisu tak, jak byla tato členění použita (např.
stavební díly, funkční díly, případně jiné členění) s rekapitulací nabídkové ceny.
Soupis prací obsahuje položky veškerých stavebních nebo montážních prací, dodávek materiálů a služeb nezbytných pro zhotovení stavebního objektu,
inženýrského objektu, provozního souboru, vedlejších a ostatních nákladů.
Pro položky soupisu prací se zobrazují následující informace:
|  | PČ |  | Pořadové číslo položky v aktuálním soupisu
|  | TYP |  | Typ položky: K - konstrukce, M - materiál, PP - plný popis, PSC - poznámka k souboru cen, P - poznámka k položce, VV - výkaz výměr
|  | Kód |  | Kód položky
|  | Popis |  | Zkrácený popis položky
|  | MJ |  | Měrná jednotka položky
|  | Množství |  | Množství v měrné jednotce
|  | J.cena |  | Jednotková cena položky. Zadaní může obsahovat namísto J.ceny sloupce J.materiál a J.montáž, jejichž součet definuje
J.cenu položky.
|  | Cena celkem |  | Celková cena položky daná jako součin množství a j.ceny
|  | Cenová soustava |  | Příslušnost položky do cenové soustavy
Ke každé položce soupisu prací se na samostatných řádcích může zobrazovat:
Plný popis položky
Poznámka k souboru cen a poznámka zadavatele
Výkaz výměr
Pokud je k řádku výkazu výměr evidovaný údaj ve sloupci Kód, jedná se o definovaný odkaz, na který se může odvolávat výkaz výměr z jiné položky.
Metodika pro zpracování
Jednotlivé sestavy jsou v souboru provázány. Editovatelné pole jsou zvýrazněny žlutým podbarvením, ostatní pole neslouží k editaci a nesmí být jakkoliv
modifikovány.
Uchazeč je pro podání nabídky povinen vyplnit žlutě podbarvená pole:
Pole Uchazeč v sestavě Rekapitulace stavby - zde uchazeč vyplní svůj název (název subjektu)
Pole IČ a DIČ v sestavě Rekapitulace stavby - zde uchazeč vyplní svoje IČ a DIČ
Datum v sestavě Rekapitulace stavby - zde uchazeč vyplní datum vytvoření nabídky
J.cena = jednotková cena v sestavě Soupis prací o maximálním počtu desetinných míst uvedených v poli
- pokud sestavy soupisů prací obsahují pole J.cena, musí být všechna tato pole vyplněna nenulovými kladnými číslicemi
Poznámka - nepovinný údaj pro položku soupisu
V případě, že sestavy soupisů prací neobsahují pole J.cena, potom ve všech soupisech prací obsahují pole:
- J.materiál - jednotková cena materiálu
- J.montáž - jednotková cena montáže
Uchazeč je v tomto případě povinen vyplnit všechna pole J.materiál a pole J.montáž nenulovými kladnými číslicemi. V případech, kdy položka
neobsahuje žádný materiál je přípustné, aby pole J.materiál bylo vyplněno nulou. V případech, kdy položka neobsahuje žádnou montáž je přípustné,
aby pole J.montáž bylo vyplněno nulou. Není však přípustné, aby obě pole - J.materiál, J.Montáž byly u jedné položky vyplněny nulou.
Rekapitulace stavby
Název |  |  | Povinný |  | Popis | Typ | Max. počet
atributu |  |  | (A/N) |  |  |  | znaků
Kód |  |  | A |  | Kód stavby | String | 20
Stavba |  |  | A |  | Název stavby | String | 120
Místo |  |  | N |  | Místo stavby | String | 50
Datum |  |  | A |  | Datum vykonaného exportu | Date
KSO |  |  | N |  | Klasifikace stavebního objektu | String | 15
CC-CZ |  |  | N |  | Klasifikace stavbeních děl | String | 15
CZ-CPV |  |  | N |  | Společný slovník pro veřejné zakázky | String | 20
CZ-CPA |  |  | N |  | Klasifikace produkce podle činností | String | 20
Zadavatel |  |  | N |  | Zadavatel zadaní | String | 50
IČ |  |  | N |  | IČ zadavatele zadaní | String | 20
DIČ |  |  | N |  | DIČ zadavatele zadaní | String | 20
Uchazeč |  |  | N |  | Uchazeč veřejné zakázky | String | 50
Projektant |  |  | N |  | Projektant | String | 50
Poznámka |  |  | N |  | Poznámka k zadání | String | 255
Sazba DPH |  |  | A |  | Rekapitulace sazeb DPH u položek soupisů | eGSazbaDph
Základna DPH |  |  | A |  | Základna DPH určena součtem celkové ceny z položek soupisů | Double
Hodnota DPH |  |  | A |  | Hodnota DPH | Double
Cena bez DPH |  |  | A |  | Celková cena bez DPH za celou stavbu. Sčítává se ze všech listů. | Double
Cena s DPH |  |  | A |  | Celková cena s DPH za celou stavbu | Double
Rekapitulace objektů stavby a soupisů prací
Název |  |  | Povinný |  | Popis | Typ | Max. počet
atributu |  |  | (A/N) |  |  |  | znaků
Kód |  |  | A |  | Přebírá se z Rekapitulace stavby | String | 20
Stavba |  |  | A |  | Přebírá se z Rekapitulace stavby | String | 120
Místo |  |  | N |  | Přebírá se z Rekapitulace stavby | String | 50
Datum |  |  | A |  | Přebírá se z Rekapitulace stavby | Date
Zadavatel |  |  | N |  | Přebírá se z Rekapitulace stavby | String | 50
Projektant |  |  | N |  | Přebírá se z Rekapitulace stavby | String | 50
Uchazeč |  |  | N |  | Přebírá se z Rekapitulace stavby | String | 50
Kód |  |  | A |  | Kód objektu | String | 20
Objektu, Soupis prací |  |  | A |  | Název objektu | String | 120
Cena bez DPH |  |  | A |  | Cena bez DPH za daný objekt | Double
Cena s DPH |  |  | A |  | Cena spolu s DPH za daný objekt | Double
Typ |  |  | A |  | Typ zakázky | eGTypZakazky
Krycí list soupisu
Název |  |  | Povinný |  | Popis | Typ | Max. počet
atributu |  |  | (A/N) |  |  |  | znaků
Stavba |  |  | A |  | Přebírá se z Rekapitulace stavby | String | 120
Objekt |  |  | A |  | Kód a název objektu | String | 20 + 120
Soupis |  |  | A |  | Kód a název soupisu | String | 20 + 120
KSO |  |  | N |  | Klasifikace stavebního objektu | String | 15
CC-CZ |  |  | N |  | Klasifikace stavbeních děl | String | 15
CZ-CPV |  |  | N |  | Společný slovník pro veřejné zakázky | String | 20
CZ-CPA |  |  | N |  | Klasifikace produkce podle činností | String | 20
Místo |  |  | N |  | Přebírá se z Rekapitulace stavby | String | 50
Zadavatel |  |  | N |  | Přebírá se z Rekapitulace stavby | String | 50
Uchazeč |  |  | N |  | Přebírá se z Rekapitulace stavby | String | 50
Projektant |  |  | N |  | Přebírá se z Rekapitulace stavby | String | 50
Poznámka |  |  | N |  | Poznámka k soupisu prací | String | 255
Sazba DPH |  |  | A |  | Rekapitulace sazeb DPH na položkách aktuálního soupisu | eGSazbaDph
Základna DPH |  |  | A |  | Základna DPH určena součtem celkové ceny z položek aktuálního soupisu | Double
Hodnota DPH |  |  | A |  | Hodnota DPH | Double
Cena bez DPH |  |  | A |  | Cena bez DPH za daný soupis | Double
Cena s DPH |  |  | A |  | Cena s DPH za daný soupis | Double
Rekapitulace členění soupisu prací
Název |  |  | Povinný |  | Popis | Typ | Max. počet
atributu |  |  | (A/N) |  |  |  | znaků
Stavba |  |  | A |  | Přebírá se z Rekapitulace stavby | String | 120
Objekt |  |  | A |  | Kód a název objektu, přebírá se z Krycího listu soupisu | String | 20 + 120
Soupis |  |  | A |  | Kód a název objektu, přebírá se z Krycího listu soupisu | String | 20 + 120
Místo |  |  | N |  | Přebírá se z Rekapitulace stavby | String | 50
Datum |  |  | A |  | Přebírá se z Rekapitulace stavby | Date
Zadavatel |  |  | N |  | Přebírá se z Rekapitulace stavby | String | 50
Projektant |  |  | N |  | Přebírá se z Rekapitulace stavby | String | 50
Uchazeč |  |  | N |  | Přebírá se z Rekapitulace stavby | String | 50
Kód dílu - Popis |  |  | A |  | Kód a název dílu ze soupisu | String | 20 + 100
Cena celkem |  |  | A |  | Cena celkem za díl ze soupisu | Double
Soupis prací
Název |  |  | Povinný |  | Popis | Typ | Max. počet
atributu |  |  | (A/N) |  |  |  | znaků
Stavba |  |  | A |  | Přebírá se z Rekapitulace stavby | String | 120
Objekt |  |  | A |  | Kód a název objektu | String | 20 + 120
Soupis |  |  | A |  | Přebírá se z Krycího listu soupisu | String | 20 + 120
Místo |  |  | N |  | Přebírá se z Krycího listu soupisu | String | 50
Datum |  |  | A |  | Přebírá se z Krycího listu soupisu | Date
Zadavatel |  |  | N |  | Přebírá se z Krycího listu soupisu | String | 50
Projektant |  |  | N |  | Přebírá se z Krycího listu soupisu | String | 50
Uchazeč |  |  | N |  | Přebírá se z Krycího listu soupisu | String | 50
PČ |  |  | A |  | Pořadové číslo položky soupisu | Long
Typ |  |  | A |  | Typ položky soupisu | eGTypPolozky | 1
Kód |  |  | A |  | Kód položky ze soupisu | String | 20
Popis |  |  | A |  | Popis položky ze soupisu | String | 255
MJ |  |  | A |  | Měrná jednotka položky | String | 10
Množství |  |  | A |  | Množství položky soupisu | Double
J.Cena |  |  | A |  | Jednotková cena položky | Double
Cena celkem |  |  | A |  | Cena celkem vyčíslena jako J.Cena * Množství | Double
Cenová soustava |  |  | N |  | Zařazení položky do cenové soustavy | String | 50
p |  |  | N |  | Poznámka položky ze soupisu | Memo
psc |  |  | N |  | Poznámka k souboru cen ze soupisu | Memo
pp |  |  | N |  | Plný popis položky ze soupisu | Memo
vv |  |  | N |  | Výkaz výměr (figura, výraz, výměra) ze soupisu | Text,Text,Double | 20, 150
DPH |  |  | A |  | Sazba DPH pro položku | eGSazbaDPH
Hmotnost |  |  | A |  | Hmotnost položky ze soupisu | Double
Suť |  |  | A |  | Suť položky ze soupisu | Double
Nh |  |  | N |  | Normohodiny položky ze soupisu | Double
Datová věta
Typ věty |  |  | Hodnota |  | Význam
eGSazbaDPH |  |  | základní |  | Základní sazba DPH
|  |  | snížená |  | Snížená sazba DPH
|  |  | nulová |  | Nulová sazba DPH
|  |  | zákl. přenesená |  | Základní sazba DPH přenesená
|  |  | sníž. přenesená |  | Snížená sazba DPH přenesená
eGTypZakazky |  |  | STA |  | Stavební objekt
|  |  | PRO |  | Provozní soubor
|  |  | ING |  | Inženýrský objekt
|  |  | VON |  | Vedlejší a ostatní náklady
|  |  | OST |  | Ostatní náklady
eGTypPolozky |  |  | 1 |  | Položka typu HSV
|  |  | 2 |  | Položka typu PSV
|  |  | 3 |  | Položka typu M
|  |  | 4 |  | Položka typu OST